## 1)REKAPITULACE KOMPLET
Export VZ |  | List obsahuje: |  |  |  |  | 1) Rekapitulace stavby |  |  |  | 2) Rekapitulace objektů stavby a soupisů prací | [15 empty] | 3.0 | [5 empty] | False | False | {42ee6f50-21ca-4851-b198-e82d3a777af4}
[18 empty] | >> skryté sloupce << | [13 empty] | 0,01 | 21
[32 empty] | 0,01 | 15
|  | KRYCÍ LIST STAVBY SLEPÝ ROZPOČET | [16 empty] | v --- níže se nacházejí doplnkové a pomocné údaje k sestavám --- v | [11 empty] | Návod na vyplnění | 0,001
|  | Kód: | [28 empty] | Měnit lze pouze buňky se žlutým podbarvením! 1) v Rekapitulaci stavby vyplňte údaje o Uchazeči (přenesou se do ostatních sestav i v jiných listech) 2) na vybraných listech vyplňte v sestavě Soupis prací ceny u položek Podrobnosti k vyplnění naleznete na poslední záložce s Pokyny pro vyplnění | 0,01
|  | Stavba: |  |  |  |  | Zš a Mš Radlická, obj. Na Pláni 59/3186 Praha 5 - Radlice - vybudování dvou tříd Mš v bývalém školském objektu | [24 empty] | 0,1
|  | KSO: | [12 empty] | CC-CZ: | [16 empty] | 1
|  | Místo: |  |  |  |  | Praha 5 | [7 empty] | Datum: |  | 2016-06-24 | [14 empty] | 10
100
|  | Zadavatel: | [12 empty] | IČ: | [16 empty] | 0,1
|  |  | Městská část Praha 5 náměstí 14 října 4 150 22 Praha 5 | [11 empty] | DIČ: | [16 empty] | 0,1
0,1
|  | Uchazeč: | [12 empty] | IČ: |  | Vyplň údaj | [14 empty] | 0,1
|  |  | Vyplň údaj | [11 empty] | DIČ: |  | Vyplň údaj | [14 empty] | 0,1
False
|  | Projektant: | [12 empty] | IČ: | [16 empty] | False
|  |  | IM Projekt Mladá Boleslav | [11 empty] | DIČ: | [16 empty] | True
0,01
|  | Poznámka: | [29 empty] | 0,01
False
|  | Cena bez DPH | [12 empty] | 0
[8 empty] | Sazba daně |  |  | Základ daně |  |  |  | Výše daně
|  | DPH |  | základní |  |  |  | 21% |  |  | 0 |  |  |  | 0
|  |  |  | snížená |  |  |  | 15% |  |  | 0 |  |  |  | 0
|  |  |  | zákl. přenesená |  |  |  | 21% |  |  | #REF! |  |  |  | 0
|  |  |  | sníž. přenesená |  |  |  | 15% |  |  | #REF! |  |  |  | 0
|  |  |  | nulová |  |  |  | 0% |  |  | #REF! |  |  |  | 0
|  | Cena s DPH | [7 empty] | v |  | CZK |  |  | 0
KRYCÍ LIST STAVBY A SOUPISŮ PRACÍ
Kód:
| Stavba: | [6 empty] | Zš a Mš Radlická, obj. Na Pláni 59/3186 Praha 5 - Radlice - vybudování dvou tříd Mš v bývalém školském objektu
| Místo: | [6 empty] | Praha 5 | [5 empty] | Datum: |  | 2016-06-24
| Zadavatel: | [6 empty] | Městská část Praha 5 náměstí 14 října 4 150 22 Praha 5 | [5 empty] | Projektant: |  | IM PROJEKT Mladá Boleslav |  |  | Informatívní údaje z listů zakázek
Uchazeč:
| Kód |  |  |  | Objekt, Soupis prací | [7 empty] | Cena bez DPH [CZK] | [5 empty] | z toho Ostat. náklady [CZK] | DPH [CZK] | Normohodiny [h] | DPH základní [CZK] | DPH snížená [CZK] | DPH základní přenesená [CZK] | DPH snížená přenesená [CZK] | Základna DPH základní | Základna DPH snížená | Základna DPH zákl. přenesená | Základna DPH sníž. přenesená | Základna DPH nulová
| Náklady stavby celkem | [11 empty] | 0 | [5 empty] | 0 | #REF! | #REF! | #REF! | #REF! | #REF! | #REF! | #REF! | #REF! | #REF! | #REF! | #REF! |  | D | 0 | ###NOIMPORT### | IMPORT | {42ee6f50-21ca-4851-b198-e82d3a777af4} | {00000000-0000-0000-0000-000000000000}
/ |  | 1 |  |  |  | SO 01 - Stavební objekt | [6 empty] | 0 | [5 empty] | 0 | #REF! | #REF! | #REF! | #REF! | #REF! | #REF! | #REF! | #REF! | #REF! | #REF! | #REF! |  |  | 1 |  | IMPORT | {53c3f4dc-492a-41f6-82a3-4727ac0a1acd} | {42ee6f50-21ca-4851-b198-e82d3a777af4} | 2
/ | [8 empty] | zdravotní technika, ústřední vytápění,vzt |  |  |  | 0 | [5 empty] | 0 | #REF! | #REF! | #REF! | #REF! | #REF! | #REF! | #REF! | #REF! | #REF! | #REF! | #REF! |  |  | 1 |  | IMPORT | {4b45ef5a-2e2d-4e79-b119-bf959c050918} | {42ee6f50-21ca-4851-b198-e82d3a777af4} | 2
/ | [8 empty] | elektroinstalace |  |  |  | 0 | [5 empty] | 0 | #REF! | #REF! | #REF! | #REF! | #REF! | #REF! | #REF! | #REF! | #REF! | #REF! | #REF! |  |  | 1 |  | IMPORT | {2774b7fe-d2b7-47a5-ba6a-96a0a49bc854} | {42ee6f50-21ca-4851-b198-e82d3a777af4} | 2
/ | [8 empty] | slaboproud |  |  |  | 0 | [5 empty] | 0 | 0 | 0 | 0 | 0 | 0 | 0 | 0 | 0 | 0 | 0 | 0 |  |  | 1 |  | IMPORT | {436e5b85-a15f-4201-b9ee-18bad572f977} | {42ee6f50-21ca-4851-b198-e82d3a777af4} | 2
|  | 2 |  |  |  | SO 02 - Oplocení | [6 empty] | 0
|  | 3 |  |  |  | SO 03 - Venkovní plochy | [6 empty] | 0
|  | 4 |  |  |  | SO 04 - Vodovodní a Kanalizační přípojka | [6 empty] | 0
|  | 5 |  |  |  | Ostatní náklady | [6 empty] | 0

## 2)OSTATNÍ
| List obsahuje: |  | 1) Krycí list soupisu | 2) Rekapitulace |  |  | 3) Soupis prací | Zpět na list: | Rekapitulace stavby
[9 empty] | >> skryté sloupce << | [9 empty] | {436e5b85-a15f-4201-b9ee-18bad572f977}
2
| KRYCÍ LIST SOUPISU | [8 empty] | v --- níže se nacházejí doplnkové a pomocné údaje k sestavám --- v | [8 empty] | False
Stavba:
Zš a Mš Radlická, obj. Na Pláni 59/3186 Praha 5 - Radlice - vybudování dvou tříd Mš v bývalém školském objektu
Objekt:
06 - Ostatní náklady
| KSO: |  |  |  |  | CC-CZ:
| Místo: |  | PRAHA |  |  | Datum: | 2016-06-24
| Zadavatel: |  |  |  |  | IČ:
|  | Městská část Praha 5 náměstí 14 října 4 150 22 Praha 5 |  |  |  | DIČ:
| Uchazeč: |  |  |  |  | IČ:
DIČ:
| Projektant: |  |  |  |  | IČ:
|  | IM Projekt Mladá Boleslav |  |  |  | DIČ:
Poznámka:
| Cena bez DPH | [5 empty] | 0
|  |  | Základ daně |  |  | Sazba daně | Výše daně
| DPH | základní | 0 |  |  | 21% | 0
|  | snížená | 0 |  |  | 15% | 0
|  | zákl. přenesená | 0 |  |  | 21% | 0
|  | sníž. přenesená | 0 |  |  | 15% | 0
|  | nulová | 0 |  |  | 0% | 0
| Cena s DPH |  |  | v | CZK |  | 0
-1
REKAPITULACE ČLENĚNÍ SOUPISU PRACÍ
Stavba:
Zš a Mš Radlická, obj. Na Pláni 59/3186 Praha 5 - Radlice - vybudování dvou tříd Mš v bývalém školském objektu
Objekt:
06 - Ostatní náklady
Místo: |  |  | PRAHA |  |  | Datum: | 2016-06-24
Zadavatel: |  |  | Městská část Praha 5 náměstí 14 října 4 150 22 Praha 5 |  |  | Projektant: | IM Projekt Mladá Boleslav
Uchazeč:
Kód dílu - Popis | [6 empty] | Cena celkem [CZK]
Náklady soupisu celkem | [6 empty] | 0
| VRN - Vedlejší rozpočtové náklady | [5 empty] | 0
| VRN1 - Průzkumné, geodetické a projektové práce | [5 empty] | 0
| VRN3 - Zařízení staveniště | [5 empty] | 0 | Cenová soustava |  | Poznámka | DPH | J. Nh [h] | Nh celkem [h] | J. hmotnost [t] | Hmotnost celkem [t] | J. suť [t] | Suť Celkem [t]
| VRN4 - Inženýrská činnost | [5 empty] | 0 | [5 empty] | 0 |  | 0 |  | 0 |  | D | -1 | [7 empty] | 0
| VRN7 - Provozní vlivy | [5 empty] | 0 | [5 empty] | 0 |  | 0 |  | 0 | 5 | D | 0 | ROZPOCET | [6 empty] | 0
| VRN9 - Ostatní náklady | [5 empty] | 0 | CS ÚRS 2015 01 |  |  | základní |  | 0 | 0 | 0 | 0 | 0 | 1024 | K | 1 | ROZPOCET | 0 | 0 | 0 | 0 | 0 | 1 | 0 | 1024 | -1238097148
[19 empty] | PP | 1
[13 empty] | 0 |  | 0 |  | 0 | 5 | D | 1 | ROZPOCET | [6 empty] | 0
[11 empty] | základní |  | 0 | 0 | 0 | 0 | 0 | 1024 | K | 2 | ROZPOCET | 0 | 0 | 0 | 0 | 0 | 1 | 0 | 1024 | -2115558996
[19 empty] | PP | 2
[11 empty] | základní |  | 0 | 0 | 0 | 0 | 0 | 1024 | K | 2 | ROZPOCET | 0 | 0 | 0 | 0 | 0 | 1 | 0 | 1024 | -1372217816
[19 empty] | PP | 2
SOUPIS PRACÍ | [7 empty] | CS ÚRS 2015 01 |  |  | základní |  | 0 | 0 | 0 | 0 | 0 | 1024 | K | 2 | ROZPOCET | 0 | 0 | 0 | 0 | 0 | 1 | 0 | 1024 | 666917270
[19 empty] | PP | 2
Stavba: | [12 empty] | 0 |  | 0 |  | 0 | 5 | D | 1 | ROZPOCET | [6 empty] | 0
|  | Zš a Mš Radlická, obj. Na Pláni 59/3186 Praha 5 - Radlice - vybudování dvou tříd Mš v bývalém školském objektu | [5 empty] | CS ÚRS 2015 02 |  |  | základní |  | 0 | 0 | 0 | 0 | 0 | 1024 | K | 2 | ROZPOCET | 0 | 0 | 0 | 0 | 0 | 1 | 0 | 1024 | -1595363003
Objekt: | [18 empty] | PP | 2
|  | 06 - Ostatní náklady | [5 empty] | CS ÚRS 2015 02 |  |  | základní |  | 0 | 0 | 0 | 0 | 0 | 1024 | K | 2 | ROZPOCET | 0 | 0 | 0 | 0 | 0 | 1 | 0 | 1024 | 460378295
[19 empty] | PP | 2
Místo: |  |  | Praha 5 |  |  | Datum: | 2016-06-24 | CS ÚRS 2015 02 |  |  | základní |  | 0 | 0 | 0 | 0 | 0 | 1024 | K | 2 | ROZPOCET | 0 | 0 | 0 | 0 | 0 | 1 | 0 | 1024 | -1182630878
[19 empty] | PP | 2
Zadavatel: |  |  | Městská část Praha 5 náměstí 14 října 150 22 Praha 5 |  |  | Projektant: | IM PROJEKT Mladá Boleslav | CS ÚRS 2015 02 |  |  | základní |  | 0 | 0 | 0 | 0 | 0 | 1024 | K | 2 | ROZPOCET | 0 | 0 | 0 | 0 | 0 | 1 | 0 | 1024 | -2067256024
Uchazeč: | [18 empty] | PP | 2
[13 empty] | 0 |  | 0 |  | 0 | 5 | D | 1 | ROZPOCET | [6 empty] | 0
PČ | Typ | Kód | Popis | MJ | Množství | J.cena [CZK] | Cena celkem [CZK] |  |  |  | základní |  | 0 | 0 | 0 | 0 | 0 | 1024 | K | 2 | ROZPOCET | 0 | 0 | 0 | 0 | 0 | 1 | 0 | 1024 | -684682771
Náklady soupisu celkem | [6 empty] | 0 | [5 empty] | 0 |  | 0 |  | 0 | 5 | D | 1 | ROZPOCET | [6 empty] | 0
| D | VRN | Vedlejší rozpočtové náklady |  |  |  | 0 | CS ÚRS 2015 02 |  |  | základní |  | 0 | 0 | 0 | 0 | 0 | 1024 | K | 2 | ROZPOCET | 0 | 0 | 0 | 0 | 0 | 1 | 0 | 1024 | 651005986
1 | K | 045002000 | Kompletační a koordinační činnost | Kč | 1 | 0 | 0 | [11 empty] | PP | 2
| PP |  | Hlavní tituly průvodních činností a nákladů inženýrská činnost kompletační a koordinační činnost | [9 empty] | 0 |  | 0 |  | 0 | 5 | D | 1 | ROZPOCET | [6 empty] | 0
| D | VRN1 | Průzkumné, geodetické a projektové práce |  |  |  | 0 | CS ÚRS 2015 02 |  |  | základní |  | 0 | 0 | 0 | 0 | 0 | 1024 | K | 2 | ROZPOCET | 0 | 0 | 0 | 0 | 0 | 1 | 0 | 1024 | 2705772
2 | K | 011464001 | Fotodokumentace stavby | Kč | 1 | 0 | 0 | [11 empty] | PP | 2
| PP |  | Průzkumné, geodetické a projektové práce průzkumné práce měření (monitoring) úrovně osvětlení
3 | K | 012103001 | Geodetické zaměření a vytýčení stavby, geometrický plán | Kč | 1 | 0 | 0
| PP |  | Průzkumné, geodetické a projektové práce geodetické práce
4 | K | 013254000 | Dokumentace skutečného provedení stavby | Kč | 1 | 0 | 0
| PP |  | Průzkumné, geodetické a projektové práce projektové práce dokumentace stavby (výkresová a textová) skutečného provedení stavby
| D | VRN3 | Zařízení staveniště |  |  |  | 0
5 | K | 032103000 | Náklady na stavební buňky | … | 1 | 0 | 0
| PP |  | Zařízení staveniště vybavení staveniště náklady na stavební buňky
6 | K | 032903000 | Náklady na provoz a údržbu vybavení staveniště | … | 1 | 0 | 0
| PP |  | Zařízení staveniště vybavení staveniště náklady na provoz a údržbu vybavení staveniště
7 | K | 034203000 | Oplocení staveniště | … | 1 | 0 | 0
| PP |  | Zařízení staveniště zabezpečení staveniště oplocení staveniště
8 | K | 039103000 | Rozebrání, bourání a odvoz zařízení staveniště | … | 1 | 0 | 0
| PP |  | Zařízení staveniště zrušení zařízení staveniště rozebrání, bourání a odvoz
| D | VRN4 | Inženýrská činnost |  |  |  | 0
9 | K | 043103001 | Revize, idividuální a garanční zkoušky (zk. krytí výztuže, zkoušky přídržnosti a odtrhové zkoušky, hutnící zkoušky) | Kč | 1 | 0 | 0
| D | VRN7 | Provozní vlivy |  |  |  | 0
10 | K | 071103000 | Provoz investora+zajištění komunikace výkop vodovodní přípojky | Kč | 1 | 0 | 0
| PP |  | Provozní vlivy provoz investora, třetích osob provoz investora
| D | VRN9 | Ostatní náklady |  |  |  | 0
11 | K | 091003000 | Ostatní náklady jinde neuvedené a dle technických standardů zadavatele | Kč | 1 | 0 | 0
| PP |  | Ostatní náklady související s objektem bez rozlišení
12 |  | 95000000 | Protihliková stěna po dobu výstavby viz příloha | kč | 1 | 0 | 0

## 3)HLAVNÍ OBJEKT STAVEBNÍ ČÁST
JKSO | ZŠ a MŠ Radlická Praha 5 Radlice
801 3 | vybudování dvou tříd MŠ v bývalém školském objektu
SO 01 STAVEBNÍ ÚPRAVY HLAVNÍHO OBJEKTU
FINANČNÍ PROPOČET STAVBY
CELKOVÁ REKAPITULACE
HSV
| ZEMNÍ PRÁCE |  |  | 0
| LEŠENÍ |  |  | 0
| ZÁKLADY |  |  | 0
| SVISLÉ KONSTRUKCE |  |  | 0
| VODOROVNÉ KONSTRUKCE |  |  | 0
| ÚPRAVY POVRCHŮ |  |  | 0
| RAMPA |  |  | 0
| DOKONČUJÍCÍ PRÁCE |  |  | 0
| PŘESUN HMOT |  |  | 0
| BOURÁNÍ |  |  | 0
| SOUČET |  |  | 0
PSV
| IZOLACE PROTI VODĚ |  |  | 0
| POVLAKOVÉ KRYTINY |  |  | 0
| IZOLACE TEPELNÉ |  |  | 0
| KONSTRUKCE TESAŘSKÉ |  |  | 0
| SÁDROKARTONY |  |  | 0
| KONSTRUKCE KLEMPÍŘSKÉ |  |  | 0
| KONSTRUKCE TRUHLÁŘSKÉ |  |  | 0
| ZDRAVOTNí TECHNIKA |  |  | 0
| KRYTINY TVRDÉ |  |  | 0
| STAVEBNÍ KOVOVÉ KONSTRUKCE |  |  | 0
| KERAMICKÉ DLAŽBY |  |  | 0
| PODLAHY POVLAKOVÉ |  |  | 0
| KERAMICKÉ OBKLADY |  |  | 0
| NÁTĚRY |  |  | 0
| MLABY |  |  | 0
| ŽALUZIE |  |  | 0
| VYBAVENÍ KUCHYNĚ |  |  | 0
| SOUČET |  |  | 0
| CELKEM |  |  | 0
ZEMNÍ PRÁCE
132302101 | HLOUB RÝH Š 0,6M SOUDR HOR 4 RUČNĚ | M3 | 24.241 | 0
162201102 | VODOROVNÉ PŘEM.VÝK/SYP DO 50M 1-4 pro zásypy | M3 | 24.241 | 0
171201201 | ULOŽENI SYPANINY NA SKLÁDKU | M3 | 24.241 | 0
| SOUČET |  |  | 0
LEŠENÍ
941111111 | MTŽ LEŠ ŘAD TRUB LEH+PODL Š0,9 V10M | M2 | 640.582 | 0
941111211 | PŘÍPL ZKD DEN LEŠENÍ K 94111-1111 4*30 | M2 | 76869.84 | 0
941111811 | DMTŽ LEŠ ŘAD TRUB LEH+PODL Š0,9 V10 | M2 | 640.582 | 0
| SOUČET |  |  | 0
ZÁKLADY
274313611 | ZÁKLADOVÝ PÁS BETON C16/20 | M3 | 2.92 | 0
KONSTRUKCE SVISLÉ
331231149 | ZDI PILÍŘ CI 25 P 20 MC 15 | M3 | 1.385 | 0
311113132 | ZEĎ NOSNÁ -20CM C16/20 VČ TVÁRNIC | M2 | 85.588 | 0
311113134 | ZEĎ NOSNÁ -30CM C16/20 VČ TVÁRNIC | M2 | 31.106 | 0
317168130 | PŘEKLAD KERAM VYSOKÝ V 23,8 DL 100 | KUS | 1 | 0
317168131 | PŘEKLAD KERAM VYSOKÝ V 23,8 DL 125 | KUS | 16 | 0
317168132 | PŘEKLAD KERAM VYSOKÝ V 23,8 DL 150 | KUS | 10 | 0
317168134 | PŘEKLAD KERAM VYSOKÝ V 23,8 DL 200 | KUS | 1 | 0
317168135 | PŘEKLAD KERAM VYSOKÝ V 23,8 DL 225 | KUS | 4 | 0
317168139 | PŘEKLAD KERAM VYSOKÝ V 23,8 DL 325 | KUS | 8 | 0
311238114 | ZEĎ NOS VNI 24 PTH P+D P15 MVC | M2 | 18.257 | 0
311320000 | ZABETONOVANI OCEL SLOUPU B 20/25 | M3 | 0.705 | 0
311271151 | ZEĎ NOSNÁ KVADRY BETONOVÉ schod zed+rampa | M3 | 0.948 | 0
346244381 | PLENT VÁLCOV NOSNÍK V 20CM CIHLA | M2 | 1.444 | 0
342243212 | PŘÍČKY Z KERAMICKYCH TVARNIC 140MM | M2 | 197.187 | 0
342248111 | PŘÍČKY Z KERAMICKYCH TVARNIC TL.6,5CM | M2 | 33.931 | 0
317944313 | VÁLC NOSNÍKY PŘIPR OTV Č 14 DO 22 | T | 0.726 | 0
317234410 | VYZDÍVKA MEZI NOSNÍKY CI MC | M3 | 0.361 | 0
310278842 | ZAZDÍVKA 1M2 ZDIVO TVÁRNICE 37.5 CM | M3 | 0.324 | 0
340239211 | ZAZDÍVKA -4M2 PŘÍČKY CI -10CM | M2 | 2.3 | 0
R34827000 | PLOTOVA STRISKA podezdívka rampa | M | 12.2 | 0
| SOUČET |  |  | 0
VODOROVNÉ KONSTRUKCE
434120000 | OSAZ STUPEŇ PREFA DESKA | M | 49.4 | 0
453000000 | DODAVKA SCHOD STUPNU PREFA 300(150 | M | 49.894 | 0
434311113 | STUPNĚ DUSANÉ BET C12/15 | M | 49.4 | 0
430321414 | SCHODIŠŤOVÁ KCE ŽB C20/25 podst deska do 1.09 | M3 | 0.216 | 0
| SOUČET |  |  | 0
ÚPRAVY POVRCHŮ
612473182 | VNI OMÍTKA ZDI SMS ŠTUKOVÁ | M2 | 407.779 | 0
612473186 | PŘÍPL VNI OMÍTKA ZDI SMS ROHOVNIKY | M | 29.25 | 0
612473181 | VNI OMÍTKA ZDI SMS HLADKÁ keram obklady | M2 | 126.211 | 0
622711122 | KZS DESKY EPS 12CM+HMOŽDINKY PLAST | M2 | 346.429 | 0
622712120 | KZS DESKY XPS 10CM+HMOŽDINKY PLAST | M2 | 74.607 | 0
622751322 | KZS LIŠTA SOKLOVÁ AL TL 1MM Š 123MM | M | 96.33 | 0
622752221 | KZS LIŠTA ROH AL+TKANINA 10X10MM | M | 338.07 | 0
622511111 | AKRYL MOZAIK OMÍTKA STŘED VNĚ STĚNA | M2 | 40.595 | 0
620991121 | ZAKRÝVÁNÍ VÝPLŇ VNĚ OTVORŮ LEŠENÍ | M2 | 120.217 | 0
622531011 | SILIKON ZRN OMÍTKA 1,5MM VNĚ STĚNA | M2 | 441.04 | 0
R62200000 | PRIPLATEK ZA STYK BAREV | M2 | 441.04 | 0
637211411 | OKAP CHOD ZÁMK DLAŽD 6CM KAMENIVO | M2 | 35.595 | 0
637311121 | OKAP CHOD BETON OBRUBNÍK LEŽATÝ BET | M | 115.05 | 0
632450234 | VYROV ANHY POTĚR SAMONIV 5CM PLOCHA+DILATACE | M2 | 368.35 | 0
635321112 | NÁSYP PODLAHA RECYKLÁT BETON UDUS terasy | M3 | 95.412 | 0
635111141 | NÁSYP PODLAH HR KAMENIVO 8-16 UDUS terasy+ram | M3 | 22.957 | 0
631313611 | MAZANINA -12CM BETON C16/20 podl2 terasa | M3 | 4.68 | 0
631319173 | PŘÍPL MAZANINA 12 STRŽENÝ POVRCH | M3 | 4.68 | 0
631361921 | VÝZTUŽ MAZANINA SVAŘ SÍTĚ | T | 0.256 | 0
632450134 | VYROV CEM POTĚR 5CM SUCH SMĚS PLOCH | M2 | 14.775 | 0
642946111 | MTŽ POUZDRO DVEŘE 1KŘ -80CM ZEĎ 1K | KUS | 1 | 0
612421331 | OPRAVA VÁP OMÍTEK STĚN ŠTUK 30% | M2 | 229.227 | 0
622903120 | MYTÍ VNĚ OMÍTEK SLOŽ 3-4 TLAK.VODOU | M2 | 371.205 | 0
648991113 | OSAZ PARAP DES PLAST HMOT Š >20CM | M | 29.7 | 0
| SOUČET |  |  | 0
RAMPA
564801111 | PODKLAD ŠTĚRKODRŤ ŠD ZHUT TL 30MM | M2 | 7.77 | 0
596211110 | KLAD ZÁMK DL TL60 SKA -50M2 CHODNÍK | M2 | 7.7 | 0
R59245000 | DODAVKA ZAMKOVE DLAZBY PRIRODNI TL 60 MM | M2 | 7.777 | 0
| SOUČET |  |  | 0
DOKONČUJÍCÍ PRÁCE
952901111 | VYČIŠTĚNÍ BUDOV PODLAŽÍ V -4M | M2 | 426.748 | 0
R95000000 | CHEMICKA KOTVA | KUS | 260 | 0
R95000000 | OSAZENI A DODAVKA VNITRNI CISTICI ROHOZE 160/90 | KUS | 2 | 0
R95000000 | OSAZENI A DODAVKA VNEJSI CISTICI ROHOZE 160/90 | KUS | 2 | 0
R95000000 | OSAZENI A DODAVKA VNITRNI CISTICI ROHOZE 90/90 | KUS | 1 | 0
R95000000 | OSAZENI A DODAVKA VNEJSI CISTICI ROHOZE 90/90 | KUS | 1 | 0
R95000000 | OSAZENI A DOD HASICI PROSTROJ PRASKOVý 6 KG | KUS | 6 | 0
| SOUČET |  |  | 0
998018001 | PŘESUN RUČNÍ BUDOVA V -6M | T | 493.871 | 0
BOURÁNÍ
962031132 | BOUR PŘÍČEK CI MVC TL1OCM | M2 | 40.292 | 0
962031133 | BOUR PŘÍČEK CI MVC TL15CM | M2 | 369.067 | 0
962032231 | BOUR ZDIVA CI PÁL MV,MVC | M3 | 37.342 | 0
968061125 | VYVĚŠENÍ DŘ KŘÍD DVEŘI 2M2 | KUS | 21 | 0
968072455 | VYB DVEŘNÍ ZÁRUB KOV -2M2 | M2 | 30.338 | 0
968062746 | BOUR STĚN DŘ PL ZASKL PEV-OTEV -4M2 | M2 | 33.804 | 0
968062374 | VYB OKEN+KŘ RÁM DŘ ZDVOJ -1M2 | M2 | 1.08 | 0
968062375 | VYB OKEN+KŘ RÁM DŘ ZDVOJ -2M2 | M2 | 28.35 | 0
968062376 | VYB OKEN+KŘ RÁM DŘ ZDVOJ -4M2 | M2 | 60.48 | 0
962032314 | BOURÁNÍ PILÍŘ CIHEKNÝ | M3 | 1.385 | 0
962032631 | BOUR ZDI KOMÍN NAD STŘECH CI MV MVC | M3 | 2.349 | 0
962040000 | ODBOURANI BETONOVYCH VYSTUPKU sokl | M3 | 0.915 | 0
965043441 | BOUR PODKLAD B POTĚR TL15CM >4M2 | M3 | 5.062 | 0
965049112 | PŘÍPL MAZAN B SVAŘ SÍTĚ >10CM | M3 | 5.062 | 0
963042819 | BOUR SCHODIŠŤ STUP B ZHOT NA MÍSTĚ | M | 46.1 | 0
971033651 | VYB OTV 4M2 ZDI CI TL60CM | M3 | 3.584 | 0
974031666 | SEK RÝH ZDI CI VTAH NOS HL15CMH25CM | M | 12.6 | 0
978013141 | OTLUČ OMÍT VNITŘ STĚN MV,MVC 30% | M2 | 229.227 | 0
R95000000 | DEMONTAZ VENKOVNIHO KOMINU VNEJ NEREZ | M | 5.5 | 0
971033651 | VYB OTV 4M2 ZDI CI TL60CM | M3 | 1.134 | 0
R76700000 | DMTŽ VENKOVNI OCELOVE ZABRADLI | M | 6.9 | 0
979013211 | DOPRAVA SUTI BUDOVA DO 6 M V RUČNĚ | T | 233.302 | 0
979088212 | NAKLÁDÁNÍ SUTI | T | 233.302 | 0
979080000 | ODVOZ SUTI NA SKLADKU S POPLATKEM ZA SLOZNE | T | 233.302 | 0
R95000000 | LABORATORNI ROZBOR SUTI | KPL | 1 | 0
975021311 | PODCHYC NADZÁKL ZDI P STROP TL 60CM | M | 3.05 | 0
975073121 | PODCHYC STŘEŠVAZ 1STR H3,5 1500KG/M | M | 22.2 | 0
| SOUČET |  |  | 0
IZOLACE PROTI VODĚ
711141559 | IZOLACE V PÁSY PŘITAVENÉ NAIP | M2 | 390.757 | 0
711111001 | IZOLACE V STUDENÁ PENETR NÁTĚR | M2 | 390.757 | 0
628560000 | PAS MODIF ASF SFALTOVY PAS | M2 | 449.371 | 0
111631500 | LAK ASFALT ALP/9 BAL 9 KG | T | 0.078 | 0
998711101 | PŘESUN T IZOLACE VODA OBJEKT V -6M | T | 2.256 | 0
| SOUČET |  |  | 0
POVLAKOVE KRTINY
712441659 | IZOL STŘECH -30° PÁSY NAIP BODOVĚ | M2 | 396 | 0
628522540 | PAS MODIFIKOVANY ASFALTOVY | M2 | 455.4 | 0
712361703 | IZOL STŘECH -10° FOLIE PŘILEPENÁ | M2 | 80.27 | 0
283220290 | FOLIE HYDROIZOLACNI 2,0MM | M2 | 92.311 | 0
998712201 | PŘESUN HMIOT |  | 0 | 0
| SOUČET |  |  | 0
IZOLACE TEPELNÉ
713141151 | IZOL TEP STŘECH PL VOLNĚ 1VRSTVA | M2 | 493.81 | 0
R713000000 | TEPELNA IZOLACE PIR DESKY TL 100 MM | M2 | 503.686 | 0
713131121 | IZOLACE TEP STĚN PŘÍCHYT DRÁTY | M2 | 106.88 | 0
283759100 | DESKA EPS 150 S 1000X1000X60 MM | M2 | 109.02 | 0
713000000 | MONTAZ A DODAVKA NABEHOVEHO ATIK KLINU | M | 30.2 | 0
713121121 | IZOLACE TEP PODLAH VOLNĚ 2VRSTVY | M2 | 368.35 | 0
283759120 | DESKA EPS 150 S 1000X1000X80 MM | M2 | 375.717 | 0
283750000 | IZOLACNI DESKY PODLAHOVEHO VYTAPENI TL32 MM | M2 | 375.717 | 0
713131145 | IZOL TEP STĚN LEPENÍM BODOVĚ boky atiky | M2 | 25.18 | 0
283759140 | DESKA EPS 150 S 1000X1000X100 MM | M2 | 25.684 | 0
998713201 | IZOLACE TEPELNÉ |  | 0 | 0
| SOUČET |  |  | 0
ZDRAVOTNí TECHNIKA
R72100000 | Dělící stěna, přepážka mezi WC, barva dle výběru investora. Z MDF desek s omyvatelným povrchem,upevnění do stěny a k podlaze, rozměr 550x1000mm | KUS | 10 | 0
| SOUČET |  |  | 0
KONSTRUKCE TESAŘSKÉ
R76243000 | OBLOŽENÍ STEN CEMENT FASADNI DESKY 8 MM+ZAVES | M2 | 104.654 | 0
762341046 | BEDNĚNÍ STŘECH OSB 22 P+D NA ROŠT | M2 | 396 | 0
762342451 | MTŽ KONTRALATĚ | M | 237.6 | 0
762332111 | MTŽ KROV HRAN L -50M -120CM2 | M | 90.4 | 0
762341023 | BEDNĚNÍ STŘECH OSB 15 P+D NA KROKVE | M2 | 60.3 | 0
762431023 | OBLOŽENÍ STĚN OSB 15 P+D PŘIBITÍ | M2 | 48.036 | 0
762112120 | MTŽ STĚN NA HLADKO ŘEZIVO HRAN -224 | M | 31.62 | 0
762395000 | SPOJOVACÍ PROSTŘEDKY MTŽ STŘECHA | M3 | 2.51 | 0
762195000 | SPOJOVACÍ PROSTŘEDKY MTŽ STĚN | M3 | 0.527 | 0
605141140 | STRESNI LATE DL 4-5 M IMPREG | M3 | 1.668 | 0
605120110 | REZIVO JEHL.HRANOLY JAKOST I | M3 | 1.673 | 0
762081150 | HOBLOVÁNÍ ŘEZIVA STAVEBNÍ DÍLNA | M3 | 1.674 | 0
762083122 | IMPREGNACE DŘEVO3/4 HMYZ+HOUBA+PLÍS | M3 | 2.511 | 0
762526000 | MTŽ POLŠTÁŘ -65CM POD PODLAHU na rektifikační | M2 | 55.5 | 0
605120110 | REZIVO JEHL.HRANOLY JAKOST I polštáře teras | M3 | 0.193 | 0
762520000 | MTŽ PODLAHA TERASOVA PRKNA RYHOVANA-nerez vru | M2 | 55.5 | 0
762000000 | REKTIFIKACNI SROUB pro polštáře podlahy teras | KUS | 270 | 0
762000000 | TERASOVA PRKNA RYHOVANA | M2 | 161.813 | 0
762520000 | MONTAZ OBKLADU SCHODISTE stupnice+podstupnice | M2 | 73.95 | 0
762000000 | KRYCI DESKA OSB KOTVENA DO ATIKY | M2 | 17.82 | 0
762526811 | DMTŽ PODLAH DŘEVOTŘÍSKA TL -22MM | M2 | 218.181 | 0
762341933 | VÝŘEZ BEDNĚNÍ STŘECH 4M2- PRKNA | M2 | 52 | 0
762343933 | BEDNĚNÍ OTVOR -4M2 STŘECHA PRKNA | M2 | 52 | 0
762343931 | BEDNĚNÍ OTVOR -1M2 STŘECHA PRKNA vyb komíny | M2 | 4 | 0
762812932 | ZABEDNĚNÍ ČÁSTI ZÁKLOPU -1M2 PRKNA komíny | M2 | 4 | 0
998762102 | PŘESUN T TESAŘSKÉ KCE OBJEKT V -12M | T | 10.294 | 0
| SOUČET |  |  | 0
SÁDROKARTONY
R76313603 | PODHLED AKUSTICKA KAZETA | M2 | 214.03 | 0
R76317000 | REVIZ DVÍŘKA 60X60CM SDK STROPNI KCE | KUS | 2 | 0
763133012 | SDK PODHLED ZAV KNAUF RED GKB 15 MM | M2 | 109.69 | 0
763133042 | SDK PODHLED ZA KNAUF RED GKBI 15MM | M2 | 44.63 | 0
763122215 | SDK STĚNA 15MM přístavba vnitřní stěna | M2 | 24.986 | 0
998763401 | PŘESUN % SDK KCE OBJEKT V -6M |  | 0 | 0
| SOUČET |  |  | 0
KONSTRUKCE KLEMPÍŘSKÉ antracit
764410330 | OPLECHOVÁNÍ PARAPETŮ AL8 RŠ 200 antracit | M | 27.99 | 0
764430350 | OPLECHOVÁNÍ AL 8 ZDÍ RŠ 620 k03 | M | 20.6 | 0
764430360 | OPLECHOVÁNÍ AL 8 ZDÍ RŠ 640 k04 | M | 17.5 | 0
764430330 | OPLECHOVÁNÍ AL 8 ZDÍ RŠ 430 k05 | M | 31 | 0
764430340 | OPLECHOVÁNÍ AL 8 ZDÍ RŠ 520 antracit k06 | M | 10.2 | 0
764430310 | OPLECHOVÁNÍ AL 8 ZDÍ RŠ 260 antracit k07 | M | 20.4 | 0
764400000 | OKAPOVY ZLAB 4 HRAN RS 445 MM antracit K08 | M | 74.5 | 0
764000000 | SVOD KRUHOVY AL D 100 antracit k09+k10 | M | 11.2 | 0
764323320 | OPLECH AL OKAP LEPEN KRYTINA RŠ 235 K11 | M | 7.3 | 0
764323320 | OPLECH AL OKAP LEPEN KRYTINA RŠ 225 K12 | M | 74.5 | 0
764391420 | STŘEŠ PRVKY AL ZÁVĚTRNÁ LIŠTA 325 K13 | M | 67.2 | 0
764391310 | STŘEŠ PRVKY AL8 ZÁVĚTRNÁ LIŠTA 125 MM K14 | M | 67.2 | 0
764339330 | LEM KOMÍN AL HLADKÁ KRYTINA PLOCHA | M2 | 1.2 | 0
764311301 | KRYTINA AL HLADKÁ TABULE 2X1M -30° K16 | M2 | 396 | 0
764430310 | OPLECHOVÁNÍ AL 8 ZDÍ RŠ 250 K17 | M | 0.9 | 0
R76400000 | OPLECHOVÁNÍ VENK ŽALUZIE+BOČNÍ OPLECH RŠ 330 K18 | M | 20.1 | 0
998764201 | PŘESUN HMOT DO 6 M V |  | 0 | 0
764410850 | DMTŽ OPLECH PARAPETU RŠ -330 | M | 45.4 | 0
764430840 | DMTŽ OPLECHOVÁNÍ ZDÍ RŠ -500 | M | 42.6 | 0
764454802 | DMTŽ TROUBY KRUHOVÉ D 120MM | M | 40 | 0
764359811 | DMTŽ KOTLÍK KÓNICKÝ -45° | KUS | 8 | 0
764352810 | DMTŽ ŽLAB PODOK PŮLKR ROV RŠ330-30° | M | 75.2 | 0
764339830 | DMTŽ LEM KOMÍN VLN HL PLOCHA -30° | M2 | 3.9 | 0
764342822 | DMTŽ LEM TRUB D-100 HLAD KRYT -45° | KUS | 3 | 0
764362810 | DMTŽ POKLOPU HLADKÁ KRYT -30° | KUS | 1 | 0
| SOUČET |  |  | 0
KRYTINY TVRDÉ
765331662 | VĚTRACÍ MŘÍŽKA UNIVERSÁLNÍ PODOKAPNÍ | M | 75.8 | 0
R76590000 | PODSTŘEŠNÍ HYDROIZOLAČNÍ FÓLIE | M2 | 396 | 0
R76590123 | PAROTĚSNÁ FOLIE | M2 | 396 | 0
998765201 | PŘESUN HMOT |  | 0 | 0
| SOUČET |  |  | 0
KONSTRUKEC TRUHLÁŘSKÉ
R76600000 | MONTAZ PLASTOVYCH VYPLNI OTVORU | M2 | 51.103 | 0
R76600000 | PLASTOVE ERO OKNO 1050*1350 MM TR1 | KUS | 19 | 0
bílé, výklopné prodloužený pákový ovladač, bezp sklo
R76600000 | PLASTOVE ERO OKNO 2100*2400 MM TR02 | KUS | 4 | 0
bílé, výklopné/otevíravé ovl prvek ve spodní 1/3 , bezp sklo
R76600000 | OKNO S POŽÁRNÍ ODOLNOSTÍ EW15 1625*950 TR03 | KUS | 2 | 0
otevíravé 2křídlové s padacím prahem otevíravé
R76600000 | HLINIKOVE DVERE 1100*3130 MM D03 | KUS | 1 | 0
barva bílá bezpečnostní sklo
R76600000 | M+DOD DVERNI SESTAVA PROSKLENA 2750*2030 MM D07 | KUS | 2 | 0
dřevěná částečně otevíravá bezpečnostní sklo truhl zaárubeň
R76600000 | M+DOD DVERNI SESTAVA 2850*3100 MM D08 | KUS | 2 | 0
dřevěná částečně otevíravá bezpečnostní sklo truhl zaárubeň
R76600000 | M+DOD DREV DVERE INTERIER 800*1970 EW 15 DP3 D09 | KUS | 2 | 0
plné do obložkové zarubně
R76600000 | M+DOD DREV DVERE INTERIER 800*1970 PLNE D10 | KUS | 2 | 0
R76600000 | M+DOD DREV DVERE INTERIER 900*1970 PLNÉ D11 | KUS | 1 | 0
R76600000 | M+DOD DREV DVERE INTERIER 700*1970 PLNÉ D12 | KUS | 1 | 0
R76600000 | M+DOD DREV DVERE INTERIER POSUVNE 900*1970 MM D13 | KUS | 1 | 0
dveřní výplň prosklená bezp sklo mléčné
R76600000 | M+D DREV DVERE INTERIER 800*1970 MM plné EW 15 DP3 D14 | KUS | 2 | 0
R766000000 | M+D DREV DVERE INTERIER 1000*1970 plné D15 | KUS | 2 | 0
R76600000 | M+D DREV DVERE INTERIER 800*1970 D16 | KUS | 1 | 0
prosklené bezpečnopstní sklo mléčné
766694122 | MTŽ PARAPET DESKA Š 30CM- DL -1,6M | KUS | 19 | 0
766694123 | MTŽ PARAPET DESKA Š 30CM- DL -2,6M | KUS | 4 | 0
R76600000 | OKENNI PARAPET laminat š 475 | M | 8.4 | 0
R76600000 | OKENNI PARAPET laminat š 370 | M | 19.95 | 0
766682111 | MTŽ ZÁRUBNÍ OBL 1KŘ TL STĚNY -170MM | KUS | 12 | 0
R76600000 | OBLOZKOVA ZARUBEN 800/1970/150 | KUS | 7 | 0
R76600000 | OBLOZKOVA ZARUBEN 900/1970/150 | KUS | 1 | 0
R76600000 | OBLOZKOVA ZARUBEN 1000/1970/150 | KUS | 2 | 0
R76600000 | OBLOZKOVA ZARUBEN 700/1970/150 | KUS | 2 | 0
R76600000 | MONTAZ VESTAVENEHO NABYTKU | KPL | 1 | 0
R76600000 | MOBILIAR NA ULOZENI DETSKYCH LUZEK SK01 | KUS | 4 | 0
laminát bílý tl 18 a 12 mm
R76600000 | MOBILIAR NA ULEZENI DETSKYCH LUZKOVIN SK02 | KUS | 4 | 0
laminát bílý tl 18 mm
R76600000 | SATNI SESTAVA S K03 | KUS | 50 | 0
laminát tl 18 mm+ocelové rošty
R76600000 | VESTAVENA SKRIN SK04 | KUS | 1 | 0
laminát bílý 18 mm
R76600000 | STANI SESTAVA SK05 | KUS | 1 | 0
laminát bílý 18 mm
R76600000 | VESTAVENA SKRIN SK06 | KUS | 1 | 0
laminát bílý 18 mm
R76600000 | PULT NA PRADLO SK07 | KUS | 1 | 0
laminát bílý 18 mm
R76600000 | VESTAVENA SKRIN SK08 | KUS | 2 | 0
laminát bílý 18 mm
R76600000 | SATNI SKRIN SK09 | KUS | 4 | 0
materiál na bázi dřeva
R76600000 | VESTAVENA POLICE SK10 | KUS | 2 | 0
laminát 18 mm
R76600000 | SATNI SKRIN SK11 | KUS | 2 | 0
materiál na bázi dřeva
R76600000 | SATNI SKRIN SK12 | KUS | 2 | 0
laminát 18 mm
998766201 | PŘESUN HMOT |  | 0 | 0
| SOUČET |  |  | 0
STAVEBNÍ KOVOVÉ KONSTRUKCE
R76700000 | MONTAZ HLINIKOVYCH VYPLNI OTVORU | M2 | 97.65 | 0
R76700000 | HLINIKOVE OKNO 2850*3100 TR04 | KUS | 2 | 0
bílé pevné zasklení bezpečnostní sklo
R76700000 | HLINIKOVR OKNO 2175*3100 MM TR05 | KUS | 4 | 0
barva antracit částečně otevíravé levé, bezpečnostní sklo
R76700000 | HLINIKOVE OKNO S DVER KRIDLEM 2850*3100 D01 | KUS | 1 | 0
barva antracit částečně otevíravé levé, bezpečnostní sklo
R76700000 | HLINIKOVE OKNO S DVER KRIDL 2850*3100 MM D02 | KUS | 1 | 0
barva antracit částečně otevíravé levé, bezpečnostní sklo
R76700000 | HLINIKOVE OKNO S DVER KRIDLEM 2850*3100 D04 | KUS | 2 | 0
barva antracit částečně otevíravé levé, bezpečnostní sklo
R76700000 | HLINIKOVE OKNO S DVER KRIDL 2850*3100 MM D05 | KUS | 1 | 0
barva antracit částečně otevíravé levé, bezpečnostní sklo
R76700000 | HLINIKOVE OKNO S DVER KRIDL 2850*3100 D06 | KUS | 1 | 0
barva antracit částečně otevíravé levé, bezpečnostní sklo
R76700000 | VYROBA A DODAVKA OCEL ZABRADLI 3 MADLA antracit Z01 | KG | 39.127 | 0
R76700000 | VYROBA A DODAVKA OCEL ZABRADLI 2 MADLA antracit Z02 | KG | 22.21 | 0
R76700000 | VYROBA A DODAVKA OCEL ZABRADLI 2 MADLA antracit Z03 | KG | 76.331 | 0
R76700000 | VYR A DOD OCELOVA SCHODNICE žár zink Z04 | KG | 1419.08 | 0
R76700000 | VYR+DOD OCEL SCHODNICE žar zink Z05 | KG | 115.124 | 0
R76700000 | VYR+DOD OCEL SCHODNICE žár pozink Z06 | KG | 260.508 | 0
R76700000 | VYROBA+DODAVKA OCEL ZABRADLI antracit Z07 | KG | 37.394 | 0
R76700000 | VYROBA A DODAVKA OCEL SLOUPU T01 | KG | 487.236 | 0
R76700000 | OK VYZTUHA V KROVU PRO VZT | KG | 74.13 | 0
767995107 | MTŽ ATYPICKÁ ZÁMEČNICKÁ KCE -500KG | KG | 1868.84 | 0
998767201 | PŘESUN HMO´T |  | 0 | 0
| SOUČET |  |  | 0
KERAMICKÉ DLAŽBY
771574131 | MTŽ KERAM REŽNÁ SKLUZ FLEX LEP -50 | M2 | 129.69 | 0
771474112 | MTŽ SOKL KERAM ROVNÝ FLEX LEP -90 | M | 63.338 | 0
597615000 | KERAMICKA DLAZBA cena dle výběru | M2 | 132.284 | 0
597616000 | KERAMICKY SOKL cena dle výběru | M | 64.605 | 0
998771201 | PŘESUN T PODL DLAŽBA OBJEKT V -6M |  | 0 | 0
771541810 | DMTŽ PODLAHA HUTNÁ MALTA | M2 | 97.334 | 0
| SOUČET |  |  | 0
PODLAHY POVLAKOVÉ
776561110 | PODLAHA LEPENÍ PÁS LINOLEUM | M2 | 238.66 | 0
776590100 | VYSÁTÍ PODKLADU NÁŠLAP PLOCH PODLAH | M2 | 238.66 | 0
776590120 | TMELENÍ PODKLADU NÁŠLAPNÁ PLOCHA | M2 | 238.66 | 0
776491113 | PODLAHA LEPENÍ PLAST LIŠTY SOKLOVÉ | M | 118.7 | 0
284110680 | LINOLEUM PŘÍRODNÍ cena dle výběru | M2 | 245.82 | 0
284110090 | SOKLOVA LISTA PVC 18X80 | M | 121.074 | 0
998776201 | PŘESUN % PODL POVLAK OBJEKT V -6M |  | 0 | 0
776511820 | DMTŽ LEPENÁ PODLAHA+PODLOŽKA | M2 | 218.181 | 0
| SOUČET |  |  | 0
KERAMICKÉ OBKLADY
781474115 | MTŽ KERAM HLADKÁ FLEX LEP -25KS/M2 | M2 | 128.101 | 0
781479191 | PŘÍPL KERAM HLADKÁ PLOCHA -10M2 | M2 | 6.825 | 0
781494111 | PLASTOVÝ PROFIL FLEX LEPIDLO ROHOVÝ | M | 11 | 0
781494511 | PLASTOVÝ PROFIL FLEX LEP UKONČOVACÍ | M | 123.588 | 0
781495111 | PENETRACE PODKLADU OBKLADU | M2 | 128.101 | 0
597614000 | KERAMICKY OBKLAD cena dle výběru | M2 | 130.663 | 0
998781201 | PŘESUN % OBKL KERAMIKA OBJEKT V -6M |  | 0 | 0
781471810 | DMTŽ OBKLAD KERAM MALTA | M2 | 105 | 0
| SOUČET |  |  | 0
NÁTĚRY
783221112 | NÁTĚR SYNTET KDK 1A+1Z+2E | M2 | 32.298 | 0
R78300000 | NAPOUSTECI OLEJ PRIRODNI HNEDA BARVA - terasa | M2 | 258.9 | 0
| SOUČET |  |  | 0
MALBY
784453651 | MALBA 2XDISP PRIMALEX OM TÓN PASTELOVÁ M-3,8 | M2 | 768.403 | 0
784453000 | MALBA 2XDISP PRIMALEX OM TON PASTELOVÁ M-3,8 sdk | M2 | 179.306 | 0
784402801 | ODSTRAŇ MALBA ŠKRABÁNÍ MÍST V -3,8M | M2 | 311.821 | 0
| SOUČET |  |  | 0
ŽALUZIE
R78600000 | OKENNI ROLETA VYDEJNIHO OKENKA 1625*850 EW 15 | KUS | 2 | 0
R78600000 | OKENNÍ SÍTĚ PROTI HMYZU | M2 | 10.08 | 0
R78600000 | PŘEDOKENNÍ VEKOVNÍ ŽALUZIE LAMELA C S AL KRYTEM EL OVLÁDÁNÍ | KUS | 4 | 0
2175*3140 R01
R78600000 | PŘEDOKENNÍ VEKOVNÍ ŽALUZIE LAMELA C S AL KRYTEM EL OVLÁDÁNÍ | KUS | 4 | 0
2850*3140 R02
R78600000 | PŘEDOKENNÍ VEKOVNÍ ŽALUZIE LAMELA C S AL KRYTEM EL OVLÁDÁNÍ | KUS | 4 | 0
2100*2680 R03
998786000 | PŘESUN HMOT |  | 0 | 0
| SOUČET |  |  | 0
| VYBAVENÍ KUCHYNĚ | kus | rozměr | cena celkem
1 | CHLAD. SKŘÍŇ 160L,+2/10°C,NEREZ,PODPULT.Pro PODPULTOVOU INSTALACI. 1 plné, zaměnitelné dveře v nerezovém provedení z AISI430, opatřené zámkem, odnímatelné balónové těsnění. Horní šedá ABS deska. Vnější stěny opatřeny šedým nátěrem. Vnitřní konstrukce z odolného bílého plastu, pěnová izolace 30mm. Vestavěná chladicí jednotka. Vnitřní cirkulace vzduchu. Automatické odtávání s automatickým odpařením kondenzátu. Elektromechanické ovládání, vnější digitální zobrazení teploty. Vnitřní osvětlení. Provozní teplota: +2°/+10°C. Pro provoz s okolní teplotou 43°C. Neobsahuje CFC a HCFC. Chladicí médium R134a. Cyklopentan jako hnací plyn v izolaci. Ochrana proti vodě IP23. Dodávka vč. 3 Rilsan roštových polic (max.nosnost 10kg/police). | 3 | 600x637x850 | 0
2 | PRACOVNÍ STŮL BEZ ZADNÍHO LÍMCE, 2000MM50 mm silná pracovní deska z AISI304 10/10 je opatřena hluk tlumícím materiálem, se zahnutými rohy a je zesílena vodovzdornou, nehořlavou deskou. Nerezové čtvercové nohy 40x40 mm, výškově stavitelné. | 1 | 2000x700x900 | 0
2016-01-02 | 3-STRANNÝ RÁM KE STOLU 2000MM | 1 | 1880x540x40 | 0
3 | MIKROVLNNÁ TROUBA | 1 | 510x380x360 | 0
4 | MODULÁRNÍ DŘEZ S BATERIÍ, TOP400MM,XP700 | 1 | 400x730x250 | 0
5 | PODESTAVBA, 800MM, BEZ DVÍŘEK | 2 | 800x550x600 | 0
6 | NEUTRÁLNÍ DÍL, BEZ PODESTAVBY, 400MM | 2 | 400x730x250 | 0
7 | POLICE NA STENU PLNÁ 1800 MM | 1 | 1800x400x30 | 0
8 | SPORÁK,CERAN-2, BEZ PODESTAVBY, 400MM, Sporák se sklokeramickou varnou deskou, v provedení bez podestavby. Šířka modulu 400mm. 2 dvouokruhové varné zóny, příkon každé zóny 2.2kW, průměr 230mm. 9 stupňů výkonu - výkonnový regulátor. Světelná indikace zbytkového tepla. Odolná sklokeramická deska CERAN® - síla 6mm, vsazená do nerezového rámu vyrobeného z jednoho kusu - síla plechů 1.5mm. Bezpečnostní termostat Celonerezová konstrukce z AISI304 a AISI430, leštění Scotch Brite. Boční hrany pravoúhlé. Tvar zadní strany uzpůsoben pro snadný rozvod médií při instalaci u stěny nebo v bloku záda-na-záda. Ochrana proti průniku vody: IPX4 | 1 | 400x730x250 | 0
9 | HORKOVZDUŠNÁ TROUBA - KONVEKTOMAT, EL, 6XGN1/1 6xGN1/1 - AIR-O-CONVECT - elektrický konvektomat s vyvíjením páry nástřikem (DSG-direct steam generation), 11 úrovní vlhkosti, možnost pečení ve 2 krocích (fázích). Dosažení až 90% vlhkosti do 4 minut. AIR-O-FLOW: rovnoměrnost ohřevu garantována systémem nasávání a předehřívání vstupujícího vzduchu a následného rozvodu pomocí bi-funkčního ventilátoru (PATENTOVÁNO). Integrovaný, AUTOMATICKÝ SYSTÉM MYTÍ komory, 4 přednastavené mycí programy různé intenzity. Varné režimy: horký vzduch (25-300°C), kombinovaný režim s 11 úrovněmi vlhkosti (max. 90% vlhkost) umožňující přípravu nejen pekařských produktů, ale také masa a zeleniny. Stupeň vlhkosti zobrazován na digitálním displeji. Vaření pomocí teplotní sondy. Další funkce: plné otáčky, pulsní otáčky, funkce okamžitého zvýšení vlhkosti pomocí jednoho tlačítka, rychlé ochlazení komory (automatické i manuální) Současné zobrazení nastavených a aktuálních hodnot teploty a času. Dvojité dveřní sklo, snadno rozevíratelné pro potřeby čištění, atermická vrstva a systém přirozené, tepelné izolace pomocí vzduchové mezivrstvy. Halogenové osvětlení komory. Teplotní sonda. Možnost napojení na počítačový systém HACCP nebo na HACCP tiskárnu. Nastavování parametrů pomocí centrálního otočného ovladače. V ceně vedení GN nádob s roztečí 65mm - podélné zakládání. | 1 | 898x915x808 | 0
2016-01-09 | AUTOMATICKÝ ZMĚKČOVAČ PRO KONVEKTOMATY Změkčovač byl navržen speciálně pro konvektomaty od kapacity 6xGN1/1 a výše. Změkčovač je vybaven elektromechanickým ventilem umožňujícím regeneraci v rozmezí jedenkrát denně až po jedenkrát za týden. Pracovní tlak mezi 2,8 a 5 barů. Maximální průtok 1800 l/hod. Zabudovaný 8 litrový válec z nerez oceli AISI304 s 5,6 litry náplně (pryskyřice). Maximální obsah soli v solankovém zásobníku - 20 kg. Každá regenerace spotřebuje 1 kg soli. Teplota přívodní vody mezi 4°C do 49°C. Množství změkčené vody je odvislé od tvrdosti přiváděné vody podle francouzské stupnice: 30°- 2100L; 40°- 1900L; 50°- 1800 L; 60°- 1700 L. Množství změkčené vody je odvislé od tvrdosti přiváděné vody podle německé stupnice: 17°- 2100 L; 22°- 1900 L; 27°- 1800 L; 33°- 1700 L Všechny model odpovídací EN a jsou opatřeny značkou CE. | 1 | 250x480x540 | 0
2016-02-09 | DIGESTOŘ - KONVEKTOMAT 6&10GN1/1 PODÉLNĚ Konstrukce z nerez oceli AISI304. Vč.kanálkových filtrů z AISI304 umístěných vpředu. Vhodná pro instalaci na konvektomaty 6&10xGN1/1 s podélným ukládáním GN. Je nezbytné používat slučovač tahu (640413) při instalaci plynových konvektomatů. | 1 | 895x1220x400 | 0
2016-03-09 | PODESTAVBA-OTEVŘENÁ, VEDENÍ GN, 6&10X1/1 Otevřená podestavba s vedením na GN nádoby, pro konvektomaty Air-O-Steam 6&10xGN1/1 | 1 | 891x762x803 | 0
10 | MOBILNÍ VÝDEJ.LÁZEŇ, 3 VANY GN1/1,OTEVŘ Konstrukce ze čtvercových (40x40mm) nerezových profilů, panely, horní část, vana a spodní police z nerez oceli AISI304. 4 otočná kolečka (z toho 2 s brzdou) o prům.125 mm. Rohy s gumovými nárazníky. Ergonomické madlo. Flexibilní točený elektrický kabel s úchytem. 3 vany vhodné pro GN1/1-200 nádoby. Vyhřívání vany topnou fólií přilepenou vně vany. 1/2" odpadní uzavírací ventily. Provozní teplota od +30°/+90°C. Max.teplota na vnějším plášti pod 50°C. Ovládací panel se 2 kontrolkami - Zapnuto/vypnuto a činnost těles. Vespod otevřená podestavba se spodní policí. IPX5 ochrana proti stříkající vodě. | 1 | 1195x650x900 | 0
11 | MYCÍ STŮL-1 DŘEZ VL-K PODPULT.MYČCE,1400 Nerezová konstrukce z AISI304. 40mm silná pracovní deska z AISI304 se zvýšeným okrajem po obvodu proti přetékání vody. Zadní zvýšený límec V=100mm. Nerezové čtvercové nohy 40x40mm, výškově stavitelné. Zakrytovaný dřez 500x500x250mm. Pod odkapnici lze umístit podpultovou myčku. | 1 | 1400x700x850 | 0
2016-01-11 | SIFON PLASTOVÝ 1,5 KE STOLU | 1 | 190x190x90 | 0
2016-02-11 | MIX.BATERIE PÁKOVÁ, RAMÉNKO+SPRCHA, 3/4 | 1 | 800x465x1400 | 0
12 | PODPULT.MYČKA-WASH SAFE, ODPAD.Č.+DÁVK. Přední a postranní panely, dveře, mycí nádrž a filtr nádrže, mycí a oplachová ramena vyrobeny z ušlechtilé nerez oceli AISI304. Dvouplášťová izolovaná konstrukce. Dvouplášťové vyvážené dveře. Mycí nádrž s oblými rohy. 3 mycí programy: 90/120/240 vt.. Funkce Soft startu mycího čerpadla zabraňuje náhodnému poškození skla/talířů. Mycí systém s rotačními rameny, výkonné mycí čerpadlo. Zabudovaný atmosferický bojler (4,5Kw) o objemu 12L s oplachovým čerpadlem zaručují konstantní tlak a teplotu pro konečný oplach (84°C). Wash Safe Control zajišťuje správnou teplotu a tlak po celou dobu oplachu a garantuje vynikající oplachový výkon nezávisle na tlaku vody v síti (min.0,5 baru). Bojler z nerez oceli 304L pro vyšší ochranu proti korozi. Funkce automatického vypouštění bojleru. Odpadní čerpadlo. Digitální elektronický ovládací panel s teplotním displejem. Externí připojovací svorkovnice chráněna vodotěsným krytem. Účinný zpětný vzduchový ventil (třídy A) zabraňuje zpětnému nasátí vody do vodovodní sítě v případě náhlého poklesu tlaku v síti. Autodiagnostický systém detekce závad. Samočistící cyklus. Příprava pro napojení na HACCP a Systém kontroly odběrového maxima energie. Dávkovače mycího a oplachového prostředku. Kapacita: 720 talířů/40 košů (500x500 mm)/hod. Dodáváno vč. 1 koše na mělké talíře, 1 koše na šálky/sklenice a 1 sady 2 košíčků na příbory. Možnost instalace pod stůl nebo na podstavec (není součástí dodávky). | 1 | 600x612x850 | 0
13 | PRACOVNÍ STŮL SE ZADNÍM LÍMCEM, 800MM 50 mm silná pracovní deska z AISI304 10/10 je opatřena hluk tlumícím materiálem, se zahnutými rohy a je zesílena vodovzdornou, nehořlavou deskou. Zadní zvýšený límec V=100 mm s integrovaným oblým rohem. Nerezové čtvercové nohy 40x40 mm, výškově stavitelné. | 1 | 800x700x1000 | 0
2016-01-13 | SPODNÍ POLICE KE STOLU 800MM Nerezové provedení AISI304. Snadná instalace bez nutnosti nářadí do výšky 200mm nad podlahou. | 1 | 680x540x40 | 0
14 | PRACOVNÍ STŮL SE ZADNÍM LÍMCEM, 1800MM 50 mm silná pracovní deska z AISI304 10/10 je opatřena hluk tlumícím materiálem, se zahnutými rohy a je zesílena vodovzdornou, nehořlavou deskou. Zadní zvýšený límec V=100 mm s integrovaným oblým rohem. Nerezové čtvercové nohy 40x40 mm, výškově stavitelné. | 1 | 1800x700x1000 | 0
2016-01-14 | SPODNÍ POLICE KE STOLU 1800MM Nerezové provedení AISI304. Snadná instalace bez nutnosti nářadí do výšky 200mm nad podlahou. | 1 | 1680x540x40 | 0
15 | SKŘÍŇKA NA STĚNU 2 POSUVNÉ DVEŘE, 1800MM Konstrukce výhradně z nerez oceli. Zadní stěna a dno z jednoho ohýbaného kusu pro snadné čištění. Panely se zahnutými rohy. Spodní police a 1 středová výškově stavitelná police. 2 dvouplášťové posuvné dveře. Nosnost: 80kg. | 1 | 1800x400x650 | 0
16 | PRACOVNÍ OHŘÍVACÍ STŮL, NEREZ, 1800MM Konstrukce z nerez oceli. Vnitřní, nerezový nosný vařený rám. Patentované spojení panelů k vnitřnímu rámu. 50 mm silná pracovní deska z AISI304 1mm je opatřena hluk tlumícím materiálem, se zahnutými rohy a je zesílena vodovzdornou, nehořlavou deskou. Dvouplášťové hluk tlumící posuvné dveře. Výškově stavitelná středová police. Výškově stavitelné nohy (-10/+60mm). Patentovaný ohřívací systém s ventilátorem zaručuje teplotní rovnoměrnost, proudění vzduchu pod středovou policí a celou skříní. Termostat s digitální displejem pro nastavení vnitřní teploty (50°C-70°C). | 1 | 1800x700x900 | 0
1 | NAMÁČECÍ STŮL 1 DŘEZ 1100X500MM, 1200MM Nerezová konstrukce z AISI304. 50mm silná pracovní deska z AISI304 10/10 se zvýšeným okrajem po obvodu proti přetékání vody. Zadní zvýšený límec V=100mm s integrovaným oblým rohem. Nerezové čtvercové nohy 40x40mm, výškově stavitelné. Zakrytovaný dřez 1100x500x350mm s přepadovou trubkou s filtrem. | 1 | 1200x700x900 | 0
1.I | MIX.BATERIE PÁKOVÁ, RAMÉNKO+SPRCHA, 3/4 | 1 | 800x465x1400 | 0
1.II | SIFON PLASTOVÝ 1,5 KE STOLU | 1 | 190x190x90 | 0
| CELKEM |  |  | 0

## 4)VENKOVNÍ ÚPRAVY
JKSO | ZŠ a MŠ Radlická Praha 5 Radlice
822 5 | SO 02 VENKOVNÍ ÚPRAVY
SLEPÝ ROZPOČET STAVBY
CELKOVÁ REKAPITULACE
| ZEMNÍ PRÁCE |  |  |  | 0
| DEMOLICE |  |  |  | 0
| ZÁKLADY |  |  |  | 0
| VODOROVNÉ KONSTRUKCE |  |  |  | 0
| KOMUNIKACE |  |  |  | 0
| PŘESUN HMOT |  |  |  | 0
| HERNÍ PRVKY |  |  |  | 0
| SOUČET |  |  |  | 0
ZEMNÍ PRÁCE
111201101 | ODSTRAN KŘOVIN I KOŘENŮ PL -1000M2 | M2 | 1081.7 | 0 | 0
112101104 | KÁCENÍ STROM LISTNATÝ D -90CM | KUS | 7 | 0 | 0
112201104 | ODSTRANĚNÍ PAŘEZŮ D -900MM | KUS | 7 | 0 | 0
121101101 | SEJMUTI ORNICE S PREMISTENIM DO 50 M | M3 | 64.5 | 0 | 0
132302101 | HLOUB RÝH Š 0,6M SOUDR HOR 4 RUČNĚ schodiste | M3 | 1.92 | 0 | 0
122202201 | ODKOP PRO ZPEV PLOCHU herní plocha | M3 | 17.325 | 0 | 0
162201102 | VODOROVNÉ PŘEM.VÝK/SYP DO 50M 1-4 | M3 | 19.245 | 0 | 0
162301414 | VODOROV PŘEM.KMENŮ LI 90CM+likvidace | KUS | 7 | 0 | 0
162301424 | VODOROV PŘEM.PAŘEZU 90CM +likvidace | KUS | 7 | 0 | 0
162301501 | VODOROV PŘEM.KŘOVIN +likvidace | M2 | 1081.7 | 0 | 0
171201201 | ULOŽENI SYPANINY NA SKLÁDKU | M3 | 19.245 | 0 | 0
174201204 | ZÁSYP JAM VYTAŽ PAŘEZŮ D 90CM | KUS | 7 | 0 | 0
181101102 | ÚPRAVA PLÁNĚ ZÁŘEZ TŘ 4 +ZHUTNĚNÍ | M2 | 257.9 | 0 | 0
181301000 | ROZHRNUTI OPRNICE | M2 | 432.5 | 0 | 0
R171112111 | ZHUT NÁSYP-VYROVNÁNÍ TERÉNU včetně dodání a dopravy | M3 | 300 | 0 | 0
zásypového materiálu výměra odhad Fa skutečnost
183101314 | JAMKA - 0,13 M3 S VÝMĚNOU ZEMNINY | KUS | 19 | 0 | 0
184102112 | VYSADBA DŘEVINY | KUS | 19 | 0 | 0
103715000 | SUBSTRAT ZAHRADNICKY | M3 | 2.28 | 0 | 0
R265041700 | DODAVKA OKRASNEHO KERE dle výběru | KUS | 19 | 0 | 0
180402111 | ZALOŽENÍ PARKOVÝ TRÁVNÍK ROVINA | M2 | 432.5 | 0 | 0
005724200 | SMES TRAVNI PARKOVA OKRASNÁ | KG | 34.6 | 0 | 0
111104211 | KOSENÍ TRÁVNÍKU PARKOVÉHO ROVINA ( 1 seč ) | M2 | 432.5 | 0 | 0
| SOUČET |  |  |  | 0
DEMOLICE
981011112 | DEMOLICE ROZEBR DŘEV OSTAT OBOUSTR | M3 | 9 | 0 | 0
včetně likvidace suti
ZÁKLADY schodiště
274313611 | ZÁKLADOVÝ PÁS BETON C16/20 | M3 | 1.92 | 0 | 0
VODOROVNÉ KONSTRUKCE
434121426 | OSAZ STUPEŇ PREFA DESKA | M | 24 | 0 | 0
R453000000 | DODAVKA SCHOD PRFA STUPNU 300/150 | KUS | 24 | 0 | 0
434311113 | STUPNĚ DUSANÉ BET C12/15 TERÉN | M | 24 | 0 | 0
430321414 | SCHODIŠŤOVÁ KCE C20/25 | M3 | 1.2 | 0 | 0
430362021 | VÝZTUŽ SCHOD KCE SVAŘ SÍTĚ KARI | T | 0.044 | 0 | 0
| SOUČET |  |  |  | 0
KOMUNIKACE
564801111 | PODKLAD ŠTĚRKODRŤ ŠD ZHUT TL 30MM | M2 | 142.4 | 0 | 0
564251111 | PODKLAD ŠTĚRKOPÍSEK ŠP TL 150MM | M2 | 178.5 | 0 | 0
564851111 | PODKLAD ŠTĚRKODRŤ ŠD ZHUT TL 150MM | M2 | 142.4 | 0 | 0
596211112 | KLAD ZÁMK DL TL60 SKA -300M2 CHOD | M2 | 142.4 | 0 | 0
592450000 | DODAVKA ZAMKOVE DLAZBY PRIRODNI TL 60 MM | M2 | 143.824 | 0 | 0
R564250000 | HRACI PLOCHA POLYURETANOVA MEKCENA s logem dle výběru Základní vrstva – SBR (Styrene Butadene Rubber - recyklovaná technická guma) Vrchní vrstva – EPDM (Ethylen Propylen Diene Monomer) | M2 | 115.5 | 0 | 0
564851114 | PODKLAD STREKODRT ŠD ZHUT TL 180 MM | M2 | 115.5 | 0 | 0
916561111 | OSAZ ZÁHON OBRUB B ZN2 S OPĚROU | M | 124.6 | 0 | 0
592173030 | OBRUBNIK ZAH 6/20 50X5X20 | KUS | 254.184 | 0 | 0
113107152 | ODSTRAŇ PODKLAD -200M2 KAM TĚŽ 20CM | M2 | 320.9 | 0 | 0
113106123 | ROZEBR ZÁMK DLAŽBA PRO PĚŠÍ KOMUN | M2 | 142.4 | 0 | 0
979082212 | VODOR DOPR SUTI SUCHO 50M použito pro zásypy | T | 116.038 | 0 | 0
| SOUČET |  |  |  | 0
998223011 | PŘESUN POZEM KOMUNIKACE KRYT DLAŽBA | T | 198.997 | 0 | 0
HERNÍ PRVKY
R950000000 | MONTAZ HERNICH PRVKU | KUS | 8 | 0 | 0
R950000000 | HERNI SESTAVA S NEREZOVOU SKLUZAVKOU | KUS | 1 | 0 | 0
R950000000 | HOUPACKA PTACI HNIZDO | KUS | 1 | 0 | 0
R950000000 | ZAKRYVACI PLACHTA NA SESHRANNE PISKOVISTE 300 G/M2 | KUS | 2 | 0 | 0
R950000000 | SEGMENT L 1500 PRO SESTIBOKE PISKOVISTE VYSKA SEDAKU 44 CM | KUS | 12 | 0 | 0
R950000000 | MALY KOLOTOC NEREZ | KUS | 1 | 0 | 0
R950000000 | PRUZINOVA HOUPACKA KUN | KUS | 1 | 0 | 0
R950000000 | LAVICKY | KUS | 2 | 0 | 0
R850000000 | DOPRAVA | KUD | 1 | 0 | 0
| SOUČET |  |  |  | 0

## 5)OPLOCENÍ
JKSO | ZŠ a MŠ Radlická Praha 5 Radlice
815 2 | SO 03 OPLOCENÍ
SLEPÝ ROZPOČET STAVBY
CELKOVÁ REKAPITULACE
HSV
| ZEMNÍ PRÁCE |  |  |  | 0
| ZÁKLADY |  |  |  | 0
| BOURÁNÍ |  |  |  | 0
| OPLOCENÍ |  |  |  | 0
| DRENÁŽE |  |  |  | 0
| PŘESUN HMOT |  |  |  | 0
| SOUČET |  |  |  | 0
PSV
| IZOLACE PROTI VODĚ |  |  |  | 0
| CELKEM |  |  |  | 0
ZEMNÍ PRÁCE
132302101 | HLOUB RÝH Š 0,6M SOUDR HOR 4 RUČNĚ | M3 | 12.526 | 0 | 0
162201102 | VODOROVNÉ PŘEM.VÝK/SYP DO 50M 1-4 | M3 | 13.66 | 0 | 0
171201201 | ULOŽENI SYPANINY NA SKLÁDKU | M3 | 13.66 | 0 | 0
133451011 | HLOUBENÍ ŠACHET V HORNINĚ TŘ. 5 ručně | M3 | 1.134 | 0 | 0
212755211 | TRATIVOD PLAST TRUBKA D 50 BEZ LOŽE | M | 30 | 0 | 0
| SOUČET |  |  |  | 0
ZÁKLADY
274313711 | ZÁKLADOVÝ PÁS BETON C20/25 | M3 | 15.188 | 0 | 0
274321311 | ZÁKLADOVÝ PÁS ŽB C16/20 | M3 | 18.4 | 0 | 0
274351215 | ZŘÍZENÍ BEDNĚNÍ STĚN ZÁKL PÁSŮ | M2 | 105.14 | 0 | 0
274351216 | ODSTRANĚNÍ BEDNĚNÍ STĚN ZÁKL PÁSŮ | M2 | 105.14 | 0 | 0
274361921 | VÝZTUŽ ZÁKL PASŮ SVAŘ SÍTĚ | T | 0.463 | 0 | 0
311271151 | ZEĎ NOSNÁ KVADRY BETONOVÉ | M3 | 25.939 | 0 | 0
| SOUČET |  |  |  | 0
BOURÁNÍ
966072811 | ROZEBR RÁM PLOT OC SLOUPEK V -2M | M | 127 | 0 | 0
966073810 | ROZEBR VRÁTEK K OPLOCENÍ -2M2 | KUS | 1 | 0 | 0
966073812 | ROZEBR VRÁTEK K OPLOCENÍ -10M2 | KUS | 1 | 0 | 0
966071721 | BOURÁNÍ SLOUPKŮ A VZPĚR PLOTOVÝCH OCELOVÝCH | KUS | 43 | 0 | 0
979082111 | VNITROSTAV DOPRAVA SUTI DO 10M | T | 1.91 | 0 | 0
979082121 | VNITROSTAV DOPRAVA SUTI ZKD 5M | T | 7.64 | 0 | 0
979088212 | NAKLÁDÁNÍ SUTI | T | 1.91 | 0 | 0
979081111 | ODVOZ SUTI NA SKLÁDKU VCETNE POPLATKU | T | 1.91 | 0 | 0
| SOUČET |  |  |  | 0
OPLOCENÍ
338171123 | OSAZ SLOUP PLOT OC 2,6M V ZABETON | KUS | 21 | 0 | 0
338171121 | OSAZ SLOUP PLOT OC 2,6M V ZALITÍ MC podezdívk | KUS | 53 | 0 | 0
348101240 | OSAZ VRATA PLOT OCEL SLOUPEK -8M2 | KUS | 1 | 0 | 0
348101220 | OSAZ VRATA PLOT OCEL SLOUPEK -4M2 | KUS | 4 | 0 | 0
348171330 | OSAZ PLOT PROF OCEL -50KG/M -15° | M | 127.43 | 0 | 0
R34800000 | PLOTOVY SLOUPEK DL 2.50 M POPLASTOVANY | KUS | 74 | 0 | 0
R31000000 | SVAROVANY PLOTOVY DILEC 2480/1630 | KUS | 74 | 0 | 0
R31000000 | VJEZDOVA VRATA 3600/1800 dvoukřídlová | KUS | 1 | 0 | 0
R31000000 | VSTUPNI BRANKA 1800/1800 | KUS | 1 | 0 | 0
R31000000 | VSTUPNI BRANKA 1800/1630 | KUS | 1 | 0 | 0
R31000000 | VSTUPNÍ BRANKA 1000/1630 | KUS | 2 | 0 | 0
| SOUČET |  |  |  | 0
DRENÁŽ
451541111 | LOŽE DRENAZE VÝKOPU ZE ŠTĚRKODRTĚ | M3 | 5.633 | 0 | 0
212755211 | TRATIVOD PLAST TRUBKA D 50 BEZ LOŽE + prostupy základ | M | 30 | 0 | 0
| SOUČET |  |  |  | 0
998232111 | PŘESUN HMOT | T | 122.743 | 0 | 0
IZOLACE PROTI VODĚ
711491272 | IZOLACE S OCHRANNÁ TEXTIL | M2 | 78.855 | 0 | 0
693111450 | DODAVKA OCHRANNE GEOTEXTILIE | M2 | 86.741 | 0 | 0
711161531 | IZOLACE FÓLIEMI NOPOVÝMI PRO SPODNÍ STAVBU S | M2 | 78.855 | 0 | 0
711792620 | KRYCÍ UKONČUJÍCÍ LIŠTA | M | 75.1 | 0 | 0
998711101 | PŘESUN HMOT |  | 0 | 0% | 0
| SOUČET |  |  |  | 0

## 6)VP a KP PŘÍPOJKA
JKSO | ZŠ a MŠ Radlická Praha 5 Radlice
827 1 | SO 04 VODOVODNÍ A KANALIZAČNÍ PŘÍPOJKA
SLEPÝ ROZPOČET STAVBY
CELKOVÁ REKAPITULACE
| ZEMNÍ PRÁCE |  |  |  | 0
| KOMUNIKACE |  |  |  | 0
| TRUBNÍ VEDENÍ |  |  |  | 0
| REVIZNÍ ŠACHTA |  |  |  | 0
| SOUČET |  |  |  | 0
ZEMNÍ PRÁCE
132201201 | HLB RÝH 2000MM TŘ. 3 100M3 | M3 | 20.44 | 0 | 0
132201209 | PŘÍPL ZA LEPIVOST TŘ. 3 | M3 | 17.2 | 0 | 0
132202201 | HLOUB RÝH Š 2 M SOUDRŽ HOR 3 RUČNĚ | M3 | 1.76 | 0 | 0
120001101 | PŘÍPLATEK ZTÍŽENÝ VÝKOP PODZEMNÍ VEDENÍ | M3 | 10.8 | 0 | 0
151101101 | PAŽENÍ PŘÍLOŽNÉ HL.DO 2M RÝHY | M2 | 48 | 0 | 0
151101111 | ODSTRANĚNÍ PAŽENÍ RÝH HL. 2M PŘÍL. | M2 | 48 | 0 | 0
161101101 | SVISLÉ PŘEMÍST VÝKOPKU TŘ.4 2,5M | M3 | 6.2 | 0 | 0
175101101 | OBSYP POTR BEZ PROHOZ SYPANINY | M3 | 6 | 0 | 0
175101109 | OBSYP POTRUBÍ PŘÍPL PROHOZENÍ | M3 | 6 | 0 | 0
181101102 | ÚPRAVA PLÁNĚ ZÁŘEZ TŘ 4 +ZHUTNĚNÍ | M2 | 13 | 0 | 0
174102101 | ZÁSYP JAM, ŠACHET A RÝH DO 30 M3 SYPANINOU SE ZHUTNĚNÍM | M3 | 18.2 | 0 | 0
| SOUČET |  |  |  | 0
KOMUNKACE
917762111 | OSAZ CHODN OBRUB B LEŽ OPĚRA B | M | 1 | 0 | 0
998225111 | PŘESUN KOMUNIKACE KRYT ŽIVICE/BETON | T | 6.452 | 0 | 0
113201111 | VYTRHÁNÍ OBRUB CHODNÍK | M | 1 | 0 | 0
113107143 | ODSTRAŇ PODKLAD -50M2 ŽIVICE 15CM | M2 | 7 | 0 | 0
113107124 | ODSTRAŇ PODKLAD -50M2 KAM DRC 40CM | M2 | 7 | 0 | 0
919735113 | ŘEZÁNÍ ŽIVIČ KRYTU TL 10-15CM | M | 14 | 0 | 0
566903111 | VYSPR PODKL KAM HRUB DRC PO PŘEKOP | T | 3.92 | 0 | 0
566904111 | VYSPR PODKL OBAL KAM OK PO PŘEKOP | T | 2.212 | 0 | 0
592174650 | OBRUBNIK SILNICNI STANDARD100X15X250 | KUS | 1 | 0 | 0
R97908000 | ODVOZ SUTI NA SKLADKU+SLOZNE | T | 3.362 | 0 | 0
| SOUČET |  |  |  | 0
TRUBNÍ VEDENÍ
HDPE_63x5,8 | Potrubí vodovodní HDPE100 SDR 11, d63x5,8, spojováno elektrotvarovkami | m | 10 | 0 | 0
722231206 | Ventil redukční mosazný G 2 PN 6 do 25°C s 2x vnitřním závitem bez manometru | kus | 1 | 0 | 0
722232048 | Kohout kulový přímý G 2 PN 42 do 185°C vnitřní závit | kus | 2 | 0 | 0
722232066 | Kohout kulový přímý G 2 PN 42 do 185°C vnitřní závit s vypouštěním | kus | 1 | 0 | 0
722231077 | Ventil zpětný G 2 PN 10 do 110°C se dvěma závity | kus | 1 | 0 | 0
VP_3350_100/2 | Navrtávací pas, d100*2", hmotnost, 2,7Kg | kus | 1 | 0 | 0
VP_2800_63/2 | Šoupátko domovní přípojky s vnějším a vnitřním závitem a integrovaným ISO hrdlem. | kus | 1 | 0 | 0
VP_9601_1,3-1,8 | Zemní souprava, teleskopická, pro domovní šoupátka. 1,3-1,8m. DN 3/4"-2" | kus | 1 | 0 | 0
VP_1650 | Uliční poklop, těžký, LOGO VaK (dle správce vodovodní sítě) | kus | 1 | 0 | 0
59710703 | TROUBA KAMENINOVÁ GLAZOVANÁ DN200MM, SPOJOVACÍ SYSTÉM F | M | 4 | 0 | 0
831263195 | PŘÍPLATEK ZA ZŘÍZENÍ KANALIZAČNÍ PŘÍPOJKY DN100 AŽ DN300 | KUS | 1 | 0 | 0
| SOUČET |  |  |  | 0
REVIZNÍ ŠACHTA
894201000 | OPRAVA STAV KANALIZAČNÍ ŠACHTY 100/120/180 CM | KUS | 1 | 0 | 0
893210000 | OPRAVA STAV VODOVODNI SACHTY 90/120/180 CM | KUS | 1 | 0 | 0
| SOUČET |  |  |  | 0

## 7)ELEKTRO
SLEPÝ ROZPOČET- ELEKTROINSTALACE
Stavba: | ZŠ a MŠ Radlická, obj.Na Pláni 59/3186, Praha 5 - Radlice -
Vybudování dvou tříd MŠ v bývalém školském objektu
Část:
p.č. | Položka | Mn. | Jedn. | JC | CC
1. | Rozvaděče
1 | Elektroměrový rozvaděč v kompaktním pilíři ER513/PKP7P, In=63A, (PRE) | 1 | ks | 0 | 0
2 | Rozvaděč RD | 1 | ks | 0 | 0
2. | Kabelová přílojka
1 | Kabel CYKY-J 4x25 | 29 | m | 0 | 0
2 | Kabel CYKY-J 4x16 | 16 | m | 0 | 0
3 | Kabel CYKY-O 3x1,5 | 16 | m | 0 | 0
4 | Pojistka výkonová PN1 80A gG | 3 | ks | 0 | 0
5 | Jistič trojpólový B50/3, 50A | 1 | ks | 0 | 0
6 | Trubka elektroinstal.ochranná korugovaná dn 75 | 34 | m | 0 | 0
Zemní a stavební práce
7 | Vytyčení trati podzem.vedení v zástavbě | 0.033 | km | 0 | 0
8 | Hloubení jámy pro elektroměr.pilíř, s naložením přebyteč.zeminy na dopr.prostředek, urovnání dna výkopu, zásyp zeminou a pískem s hutněním a urovnáním místa výkopu, v zemině tř.4 | 1 | ks | 0 | 0
9 | Hloubení kabelové rýhy š.35cm, hl.80cm, s urovnáním dna a přemísť.výkopku, v zemině tř.4 | 33 | m | 0 | 0
10 | Osazení trubních kabel.prostupů plast.do rýhy do 10cm, bez obsypu | 33 | m | 0 | 0
11 | Zásyp kabelové rýhy š.35cm, hl.80cm, z horniny tř.4, s hutněním ve vrstvách | 33 | m | 0 | 0
12 | Provizorní úprava terénu po záhozu | 12 | m2 | 0 | 0
13 | Trubní kabelový prostup ve zdivu s vybouráním, zazděním, začištěním a utěsněním do 10cm | 1 | ks | 0 | 0
3. | Vnitřní elektroinstalace
Kabely, vodiče
1 | Kabel CYKY-O 2x1,5 | 45 | m | 0 | 0
2 | Kabel CYKY-J 3x1,5 | 448 | m | 0 | 0
3 | Kabel CYKY-O 3x1,5 | 65 | m | 0 | 0
4 | Kabel CYKY-O 4x1,5 | 40 | m | 0 | 0
5 | Kabel CYKY-J 5x1,5 | 35 | m | 0 | 0
6 | Kabel CYKY-J 3x2,5 | 595 | m | 0 | 0
7 | Kabel CYKY-J 5x2,5 | 45 | m | 0 | 0
8 | Kabel ohebný H07RN-F G5x2,5 | 12 | m | 0 | 0
9 | Kabel ohebný H07RN-F G5x6 | 6 | m | 0 | 0
10 | Vodič CY 4 zž | 75 | m | 0 | 0
11 | Vodič CY 6 zž | 45 | m | 0 | 0
12 | Vodič CYA 16 zž | 15 | m | 0 | 0
13 | ukončení kabelů | 1 | kpl | 0 | 0
Osvětlení
1 | Svítidlo zářivkové, interierové, přisazené, 2x36W, s leštěnou parabolickou mřížkou a lešť.reflektorem, s elektron.předřadníkem, IP20 | 24 | ks | 0 | 0
2 | Svítidlo zářivkové, interierové, přisazené, 2x36W, s elektron.předřadníkem, IP20, s opálovým krytem | 6 | ks | 0 | 0
3 | Svítidlo zářivkové, interierové, přisazené, 2x36W, s elektron.předřadníkem, IP54 | 8 | ks | 0 | 0
4 | Svítidlo zářivkové, průmyslové, přisazené 2x28W, s elektron.předřadníkem, IP66 | 4 | ks | 0 | 0
5 | Svítidlo zářivkové, průmyslové, přisazené, 2x24W, s elektron.předřadníkem, IP66 | 3 | ks | 0 | 0
6 | Svítidlo zářivkové, interierové, přisazené, 2x18W, s leštěnou parabolickou mřížkou a lešť.reflektorem, s elektron.předřadníkem, IP20 | 1 | ks | 0 | 0
7 | Svítidlo zářivkové, interierové, kruhové, přisazené 40+32W, s elektron.předřadníkem, IP40 | 3 | ks | 0 | 0
8 | Svítidlo stropní a nástěnné, přisazené LED, 1x20W, s pohyb.senzorem, IP54 | 4 | ks | 0 | 0
9 | Svítidlo stropní a nástěnné, přisazené LED, 1x10W, s pohyb.senzorem, IP54 | 5 | ks | 0 | 0
10 | Svítidlo zářivkové, interierové, kruhové, přisazené 1x22W, s elektron.předřadníkem, IP54 | 5 | ks | 0 | 0
11 | Reflektor.svítidlo, nástěnné, přisazené LED 1x10W, s pohybovým senzorem, IP44 | 4 | ks | 0 | 0
12 | Nouzové svítidlo nástěnné, s piktogramem směru úniku, autotest, nouz.modul min.1h, IP20 | 10 | ks | 0 | 0
13 | Nouzové svítidlo nástěnné, s piktogramem směru úniku, nouz.modul min.1h, IP54 | 4 | ks | 0 | 0
14 | Zářivková trubice 18W/840 | 2 | ks | 0 | 0
15 | Zářivková trubice 24W/840 | 6 | ks | 0 | 0
16 | Zářivková trubice 28W/840 | 8 | ks | 0 | 0
17 | Zářivková trubice 36W/840 | 76 | ks | 0 | 0
Drobný materiál
1 | Spínač jednopólový, zapuštěný, řaz.1, vč.přísluš., 10A, 250V, IP20 | 7 | ks | 0 | 0
2 | Spínač seriový, zapuštěný, řaz.5, vč.přísluš., 10A, 250V, IP20 | 4 | ks | 0 | 0
3 | Spínač střídavý, zapuštěný, řaz.6, vč.přísluš., 10A, 250V, IP20 | 13 | ks | 0 | 0
4 | Spínač dvojitý střídavý, zapuštěný, řaz.6+6, vč.přísluš., 10A, 250V, IP20 | 1 | ks | 0 | 0
5 | Spínač křížový, zapuštěný, řaz.7, vč.přísluš., 10A, 250V, IP20 | 1 | ks | 0 | 0
6 | Žaluziový tlačítkový spínač s aretací, zapuštěný, vč.přísluš., 10A,250V, IP20 | 7 | ks | 0 | 0
7 | Infrapasivní snímač pohybu stropní, 230V, 2000W, 500W, IP66 | 4 | ks | 0 | 0
6 | Zásuvka trojpólová zapuštěná, jednonásob., vč.přísluš., 16A, 250V, IP20, s ochrann.clonkami | 56 | ks | 0 | 0
7 | Zásuvka trojpólová zapuštěná, jednonásob., vč.přísluš., 16A, 250V, IP20, s ochranou před přepětím, s ochrann.clonkami | 8 | ks | 0 | 0
8 | Trojpól.vypínač třífáz.vývodu 400V, 16A, IP65 | 2 | ks | 0 | 0
9 | Trojpól.vypínač třífáz.vývodu 400V, 32A, IP65 | 1 | ks | 0 | 0
10 | Dvoupolohový přepínač otáček 230V, 2,5A, IP20 | 1 | ks | 0 | 0
11 | Prostorový (pokojový) termostat 230V, 10A, IP30 | 3 | ks | 0 | 0
12 | Elektroinstal.krabice pod omítku KO 100E, se svorkovnicí EPS 3 a víčkem | 1 | ks | 0 | 0
13 | Krabice přístrojová pod omítku | 59 | ks | 0 | 0
14 | Krabice přístrojová pod omítku dvojnásobná | 6 | ks | 0 | 0
15 | Krabice přístrojová pod omítku čtyřnásobná | 10 | ks | 0 | 0
16 | Rámeček pro elektroinstal.přístroje dvojnásobný | 6 | ks | 0 | 0
17 | Rámeček pro elektroinstal.přístroje čtyřnásobný | 10 | ks | 0 | 0
18 | Krabice rozvodná pod omítku, se svork.a víčkem | 45 | ks | 0 | 0
19 | Ekvipotenciál.svorkovnice R15 C | 1 | ks | 0 | 0
Trasy
1 | Drát.kabelový žlab 50/50, žár.zink.,včet.přísluš.,závěs.a konzol | 10 | m | 0 | 0
2 | Drát.kabelový žlab 100/50, žár.zink.,včet.přísluš.,závěs.a konzol | 42 | m | 0 | 0
3 | Drát.kabelový žlab 150/50, žár.zink.,včet.přísluš.,závěs.a konzol | 10 | m | 0 | 0
4 | Svazkový držák kabelů | 96 | ks | 0 | 0
5 | Trubka elektroinstal.plast.ohebná 1432 | 6 | m | 0 | 0
6 | Trubka elektroinstal.plast.ohebná 1440 | 4 | m | 0 | 0
4. | Demontáže
1 | Demontáž stávajících pojistkových skříní | 2 | ks | 0 | 0
2 | Demontáž stávajícího elektroměrového rozvaděče | 1 | ks | 0 | 0
3 | Demontáž stávajícího hromosvodu | 1 | kpl | 0 | 0
5. | Ochrana před bleskem, uzemnění
1 | Drát AlMgSi Ø8mm (vč.narovnání) | 133 | m | 0 | 0
2 | Podpěra vedení pod střešní krytinu PV 22b | 42 | ks | 0 | 0
3 | Podpěra vedení na plechovou střechu PV 23 | 30 | ks | 0 | 0
4 | Podpěra vedení do zdiva PV17pppp | 24 | ks | 0 | 0
5 | Jímací tyč JV 1,0 | 4 | ks | 0 | 0
6 | Ochranná stříška OSD | 4 | ks | 0 | 0
7 | Ochranná trubka OT 1,7 | 6 | ks | 0 | 0
8 | Držák ochranné trubky DJDcpppp | 12 | ks | 0 | 0
9 | Svorka připojovací SP | 20 | ks | 0 | 0
10 | Svorka křížová SK | 3 | ks | 0 | 0
11 | Svorka k jímací tyči SJ1 | 4 | ks | 0 | 0
12 | Svorka spojovací SS | 16 | ks | 0 | 0
13 | Svorka okapová Soc | 6 | ks | 0 | 0
14 | Svorka univerzální SU | 4 | ks | 0 | 0
15 | Svorka zkušební SZb | 6 | ks | 0 | 0
16 | Svorka na okapové svody ST | 12 | ks | 0 | 0
17 | Drát FeZn Ø10/13 PVC | 40 | m | 0 | 0
18 | Páska FeZn 30x4 | 126 | m | 0 | 0
19 | Svorka páska - drát SR3b | 7 | ks | 0 | 0
20 | Svorka páska - páska SR2b | 4 | ks | 0 | 0
21 | Označovací štítek | 6 | ks | 0 | 0
22 | Asfaltová protikoroz.hmota | 2 | kg | 0 | 0
Zemní práce - uzemnění
23 | Vytyčení trati podzem.vedení v zástavbě | 0.124 | km | 0 | 0
24 | Hloubení rýhy š.35cm, hl.70cm, zem.tř.4 | 124 | m | 0 | 0
25 | Zához rýhy š.35cm, hl.70cm, zem.tř.4, s hutněním a urovnáním povrchu | 124 | m | 0 | 0
26 | Provizorní úprava terénu po záhozu | 44 | m2 | 0 | 0
6. | Ostatní
1 | Ekol.likvidace demont.zařízení | 1 | kpl | 0 | 0
2 | Podružný a spojovací materiál | 1 | kpl | 0 | 0
3 | Recyklační poplatky za svítidla a sv. zdroje | 1 | kpl | 0 | 0
4 | Doprava materiálu a osob | 1 | kpl | 0 | 0
5 | PPV (% z mont.) | 7 | % | 0 | 0
6 | Výchozí revize | 1 | kpl | 0 | 0
7 | Průvodní dokumentace vč. dok. skutečného provedení | 1 | kpl | 0 | 0
| Stavební výpomoce |  | 0 | 0% | 0
| Celkem |  |  |  | 0

## 8)SLP
Rekapitulace
[5 empty] | dodávka | montáž | celkem
| DATA+TEL |  |  |  | 0 | 0 | 0
| STA |  |  |  | 0 | 0 | 0
| Domovní telefony |  |  |  | 0 | 0 | 0
| PZTS |  |  |  | 0 | 0 | 0
| SLP kabelové trasy |  |  |  | 0 | 0 | 0
| Dodávky + montáže celkem | [5 empty] | 0
| Doprava materiálu 0,5% z dodávek |  |  |  | 0 |  | 0
| Dokumentace skutečného provedení 1% z celku | [5 empty] | 0
| Stavební výpomoce |  |  |  | 8% |  | 0
[6 empty] | Celkem: | 0
poř. číslo | popis položky | m.j. | počet m.j. | Dodávka cena m.j. | Dodávka cena celkem | Montáž cena m.j. | Montáž cena celkem | cena celkem
DATA+TEL
1 | 19' rozvaděč závěsný 18U/600x600 skleněné dveře | ks | 1 | 0 | 0 | 0 | 0 | 0
2 | Montážní sada M6 - šroub, podložka a plovoucí matice | ks | 20 | 0 | 0 | 0 | 0 | 0
3 | Ventilační jednotka horní s termostatem | ks | 1 | 0 | 0 | 0 | 0 | 0
4 | 19' rozvodný panel,ČSN norma,6 zásuvek, přívodní kabel 2m | ks | 1 | 0 | 0 | 0 | 0 | 0
5 | Kabel CYKY-J 3x2,5 | m | 3 | 0 | 0 | 0 | 0 | 0
6 | Zásuvka 230V/16A na povrch | ks | 1 | 0 | 0 | 0 | 0 | 0
7 | Vodič CYA 16ZŽ s oky | m | 3 | 0 | 0 | 0 | 0 | 0
8 | Polička perforovaná 1U/350mm, max.nosnost 40kg | ks | 1 | 0 | 0 | 0 | 0 | 0
9 | Záložní zdroj UPS 2kVA 230V | ks | 1 | 0 | 0 | 0 | 0 | 0
10 | Datový kabel UTP 4x2x0,5 cat.6 LSHF | m | 1000 | 0 | 0 | 0 | 0 | 0
11 | Datový propojovací panel 24xRJ45 cat.6 | ks | 2 | 0 | 0 | 0 | 0 | 0
12 | Datová zásuvka 2xRJ45 cat.6 pod omítku s rámečkem | ks | 8 | 0 | 0 | 0 | 0 | 0
13 | Datová zásuvka 1xRJ45 cat.6 pod omítku s rámečkem | ks | 9 | 0 | 0 | 0 | 0 | 0
14 | Horizontální organizér 1U | ks | 2 | 0 | 0 | 0 | 0 | 0
15 | Popisný štítek datových zásuvek | ks | 17 | 0 | 0 | 0 | 0 | 0
16 | Popisný štítek panelů | ks | 2 | 0 | 0 | 0 | 0 | 0
17 | Přístrojová krabice KP67/1 | ks | 17 | 0 | 0 | 0 | 0 | 0
18 | Kabel KOAX GSM 1,8GHz | m | 12 | 0 | 0 | 0 | 0 | 0
19 | Kabel KOAX WiFi 5GHz | m | 12 | 0 | 0 | 0 | 0 | 0
20 | Kabel SYKFY 5x2x0,5 | m | 10 | 0 | 0 | 0 | 0 | 0
21 | Svorkovnice Krone LSA 2/10párů, rozpojovací | ks | 1 | 0 | 0 | 0 | 0 | 0
22 | Štítek odklápěcí - LSA, včetně popisu | ks | 1 | 0 | 0 | 0 | 0 | 0
23 | Nosník LSA 20+1 pozice | ks | 1 | 0 | 0 | 0 | 0 | 0
24 | Telefonní panel 25xRJ45 cat.3 | ks | 1 | 0 | 0 | 0 | 0 | 0
25 | Trubka PVC 25mm | m | 80 | 0 | 0 | 0 | 0 | 0
26 | Trubka PVC 16mm | m | 60 | 0 | 0 | 0 | 0 | 0
27 | Patchcord UTP cat..6 0,2m | ks | 8 | 0 | 0 | 0 | 0 | 0
28 | Patchcord UTP cat..6 1m | ks | 20 | 0 | 0 | 0 | 0 | 0
29 | Patchcord UTP cat..6 3m | ks | 5 | 0 | 0 | 0 | 0 | 0
30 | Ukončení kabelu UTP | ks | 50 | 0 | 0 | 0 | 0 | 0
31 | Vyvázání kabelu UTP v rozvaděči | ks | 25 | 0 | 0 | 0 | 0 | 0
32 | Ukončení kabelu 5párů | ks | 2 |  | 0 | 0 | 0 | 0
33 | Měření telefonního kabelu | pár | 5 |  | 0 | 0 | 0 | 0
34 | Vysekání drážky pro trubku do 25mm | m | 40 |  | 0 | 0 | 0 | 0
35 | Výchozí revize napájení LAN | ks | 1 | 0 | 0 | 0 | 0 | 0
36 | Úklid stavby,likvidace odpadů | HZS | 2 |  | 0 | 0 | 0 | 0
37 | Kordinace díla na stavbě | HZS | 5 |  | 0 | 0 | 0 | 0
38 | Drobný instalační materiál | % | 2 | 0 | 0 |  | 0 | 0
39 | Ostatní instalační práce | % | 3 |  | 0 | 0 | 0 | 0
40 | Celkem za soubor DATA+TEL |  |  |  | 0 |  | 0 | 0
STA
1 | Rozvodnice ocel 300x300x250 | ks | 1 | 0 | 0 | 0 | 0 | 0
2 | Anténní stožár včetně výložníků - ATYP | ks | 1 | 0 | 0 | 0 | 0 | 0
3 | Anténa UHF | ks | 1 | 0 | 0 | 0 | 0 | 0
4 | Anténa FMII | ks | 1 | 0 | 0 | 0 | 0 | 0
5 | Anténní slučovač 2/1 | ks | 1 | 0 | 0 | 0 | 0 | 0
6 | Anténní rozbočovač 1/5 | ks | 1 | 0 | 0 | 0 | 0 | 0
7 | Anténní zesilovač UHF/FM | ks | 1 | 0 | 0 | 0 | 0 | 0
8 | Zásuvka TV/R koncová kompletní s rámečkem | ks | 5 | 0 | 0 | 0 | 0 | 0
9 | Přístrojová krabice KP67/1 | ks | 5 | 0 | 0 | 0 | 0 | 0
10 | Koaxiální kabel H-125 | m | 220 | 0 | 0 | 0 | 0 | 0
11 | F-konektor | ks | 22 | 0 | 0 | 0 | 0 | 0
12 | Trubka PVC 20mm | m | 30 | 0 | 0 | 0 | 0 | 0
13 | Kabel CYKY-J 3x1,5 | m | 3 | 0 | 0 | 0 | 0 | 0
14 | Zásuvka 230V/16A na povrch | ks | 1 | 0 | 0 | 0 | 0 | 0
15 | Vodič CYA 4ZŽ s oky | m | 3 | 0 | 0 | 0 | 0 | 0
16 | Vysekání drážky pro trubku 20mm | m | 20 |  | 0 | 0 | 0 | 0
17 | Ukončení koaxiálního kabelu | ks | 22 |  | 0 | 0 | 0 | 0
18 | Nastavení TV antény | ks | 1 |  | 0 | 0 | 0 | 0
19 | Nastavení R antény | ks | 1 |  | 0 | 0 | 0 | 0
20 | Nastavení a oživení systému | HZS | 2 |  | 0 | 0 | 0 | 0
21 | Měření útlumu v zásuvce | ks | 5 |  | 0 | 0 | 0 | 0
22 | Výchozí revize napájení anténního systému | ks | 1 | 0 | 0 | 0 | 0 | 0
23 | Úklid stavby,likvidace odpadů | HZS | 2 |  | 0 | 0 | 0 | 0
24 | Kordinace díla na stavbě | HZS | 2 |  | 0 | 0 | 0 | 0
25 | Drobný instalační materiál | % | 2 | 0 | 0 |  | 0 | 0
26 | Ostatní instalační práce | % | 3 |  | 0 | 0 | 0 | 0
27 | Celkem za soubor STA |  |  |  | 0 |  | 0 | 0
Domovní telefony
1 | Tablo IP videotelefonu 3x tl, barevná kamera, čtečka RFID, PoE | ks | 4 | 0 | 0 | 0 | 0 | 0
2 | Zápustná krabice se stříškou | ks | 4 | 0 | 0 | 0 | 0 | 0
3 | Licence IP komunikátoru | ks | 4 | 0 | 0 | 0 | 0 | 0
4 | Barevný IP videotelefon 7" dotykový, PoE | ks | 2 | 0 | 0 | 0 | 0 | 0
5 | RFID Přívěšek včetně naprogramování | ks | 150 | 0 | 0 | 0 | 0 | 0
6 | Napájecí zdroj 12V/2A | ks | 1 | 0 | 0 | 0 | 0 | 0
7 | Elektrický otvírač pro venkovní použití | ks | 4 | 0 | 0 | 0 | 0 | 0
8 | Kabel JYTY 4x1 | m | 120 | 0 | 0 | 0 | 0 | 0
9 | Trubka PE25mm | m | 20 | 0 | 0 | 0 | 0 | 0
10 | Trubka PVC 25mm | m | 20 | 0 | 0 | 0 | 0 | 0
11 | Vysekání drážky pro trubku 20mm | m | 12 |  | 0 | 0 | 0 | 0
12 | Zapojení kabelu 4x1 | ks | 16 | 0 | 0 | 0 | 0 | 0
13 | Oživení, nastavení a programování systému, školení obsluhy | HZS | 4 |  | 0 | 0 | 0 | 0
14 | Výchozí revize napájení systému | ks | 1 | 0 | 0 | 0 | 0 | 0
15 | Úklid stavby,likvidace odpadů | HZS | 2 |  | 0 | 0 | 0 | 0
16 | Kordinace díla na stavbě | HZS | 2 |  | 0 | 0 | 0 | 0
17 | Drobný instalační materiál | % | 1 | 0 | 0 | 0 | 0 | 0
18 | Ostatní instalační práce | % | 3 |  | 0 | 0 | 0 | 0
19 | Celkem za soubor Domovní telefony |  |  |  | 0 |  | 0 | 0
PZTS
1 | Zabezpečovací ústředna 64 zón, 4 podsystémy v krytu se zdrojem | ks | 1 | 0 | 0 | 0 | 0 | 0
2 | Box pro expandery s tamperem | ks | 1 | 0 | 0 | 0 | 0 | 0
3 | Akumulátor 17Ah | ks | 1 | 0 | 0 | 0 | 0 | 0
4 | Grafická ovládací klávesnice | ks | 1 | 0 | 0 | 0 | 0 | 0
5 | LAN modul | ks | 1 | 0 | 0 | 0 | 0 | 0
6 | GSM/GPRS komunikační modul | ks | 1 | 0 | 0 | 0 | 0 | 0
7 | Zónový expander 8 zón | ks | 4 | 0 | 0 | 0 | 0 | 0
8 | Detektor pohybu PIR | ks | 19 | 0 | 0 | 0 | 0 | 0
9 | Detektor tříštění skla | ks | 4 | 0 | 0 | 0 | 0 | 0
10 | Požární opticko kuřový detektor | ks | 9 | 0 | 0 | 0 | 0 | 0
11 | Požární termodiferenciální detektor | ks | 1 | 0 | 0 | 0 | 0 | 0
12 | Dveřní magnetický kontakt | ks | 4 | 0 | 0 | 0 | 0 | 0
13 | Krabice se svorkovnicí pro připojení magnetického kontaktu | ks | 4 | 0 | 0 | 0 | 0 | 0
14 | Kabel BUS 4x0,22+2x0,5 | m | 80 | 0 | 0 | 0 | 0 | 0
15 | Kabel 6x0,22 | m | 1400 | 0 | 0 | 0 | 0 | 0
16 | Trubka PVC 16mm | m | 350 | 0 | 0 | 0 | 0 | 0
17 | Kabel CYKY-J 3x1,5 | m | 3 | 0 | 0 | 0 | 0 | 0
18 | Vodič CYA 4ZŽ s oky | m | 3 | 0 | 0 | 0 | 0 | 0
19 | Vysekání drážky pro trubku 16mm | m | 200 |  | 0 | 0 | 0 | 0
20 | Ukončení kabelu BUS a sirény | ks | 16 |  | 0 | 0 | 0 | 0
21 | Ukončení kabelu zóny | ks | 84 |  | 0 | 0 | 0 | 0
22 | Oživení, nastavení a programování systému, školení obsluhy | HZS | 6 |  | 0 | 0 | 0 | 0
23 | Výchozí revize napájení systému | ks | 1 | 0 | 0 | 0 | 0 | 0
24 | Úklid stavby,likvidace odpadů | HZS | 2 |  | 0 | 0 | 0 | 0
25 | Kordinace díla na stavbě | HZS | 2 |  | 0 | 0 | 0 | 0
26 | Drobný instalační materiál | % | 2 | 0 | 0 |  | 0 | 0
27 | Ostatní instalační práce | % | 3 |  | 0 | 0 | 0 | 0
28 | Celkem za soubor PZTS |  |  |  | 0 |  | 0 | 0
SLP kabelové trasy
1 | Drátěný žlab 60x60 | m | 50 | 0 | 0 | 0 | 0 | 0
2 | Spojka drátěného žlabu | ks | 50 | 0 | 0 | 0 | 0 | 0
3 | Stojna 200mm | ks | 34 | 0 | 0 | 0 | 0 | 0
4 | Nosník žlabu 100 | ks | 34 | 0 | 0 | 0 | 0 | 0
5 | Lišta PVC 60x60 | m | 5 | 0 | 0 | 0 | 0 | 0
6 | Lišta PVC 60x40 | m | 5 | 0 | 0 | 0 | 0 | 0
7 | Lišta PVC 40x20 | m | 20 | 0 | 0 | 0 | 0 | 0
8 | Ocelová hmožděnka se šroubem M8 | ks | 80 | 0 | 0 | 0 | 0 | 0
9 | Hmožděnka HM8 | ks | 50 | 0 | 0 | 0 | 0 | 0
10 | Vrut 4x50 | ks | 50 | 0 | 0 | 0 | 0 | 0
11 | Podložka 4/15 | ks | 50 | 0 | 0 | 0 | 0 | 0
12 | Certifikovaná požární ucpávka do 60x60 | ks | 4 | 0 | 0 | 0 | 0 | 0
13 | Stavební přípomoce (prostupy, sekání, sádrování a pod) | HZS | 20 | 0 | 0 | 0 | 0 | 0
14 | Úklid stavby,likvidace odpadů | HZS | 5 |  | 0 | 0 | 0 | 0
15 | Kordinace díla na stavbě | HZS | 5 |  | 0 | 0 | 0 | 0
16 | Drobný instalační materiál | % | 5 | 0 | 0 |  | 0 | 0
17 | Ostatní instalační práce | % | 3 |  | 0 | 0 | 0 | 0
18 | Celkem za soubor SLP kabelové trasy |  |  |  | 0 |  | 0 | 0

## 9)ZT+VZT+UT
Rekapitulace
SO01_D1.4.1_ZTI: D1.4.1_Zdravotechnika
[6 empty] | 009: Ostatní konstrukce a práce |  |  |  |  | 0
[6 empty] | 713: Izolace tepelné |  |  |  |  | 0
[6 empty] | 721: Vnitřní kanalizace |  |  |  |  | 0
[6 empty] | 722: Vnitřní vodovod |  |  |  |  | 0
[6 empty] | 723: Vnitřní plynovod |  |  |  |  | 0
[6 empty] | 725: Zařizovací předměty |  |  |  |  | 0
[6 empty] | 726: Instalační prefabrikáty |  |  |  |  | 0
SO01_D1.4.2_VZT: D1.4.2_Vzduchotechnika
[6 empty] | 009: Ostatní konstrukce a práce |  |  |  |  | 0
[6 empty] | 12: Vzduchotechnika |  |  |  |  | 0
SO01_D1.4.3_UT: D1.4.3_Vytápění
[6 empty] | 009: Ostatní konstrukce a práce |  |  |  |  | 0
[6 empty] | 713: Izolace tepelné |  |  |  |  | 0
[6 empty] | 731: Ústřední vytápění - kotelny |  |  |  |  | 0
[6 empty] | 732: Ústřední vytápění - strojovny |  |  |  |  | 0
[6 empty] | 733: Ústřední vytápění - rozvodné potrubí |  |  |  |  | 0
[6 empty] | 733a: Ústřední vytápění - Podlahové vytápění |  |  |  |  | 0
[6 empty] | 734: Ústřední vytápění - armatury |  |  |  |  | 0
[6 empty] | 735: Ústřední vytápění - otopná tělesa |  |  |  |  | 0
[10 empty] | Celkem | 0
[5 empty] | Poř. | Kód | Popis | MJ | Výměra | Jedn. cena | Cena
[7 empty] | SO01_D1.4.1_ZTI: D1.4.1_Zdravotechnika |  |  |  | 0
[7 empty] | 009: Ostatní konstrukce a práce |  |  |  | 0
##T2##N_Catalog_catGUID | ##T2##PRO_ITEM_catID | ##T2##PRO_ITEM_iteCode | ##T2##PRO_ITEM_szvCode | ##T2##PRO_ITEM_tevCode | 1 | X201 | Stavební pří-pomoci %, (prostupy, drážky, stavební průzkumy atd.) - přípomoce, které nejsou obsaženy ve Stavební části rozpočtu | % | 0 | 0 | 0
[7 empty] | 713: Izolace tepelné |  |  |  | 0
[5 empty] | 1 | 713463212 | Montáž izolace tepelné potrubí potrubními pouzdry s Al fólií staženými Al páskou 1x D do 100 mm | m | 5 | 0 | 0
[5 empty] | 2 | 713463132 | Montáž izolace tepelné potrubí potrubními pouzdry bez úpravy slepenými 1x tl izolace do 50 mm | m | 220 | 0 | 0
[5 empty] | 3 | 28377103 | Tepelně technická izolace potrubí, pěnová PE pouzdra, podélný nářez; d20, tl.9 mm | m | 135 | 0 | 0
[5 empty] | 4 | 28377111 | Tepelně technická izolace potrubí, pěnová PE pouzdra, podélný nářez; d25, tl.9 mm | m | 50 | 0 | 0
[5 empty] | 5 | 28377115 | Tepelně technická izolace potrubí, pěnová PE pouzdra, podélný nářez; d32, tl.9 mm | m | 45 | 0 | 0
[5 empty] | 6 | 28377117 | Tepelně technická izolace potrubí, pěnová PE pouzdra, podélný nářez; d40, tl.9 mm | m | 20 | 0 | 0
[5 empty] | 7 | 28377121 | Tepelně technická izolace potrubí, pěnová PE pouzdra, podélný nářez; d50, tl.9 mm | m | 10 | 0 | 0
[5 empty] | 8 | 24750100 | Lepidlo pro montážní potřeby tepelně izolačních trubic z PE, 500 ml/385 g, | kus | 6 | 0 | 0
[5 empty] | 9 | 28377065 | Tepelně technická izolace potrubí, pěnová PE pouzdra, laminovaná PE tkanina, možnost uložení v zemi - podélný nářez; d50, tl.25 mm, modré provedení | m | 6 | 0 | 0
0
[7 empty] | 721: Vnitřní kanalizace |  |  |  | 0
[5 empty] | 1 | 721140806 | Demontáž potrubí litinové do DN 200 | m | 50 | 0 | 0
[5 empty] | 2 | 721171808 | Demontáž potrubí z PVC do D 114 | m | 50 | 0 | 0
[5 empty] | 3 | 721173316 | Potrubí kanalizační z PVC hrdlové dešťové DN 125 systém KG | m | 25 | 0 | 0
[5 empty] | 4 | 721173317 | Potrubí kanalizační z PVC hrdlové dešťové DN 160 systém KG | m | 2 | 0 | 0
[5 empty] | 5 | 721173401 | Potrubí kanalizační z PVC hrdlové ležaté vnitřní DN 100 systém KG | m | 35 | 0 | 0
[5 empty] | 6 | 721173402 | Potrubí kanalizační z PVC hrdlové ležaté vnitřní DN 125 systém KG | m | 35 | 0 | 0
[5 empty] | 7 | 721173403 | Potrubí kanalizační z PVC hrdlové ležaté vnitřní DN 160 systém KG | m | 35 | 0 | 0
[5 empty] | 8 | 721174042 | Potrubí kanalizační z PP připojovací DN 40 | m | 5 | 0 | 0
[5 empty] | 9 | 721174043 | Potrubí kanalizační z PP připojovací DN 50 | m | 30 | 0 | 0
[5 empty] | 10 | 721174024 | Potrubí kanalizační z PP odpadní DN 70 | m | 20 | 0 | 0
[5 empty] | 11 | 721174025 | Potrubí kanalizační z PP odpadní DN 100 | m | 50 | 0 | 0
[5 empty] | 12 | 721194104 | Vyvedení a upevnění odpadních výpustek DN 40 | kus | 12 | 0 | 0
[5 empty] | 13 | 721194109 | Vyvedení a upevnění odpadních výpustek DN 100 | kus | 12 | 0 | 0
[5 empty] | 14 | 721273152 | Hlavice ventilační polypropylen PP DN 75 | kus | 2 | 0 | 0
[5 empty] | 15 | 721273153 | Hlavice ventilační polypropylen PP DN 110 | kus | 5 | 0 | 0
[5 empty] | 16 | 721290112 | Zkouška těsnosti potrubí kanalizace vodou do DN 200 | m | 237 | 0 | 0
[5 empty] | 17 | 721300912 | Pročištění odpadů svislých v jednom podlaží do DN 200 | kus | 7 | 0 | 0
[5 empty] | 18 | 721300922 | Pročištění svodů ležatých do DN 300 | m | 132 | 0 | 0
[5 empty] | 19 | 721300942 | Pročištění lapačů střešních splavenin | kus | 4 | 0 | 0
[5 empty] | 20 | 721300943 | Pročištění vpusť podlahová do DN 70 | kus | 2 | 0 | 0
[5 empty] | 21 | 721300961 | Pročištění zápachových uzávěrek jednoduchých umyvadlo,nebo dřez, sprcha | kus | 17 | 0 | 0
[5 empty] | 22 | HL400 | Podomítková vodní zápachová uzávěra DN40/50 pro pračky nebo myčky, nerezový kryt 160x110mm | kus | 3 | 0 | 0
[5 empty] | 23 | HL132/40 | Umyvadlová zápachová uzávěra DN40x5/4" s krycí ružicí odtoku | kus | 12 | 0 | 0
[5 empty] | 24 | HL100G/50 | Dřezová zápachová uzávěra DN50x6/4" | kus | 3 | 0 | 0
[5 empty] | 25 | HL310N-3000 | Podlahová vpusť DN50/75/110 se svislým odtokem s pevnou izolační přírubou, ZU standard, KLICK-KLACK - nerez 121x121mm/115x115mm | kus | 2 | 0 | 0
[5 empty] | 26 | HL511N | Zápachová uzávěra DN50 ke srchovým mísám (s otvorem 90mm) se svislým odtokem, s krytkou z - ušlechtilé oceli d112mm | kus | 2 | 0 | 0
[5 empty] | 27 | HL600G | Lapač střešních splavenin DN110 s kloubem, s košem pro zachytávání nečistot, ZU - suchá klapka, s - čistícím víčkem a pohledovými díly z litiny | kus | 4 | 0 | 0
[5 empty] | 28 | HL50FV.0 | Odtokový žlab z nerezové oceli se svislým odtokem k zabudování do plochy, odtok DN50, včetně - montážního příslušenství, bez krytu. Délka 1000mm. | kus | 1 | 0 | 0
[5 empty] | 29 | HL050S | Mřížka pro sprchový odtokový žlab - standard, délka 1000m, nerezová ocel 1.4301 | kus | 1 | 0 | 0
[5 empty] | 30 | Š_01 | Kanalizační Šachtové dno, přímé/sběrné, pro KG 125/160, včetně těsnění, koncová víčka - dešťová / splašková kanalizace | kus | 1 | 0 | 0
[5 empty] | 31 | Š_02 | Kanalizační šachta, šachtová korugovaná roura PP, DN400 x 1500mm, bez hrdla - dešťová / splašková kanalizace | kus | 1 | 0 | 0
[5 empty] | 32 | Š_03 | Kanalizační Litinový poklop DN400, plný, nosnost 1,5t s betonovým vyrovnávacím prstencem - dešťová / splašková kanalizace | kus | 1 | 0 | 0
[5 empty] | 33 | RET_01 | Retenční nádrž na dešťovou vodu, objem 5m3, Samonosná, plastová (d2,10x1,5m3). Uložení na armovanou betonovou desku 2,5x2,5x0,1m. Nádrž je zasypaná zeminou | kus | 1 | -
[5 empty] | 34 | 998721201 | Přesun hmot pro vnitřní kanalizace v objektech v do 6 m | % | 0 | 0 | 0
[7 empty] | 722: Vnitřní vodovod |  |  |  | 0
[5 empty] | 1 | 722110821 | Demontáž potrubí litinového hrdlového do DN 80 | kus | 10 | 0 | 0
[5 empty] | 2 | 722130804 | Demontáž potrubí ocelové pozinkované závitové do DN 65 | m | 70 | 0 | 0
[5 empty] | 3 | 722174002 | Potrubí vodovodní plastové PPR svar polyfuze PN 16 D 20 x 2,8 mm | m | 135 | 0 | 0
[5 empty] | 4 | 722174003 | Potrubí vodovodní plastové PPR svar polyfuze PN 16 D 25 x 3,5 mm | m | 50 | 0 | 0
[5 empty] | 5 | 722174004 | Potrubí vodovodní plastové PPR svar polyfuze PN 16 D 32 x 4,4 mm | m | 45 | 0 | 0
[5 empty] | 6 | 722174005 | Potrubí vodovodní plastové PPR svar polyfuze PN 16 D 40 x 5,5 mm | m | 20 | 0 | 0
[5 empty] | 7 | 722174006 | Potrubí vodovodní plastové PPR svar polyfuze PN 16 D 50 x 6,9 mm | m | 15 | 0 | 0
[5 empty] | 8 | 722290226 | Zkouška těsnosti vodovodního potrubí závitového do DN 50 | m | 225 | 0 | 0
[5 empty] | 9 | 722290234 | Proplach a dezinfekce vodovodního potrubí do DN 80 | m | 225 | 0 | 0
[5 empty] | 10 | 722220111 | Nástěnka pro výtokový ventil G 1/2 s jedním závitem | kus | 28 | 0 | 0
[5 empty] | 11 | 722220121 | Nástěnka pro baterii G 1/2 s jedním závitem | pár | 4 | 0 | 0
[5 empty] | 12 | 722220112 | Nástěnka pro výtokový ventil G 3/4 s jedním závitem | kus | 2 | 0 | 0
[5 empty] | 13 | 722224154 | Venkovní nezámrzný ventil, chromový, G3/4", zahradní výtoková armatury | kus | 1 | 0 | 0
[5 empty] | 14 | 722221134 | Ventil výtokový G 1/2 s jedním závitem | soubor | 1 | 0 | 0
[5 empty] | 15 | 722221135 | Ventil výtokový G 3/4 s jedním závitem | soubor | 2 | 0 | 0
[5 empty] | 16 | 722232043 | Kohout kulový přímý G 1/2 PN 42 do 185°C vnitřní závit, včetně protišroubení | kus | 1 | 0 | 0
[5 empty] | 17 | 722232045 | Kohout kulový přímý G 1 PN 42 do 185°C vnitřní závit, včetně protišroubení | kus | 2 | 0 | 0
[5 empty] | 18 | OČ_25-40N | Cirkulační čerpadlo, 25-40 N, z korozivzdorné oceli, stavební délka 130mm, R1", 1x230V, EEI ? 0,15, - elektronicky regulované čerpadlo, AutoAdaptivní funkce při provozu, včetně protišroubení | kus | 1 | 0 | 0
[5 empty] | 19 | 520630 | Termostatický směšovací ventil pro TV, G1", Kv 2,75 | kus | 2
[5 empty] | 20 | 998722201 | Přesun hmot pro vnitřní vodovod v objektech v do 6 m | % | 0 | 0 | 0
[7 empty] | 723: Vnitřní plynovod |  |  |  | 0
[5 empty] | 1 | 723120805 | Demontáž potrubí ocelové závitové svařované do DN 50 | m | 30 | 0 | 0
[5 empty] | 2 | 723150366 | Chránička D 44,5x2,6 mm | m | 3 | 0 | 0
[5 empty] | 3 | 723170114 | Potrubí plynové plastové Pe 100, PN 0,4 MPa, D 32 x 3,0 mm spojované elektrotvarovkami | m | 3 | 0 | 0
[5 empty] | 4 | 723170215 | Potrubí plynové plastové Pe ALPEX-GAS, PN 10 D 32/3,0 mm spojované lisovacími tvarovkami | m | 45 | 0 | 0
[5 empty] | 5 | 723170226 | Ochrana plynového potrubí ALPEX-GAS D 40 | m | 45 | 0 | 0
[5 empty] | 6 | 723190909 | Zkouška těsnosti potrubí plynovodního | kus | 45 | 0 | 0
[5 empty] | 7 | 723230114 | Kulový uzávěr rohový PN 5 G 1 MF s protipožární armaturou | kus | 2 | 0 | 0
[5 empty] | 8 | 723230161 | Rozdělovač na plyn G1 M x 3/4 F s nadprůtokovou pojistkou L s 2 vývody, protipožární armatura | soubor | 1 | 0 | 0
[5 empty] | 9 | 723230205 | Nadprůtoková pojistka plynu G 1 FM typu L průtok V 4,0 m3/h s vnitřním a vnějším závitem | kus | 2 | 0 | 0
[5 empty] | 10 | 723231164 | Kohout kulový přímý G 1 PN 42 do 185°C plnoprůtokový s koulí DADO vnitřní závit těžká řada | kus | 2 | 0 | 0
[5 empty] | 11 | 723239103 | Montáž armatur plynovodních se dvěma závity G 1 ostatní typ | kus | 6 | 0 | 0
[5 empty] | 12 | 723261913 | Montáž plynoměrů PS 10 | kus | 1 | 0 | 0
[5 empty] | 13 | MP_X001 | Úprava stávající plynovodní přípojky, přepojení na nově vytvořený plynovodní pilíř | soubor | 1 | 0 | 0
[5 empty] | 14 | PP_01 | Plynoměrný pilíř, celoplastové z polykarbonátu - Termoset. Označení HUP. Vybavení - posunovatelný - instalační rám z pozinkovaných C profilů pro uchycení upevňovacích objímek. Rozměry 620x1830x250mm. / Rozteč plynoměru 250mm. | kus | 1 | 0 | 0
[5 empty] | 15 | 998723201 | Přesun hmot pro vnitřní plynovod v objektech v do 6 m | % | 0 | 0 | 0
[7 empty] | 725: Zařizovací předměty |  |  |  | 0
[5 empty] | 1 | 725_810422 | Umyvadlo 55cm, otvor pro baterii, barva bílá | kus | 2 | 0 | 0
[5 empty] | 2 | 725_812611 | Umyvadlo 50cm, dětské, otvor pro baterii, barva bílá | kus | 10 | 0 | 0
[5 empty] | 3 | 725_201700 | Dětský klozet, závěsný, s hlubokým splachováním, vodorovný odpad, včetně sedátka a poklopu | kus | 10 | 0 | 0
[5 empty] | 4 | 725_820711 | Závěsný klozet, hluboké splachování, vodorovný odpad, barva bílá, včetně sedátka a poklopu | kus | 1 | 0 | 0
[5 empty] | 5 | 725_851049 | Závěsná výlevka, včetně mřížky, vodorovný odpad, barva bílá | kus | 1 | 0 | 0
[5 empty] | 6 | 725241112 | Vanička sprchová akrylátová čtvercová 900x900 mm | soubor | 2 | 0 | 0
[5 empty] | 7 | 725245122 | Zástěna sprchová dvoukřídlá do výšky 2000 mm a šířky 900 mm | soubor | 2 | 0 | 0
[5 empty] | 8 | 725245151 | Zástěna sprchová zásuvná dvoudílná s jedním posuvným dílem do výšky 2000 mm a šířky 1400 mm | soubor | 1 | 0 | 0
[5 empty] | 9 | 725813111 | Ventil rohový bez připojovací trubičky G 1/2, bez filtru | soubor | 27 | 0 | 0
[5 empty] | 10 | 725822611 | Baterie umyvadlové stojánkové pákové bez otvírání odpadu | soubor | 12 | 0 | 0
[5 empty] | 11 | 725821312 | Baterie nástěnné pákové s otáčivým kulatým ústím a délkou ramínka 300 mm, pro výlevku | soubor | 1 | 0 | 0
[5 empty] | 12 | 725841354 | Baterie sprchové automatické s termostatickým ventilem a sprchovou růžicí | soubor | 3 | 0 | 0
[5 empty] | 13 | 998725201 | Přesun hmot pro zařizovací předměty v objektech v do 6 m | % | 0 | 0 | 0
[7 empty] | 726: Instalační prefabrikáty |  |  |  | 0
[5 empty] | 1 | 726111031 | Instalační předstěna - klozet s ovládáním zepředu v 1080 mm závěsný do masivní zděné kce | soubor | 12 | 0 | 0
[5 empty] | 2 | 726191001 | Zvukoizolační souprava pro klozet a bidet | soubor | 12 | 0 | 0
[5 empty] | 3 | 726191002 | Souprava pro předstěnovou montáž | soubor | 12 | 0 | 0
[5 empty] | 4 | 998726111 | Přesun hmot pro instalační prefabrikáty v objektech v do 6 m | t | 0.236 | 0 | 0
[7 empty] | SO01_D1.4.2_VZT: D1.4.2_Vzduchotechnika |  |  |  | 0
[7 empty] | 009: Ostatní konstrukce a práce |  |  |  | 0
[5 empty] | 1 | 12xSprip | Stavební přípomoci pro montáž VZT - prostupy, těsnění prostupů apod. - jedná se o přípomoce, které nejsou zahrnuty ve stavebním rozpočtu | % | 0 | 0 | 0
[5 empty] | 3 | 12xmon | Montáž zařízení vzduchotechniky - potrubí, tvarovky, koncové prvky, ventilátory | % | 0 | 0 | 0
[7 empty] | 12: Vzduchotechnika |  |  |  | 0
[5 empty] | 1 | 12xDEC100CRZ | Malý axiální ventilátor - Qmax=95m3/h, 230V, 13W, připojení d=100mm / doběh 1-30minut, vestavěná zpětná klapka | kus | 1 | 0 | 0
[5 empty] | 2 | 12xDEC200CRZ | Malý axiální ventilátor - Qmax=185m3/h, 230V, 20W, připojení d=125mm / doběh 1-30minut, vestavěná zpětná klapka | kus | 1 | 0 | 0
[5 empty] | 3 | 12xxx018 | Dveřní mřížka PT 480x90mm | kus | 9 | 0 | 0
[5 empty] | 4 | 12xxx028 | PVC lepící páska 50mmx33xx, balení 20m | kus | 50 | 0 | 0
[5 empty] | 5 | VZT_JEDN_01 | Vzduchotechnická jednotka s rotačním rekuperátorem 73%; 735m3/h při 100Pa; 230V; 12,44A; výkony EC - motorů 214+217W; plynulá regulace; IP34; filtr F7; tl. Izolace 50mm; elektronická regulace; / připraveno pro komunikaci ModBus přes RS485, elektrodohřev 2kW; SPI 0,32Wh/m; hmostnost 96Kg | kus | 2 | 0 | 0
[5 empty] | 6 | REG_PROG_01 | Programovatelný regulátor s LCD displejem, součástí balená je 13m kabel | kus | 2 | 0 | 0
[5 empty] | 7 | 12xxxPS_D250 | Pružná spojka spojka d250 | kus | 8 | 0 | 0
[5 empty] | 8 | 12xTD/800/200 | Diagonální ventilátor TD 800/200 T IP44, potrubní ventilátor s doběhem 1-30minut, výkon 132W, 0,55A; - Qmax=1040m3/h, připojení D160 | kus | 1 | 0 | 0
[5 empty] | 9 | 12xTD/500/160 | Diagonální ventilátor TD 500/160 T IP44, potrubní ventilátor s doběhem 1-30minut, výkon 50W, 0,22A; - Qmax=580m3/h, připojení D160 | kus | 1 | 0 | 0
[5 empty] | 10 | 12xMAA160 | Tlumič hluku pro kruhové potrubí, plášť z galavanizované oceli, DN160, délka 600mm | kus | 1 | 0 | 0
[5 empty] | 11 | 12xMAA200 | Tlumič hluku pro kruhové potrubí, plášť z galavanizované oceli, DN200, délka 600mm | kus | 1 | 0 | 0
[5 empty] | 12 | 12xxxS100 | Kruhové potrubí z pozinkovaného plechu - SPIRO, DN100, včetně tvarovek | m | 7 | 0 | 0
[5 empty] | 13 | 12xxxS125 | Kruhové potrubí z pozinkovaného plechu - SPIRO, DN125, včetně tvarovek | m | 15 | 0 | 0
[5 empty] | 14 | 12xxxS160 | Kruhové potrubí z pozinkovaného plechu - SPIRO, DN160, včetně tvarovek | m | 25 | 0 | 0
[5 empty] | 15 | 12xxxS200 | Kruhové potrubí z pozinkovaného plechu - SPIRO, DN200, včetně tvarovek | m | 5 | 0 | 0
[5 empty] | 16 | 12xxxS250 | Kruhové potrubí z pozinkovaného plechu - SPIRO, DN250, včetně tvarovek | m | 45 | 0 | 0
[5 empty] | 17 | 12xIT100 | Kruhový plastový ventil, univerzální, nízká hladina hluku, montážní kroužek, instalační zděř, IT100 | kus | 3 | 0 | 0
[5 empty] | 18 | 12xIT125 | Kruhový plastový ventil, univerzální, nízká hladina hluku, montážní kroužek, instalační zděř, IT125 | kus | 9 | 0 | 0
[5 empty] | 19 | 12xIT160 | Kruhový plastový ventil, univerzální, nízká hladina hluku, montážní kroužek, instalační zděř, IT160 | kus | 8 | 0 | 0
[5 empty] | 20 | 12xVM_DN100 | Plastová větrací mřížka pro potrubí DN100, plastová bílá, včwtně síťky proti hmyzu | kus | 1 | 0 | 0
[5 empty] | 21 | 12xVM_DN125 | Plastová větrací mřížka pro potrubí DN125, plastová bílá, včwtně síťky proti hmyzu | kus | 1 | 0 | 0
[5 empty] | 22 | 12xVM_DN160 | Plastová větrací mřížka pro potrubí DN160, plastová bílá, včwtně síťky proti hmyzu | kus | 1 | 0 | 0
[5 empty] | 23 | 12xVM_DN200 | Plastová větrací mřížka pro potrubí DN200, plastová bílá, včwtně síťky proti hmyzu | kus | 2 | 0 | 0
[5 empty] | 24 | 12xVM_DN250 | Plastová větrací mřížka pro potrubí DN250, plastová bílá, včwtně síťky proti hmyzu | kus | 4 | 0 | 0
0
[7 empty] | SO01_D1.4.3_UT: D1.4.3_Vytápění |  |  |  | 0
[7 empty] | 009: Ostatní konstrukce a práce |  |  |  | 0
[5 empty] | 1 | X201 | Stavební pří-pomoci %, (prostupy, drážky, stavební průzkumy atd.) | % | 0 | 0 | 0
0
[7 empty] | 713: Izolace tepelné |  |  | 0 | 0
[5 empty] | 1 | 713463132 | Montáž izolace tepelné potrubí potrubními pouzdry bez úpravy slepenými 1x tl izolace do 50 mm | m | 265 | 0 | 0
[5 empty] | 2 | 28377097 | Tepelně technická izolace potrubí, pěnová PE pouzdra, podélný nářez; d15, tl.25 mm | m | 100 | 0 | 0
[5 empty] | 3 | 28377107 | Tepelně technická izolace potrubí, pěnová PE pouzdra, podélný nářez; d18, tl.25 mm | m | 40 | 0 | 0
[5 empty] | 4 | 28377046 | Tepelně technická izolace potrubí, pěnová PE pouzdra, podélný nářez; d22, tl.25 mm | m | 15 | 0 | 0
[5 empty] | 5 | 28377056 | Tepelně technická izolace potrubí, pěnová PE pouzdra, podélný nářez; d35, tl.25 mm | m | 110 | 0 | 0
[5 empty] | 6 | 24750100 | Lepidlo pro montážní potřeby tepelně izolačních trubic z PE, 500 ml/385 g, | kus | 10 | 0 | 0
0
[7 empty] | 731: Ústřední vytápění - kotelny |  |  | 0 | 0
[5 empty] | 1 | 731241262 | Montáž kotlů, ocelových nástěnných na plynná paliva, turbo do 28 kW se zásobníkem TUV - a hydraulického rozdělovače | soubor | 1 | 0 | 0
[5 empty] | 2 | 3.025640 | Plynový kondenzační kotel; Modulovaný výkon 3-20,5kW; Spotřeba zemního plynu 0,32-2,25m3/h; Rozměry 440x748x276mm; spotřebič typu C33; koaxiální odkouření d125/d80; Třída NOx 5; 230V; 50Hz; 0,69A; příkon 90W; IPX5D; energeticky modulované čerpadlo; automatický ByPass; Samonastavitelný plynový ventil; digitální ovládací panel; váha bez vody 32Kg; max. tlak v topném systému 3Bar; max. teplota v topném okruhu 90°C, sada pro připojení nepřímotopeného zásobníku pro ohřev teplé vody | kus | 2 | 0 | 0
[5 empty] | 3 | 3.015350 | Reléová deska pro kotlovou sestavu | kus | 2 | 0 | 0
[5 empty] | 4 | PP80/125 | Koaxiální odkouření plynových kondenzačních kotlů, D125/D80; - těsnění, příruba, redukce, prodlužovací kus, vertikální zachytávač kondenzátu / prodlužovací kus s revizním otvorem, krycí manžeta, komín včetně komínové hlavice | soubor | 2 | 0 | 0
[5 empty] | 5 | 998731201 | Přesun hmot pro kotelny v objektech v do 6 m | % | 0 | 0 | 0
[7 empty] | 732: Ústřední vytápění - strojovny |  |  |  | 0
[5 empty] | 1 | QAZ36,522/109 | Čidlo teploty do jímky, TUV | kus | 1 | 0 | 0
[5 empty] | 2 | RVS63.283/109 | Regulátor ekvitermní RVS 63.283/109, pro 2 směšované okruhy | kus | 1 | 0 | 0
[5 empty] | 3 | QAD36/101 | Příložné čidlo teploty otopné vody | kus | 3 | 0 | 0
[5 empty] | 4 | QAC34/101 | Čidlo venkovní teploty | kus | 1 | 0 | 0
[5 empty] | 5 | AQQ75.611/5011 | Prostorový termostat QAA | kus | 1 | 0 | 0
[5 empty] | 6 | AVC37.294/509 | Ovládací panel AVS | kus | 1 | 0 | 0
[5 empty] | 7 | AVS92.290/109 | Plastová krytka pro ovládací panel AVS | kus | 1 | 0 | 0
[5 empty] | 8 | AVS82.491/109 | Kabel plochý pro ovládací panel AVS, délka 1m | kus | 1 | 0 | 0
[5 empty] | 9 | SVS63.200 | Připojovací svorky pro regulátor , včetně předřadníku | kus | 1 | 0 | 0
[5 empty] | 10 | 3.025595 | Akumulační zásobník teplé vody; nerezový plášť bojleru; objem 120l; max. tlak v okruhu TV 8Bar; - vestavěná expanzní nádoba 5l, tlak 3,5Bar; 2 topné spirály; / celkový výkon spirál 30,8kW; zásobník 78,9Kg; Odvzdušňovací ventil | kus | 1 | 0 | 0
[5 empty] | 11 | 3.021467 | Zónový hydraulický rozdělovač pro 2 otopné zóny; rozěmry 450x700x190mm; zabudovaný anuloid - 2 oběhová čerpadla; V1 vysokoteplotní okruh 55°C/40°C (otopná tělesa); V2 nízkoteplotní okruh 40°C/35°C (podlahové vytápění); motorický trojcestný ventil; havarijní termostat pro podlahové vytápění; ekvitermní regulace podlahového vytápění; El. krytí IPX5D; 0,84A; 230V; 50Hz; celkový elektrický příkon 195W; každá zóna bude řízena prosotorvým termostatem | kus | 1 | 0 | 0
[5 empty] | 12 | 7270107 | Tlaková expanzní nádoba pro otopné systémy, membránový; max. provozní tlak 6Bar; - teplota na membránu do 70°C; Objem 35l; průměr nádrže 354mm, výška 460mm; připojení R 3/4, / hmotnost 3,4Kg | kus | 1 | 0 | 0
[5 empty] | 13 | 998732201 | Přesun hmot pro strojovny v objektech v do 6 m | % | 0 | 0 | 0
0
[7 empty] | 733: Ústřední vytápění - rozvodné potrubí |  |  |  | 0
[5 empty] | 1 | 733222102 | Potrubí měděné polotvrdé spojované měkkým pájením D 15x1 | m | 100 | 0 | 0
[5 empty] | 2 | 733222103 | Potrubí měděné polotvrdé spojované měkkým pájením D 18x1 | m | 40 | 0 | 0
[5 empty] | 3 | 733222104 | Potrubí měděné polotvrdé spojované měkkým pájením D 22x1 | m | 15 | 0 | 0
[5 empty] | 4 | 733222106 | Potrubí měděné polotvrdé spojované měkkým pájením D 35x1,5 | m | 110 | 0 | 0
[5 empty] | 5 | 733291101 | Zkouška těsnosti potrubí měděné do D 35x1,5 | m | 265 | 0 | 0
[5 empty] | 6 | 998733201 | Přesun hmot pro rozvody potrubí v objektech v do 6 m | % | 0 | 0 | 0
0
[7 empty] | 733a: Ústřední vytápění - Podlahové vytápění |  |  |  | 0
[5 empty] | 1 | 1211010310 | Systémová deska tl. 32mm; základová deska EPS 200kPa, ?D = 0,034Wm/K; tl. 10/32mm; - Plastová fólie tl. 0,8mm, rozměry desky 1400x800mm, v balení 20,16m2, Rozteče T50mm. | m2 | 370 | 0 | 0
[5 empty] | 2 | 2610180320 | Plastová, vícevrstvá trubka 18x2mm, PE-RT typ II, kyslíková bariéra ve vrstvě EVOH, tlaková odolnost 6Bar; max. teplota 90°C; hustota - 0,941g/cm2; součinitel tepelné vodivosti při 60°C – 0,40W/mK; pevnost v tahu 37MPa; pracovní teplota 20-80°C; tvrdost podle Shore - 61; předpokládaná životnost 50let (při tlaku do 6Bar); Certifikát A539 (SKZ), K 13788/13789(KOMO), ETA*-certifikace týkající se spojování trubek, značka CE | m | 2500 | 0 | 0
[5 empty] | 3 | 3112060114 | Dilatační obvodová páska 6x140mm | m2 | 350 | 0 | 0
[5 empty] | 4 | 4110010112 | Rozdělovač podlahového vytápění: 12+12; kompozitní materiál; těla ventilů jsou uložena mimo hlavní osu průtoku, počet okruhů 2-15, možnost jednoduchého rozšíření; průtokoměry 0-5l/min pro každý okruh; regulační ventily pro kompenzaci tlakových ztrát; teploměry na vstupu a výstupu; napouštěcí a vypouštěcí ventil; Odvzdušňovací ventil; držáky pro montáž do skříně; elektrohlavice M30x1,5 | soubor | 1 | 0 | 0
[5 empty] | 5 | 4110010115 | Rozdělovač podlahového vytápění: 15 + 15; kompozitní materiál; těla ventilů jsou uložena mimo hlavní osu průtoku, počet okruhů 2-15, možnost jednoduchého rozšíření; průtokoměry 0-5l/min pro každý okruh; regulační ventily pro kompenzaci tlakových ztrát; teploměry na vstupu a výstupu; napouštěcí a vypouštěcí ventil; Odvzdušňovací ventil; držáky pro montáž do skříně; elektrohlavice M30x1,5 | soubor | 1 | 0 | 0
[5 empty] | 6 | 4600100806 | Skříň pro rozdělovače podlahového vytápění; celo-plechová skříň, lakovaná, podomítková, 1150mm | kus | 1 | 0 | 0
[5 empty] | 7 | 3211020120 | Ochranná trubka izolační, červená DN20 | m2 | 70 | 0 | 0
[5 empty] | 8 | 3410900118 | Koleno vodící 90°pro trubku do d18mm | kus | 54 | 0 | 0
[5 empty] | 9 | 4810182001 | Svěrný adaptér pro připojení trubky 18x2 k rozdělovači | kus | 54 | 0 | 0
[5 empty] | 10 | 4710020303 | Kulový ventil M 1 1/4", 2x F1", L=80mm | pár | 2 | 0 | 0
[5 empty] | 11 | 3410020220 | Spona pomocná | kus | 300 | 0 | 0
[5 empty] | 12 | 998733201 | Přesun hmot pro rozvody potrubí v objektech v do 6 m | % | 0 | 0 | 0
[7 empty] | 734: Ústřední vytápění - armatury |  |  |  | 0
[5 empty] | 1 | 734292714 | Kohout kulový přímý G 3/4 PN 42 do 185°C vnitřní závit, včetně protišroubení | kus | 5 | 0 | 0
[5 empty] | 2 | 734292715 | Kohout kulový přímý G 1 PN 42 do 185°C vnitřní závit, včetně protišroubení | kus | 10 | 0 | 0
[5 empty] | 3 | 734291123 | Kohout plnící a vypouštěcí G 1/2 PN 10 do 110°C závitový | kus | 4 | 0 | 0
[5 empty] | 4 | 734221682 | Termostatická hlavice kapalinová PN 10 do 110°C otopných těles VK, s pojistkou proti zcizení | kus | 12 | 0 | 0
[5 empty] | 5 | 734261402 | Armatura připojovací rohová G 1/2x18 PN 10 do 110°C radiátorů typu VK | kus | 12 | 0 | 0
[5 empty] | 6 | 998734201 | Přesun hmot pro armatury v objektech v do 6 m | % | 0 | 0 | 0
0
[7 empty] | 735: Ústřední vytápění - otopná tělesa |  |  | 0 | 0
[5 empty] | 1 | Z-U3000_54 | Konzole stěnová, jednoduchá, uhlová, D=54mm | kus | 24 | 0 | 0
[5 empty] | 2 | 735000911 | Vyregulování otopného tělesa po montáži | kus | 13 | 0 | 0
[5 empty] | 3 | 735152471 | Otopné těleso panelové, Ventil Kompakt typ 21 VK/VKL výška/délka 600/400 mm | kus | 2 | 0 | 0
[5 empty] | 4 | 735152474 | Otopné těleso panelové, Ventil Kompakt typ 21 VK/VKL výška/délka 600/700 mm | kus | 2 | 0 | 0
[5 empty] | 5 | 735152477 | Otopné těleso panelové, Ventil Kompakt typ 21 VK/VKL výška/délka 600/1000 mm | kus | 1 | 0 | 0
[5 empty] | 6 | 735152577 | Otopné těleso panelové, Ventil Kompakt typ 22 VK/VKL výška/délka 600/1000 mm | kus | 1 | 0 | 0
[5 empty] | 7 | 735152591 | Otopné těleso panelové, Ventil Kompakt typ 22 VK/VKL výška/délka 900/400 mm | kus | 1 | 0 | 0
[5 empty] | 8 | 735152592 | Otopné těleso panelové, Ventil Kompakt typ 22 VK/VKL výška/délka 900/500 mm | kus | 1 | 0 | 0
[5 empty] | 9 | 735152599 | Otopné těleso panelové, Ventil Kompakt typ 22 VK/VKL výška/délka 900/1200 mm | kus | 4 | 0 | 0
[5 empty] | 10 | 998735201 | Přesun hmot pro otopná tělesa v objektech v do 6 m | % | 0 | 0 | 0

## 10)PROTIHLUKOVÁ STĚNA
JKSO | ZŠ a MŠ Radlická Praha 5 Radlice
801 3 | vybudování dvou tříd MŠ v bývalém školském objektu
PROTIHLUKOVÁ STĚNA PO DOBU REALIZACE STAVBY 38*3 m
mimoglobál zařízení staveniště - ostatní
FINANČNÍ PROPOČET STAVBY
| BOURÁNÍ |  |  |  | 0
| NOSNÁ KONSTRUKCE STĚNY |  |  |  | 0
| OPLÁŠTĚNÍ STĚNY |  |  |  | 0
| CELKEM |  |  |  | 0
BOURÁNÍ
979082111 | VNITROSTAVENIŠTNÍ DOPRAVA SUTI DO 10 M | T | 4.04 | 0 | 0
979082121 | VNITROSTAVENIŠTNÍ DOPRAVA SUTI ZA DALŠÍCH 5M | T | 16.16 | 0 | 0
předpoklad minimální poškození hranolů a desek OSB není počítáno s odvozem na skládku, ale pro další použití
| SOUČET |  |  |  | 0
NOSNÁ KONSTRUKCE STĚNY - LEŠENÍ
943111111 | MTŽ LEŠ PROSTOR TRUB LEH -PODL V10M | M3 | 136.8 | 0 | 0
943111211 | PŘÍPL ZKD DEN LEŠENÍ K 94311-1111 odhad 6 měsíců | M3 | 136.8 | 0 | 0
943000000 | KOTVENI STĚNY zajištění proti větru | M2 | 114 | 0 | 0
943111811 | DMTŽ LEŠ PROSTOR TRUB LEH-PODL V10M | M3 | 136.8 | 0 | 0
| SOUČET |  |  |  | 0
OPLÁŠTĚNÍ STĚNY - KONSTRUKCE TESAŘSKÉ
762112110 | MTŽ STĚN NA HLADKO ŘEZIVO HRAN -120 á 1,00 M | M | 114 | 0 | 0
762431016 | OBLOŽENÍ STĚN OSB 22 SRAZ PŘIBITÍ | M2 | 114 | 0 | 0
605120010 | REZIVO JEHL.HRANOLY JAKOST I | M3 | 1.505 | 0 | 0
762195000 | SPOJOVACÍ PROSTŘEDKY MTŽ STĚN | M3 | 3.876 | 0 | 0
998762101 | PŘESUN HMOT TONÁŽNÍ PRO KCE TESAŘSKÉ | T | 2.409 | 0 | 0
762431818 | DMTŽ STĚNY Z DESEK PŘIBIJ 15MM- | M2 | 114 | 0 | 0
762111811 | DMTŽ STĚNY HRANĚNÉ ŘEZIVO | M2 | 114 | 0 | 0
| SOUČET |  |  |  | 0