## Rekapitulace zakázky
Export Komplet | [24 empty] | VZ | 2.0 | ZAMOK |  |  |  | False | False | {87a01eac-29eb-465b-9a7c-5520304ba021}
[30 empty] | 0,01 | 21
[30 empty] | 0,01 | 12
|  | REKAPITULACE ZAKÁZKY | [15 empty] | v --- níže se nacházejí doplnkové a pomocné údaje k sestavám --- v | [11 empty] | 0,001
|  | Kód: |  |  |  |  | 240131 | [22 empty] | 0,01
|  | Zakázka: |  |  |  |  | Městká část Praha 5 | [22 empty] | 0,01
|  | KSO: | [11 empty] | CC-CZ: | [15 empty] | 0,01
|  | Místo: |  |  |  |  | Praha 5 | [6 empty] | Datum: |  | 31. 1. 2024 | [13 empty] | 0,01
0,01
|  | Zadavatel: | [11 empty] | IČ: | [15 empty] | 0,01
[14 empty] | DIČ: | [15 empty] | 0,01
0,01
|  | Zhotovitel: | [11 empty] | IČ: | [15 empty] | 0,01
[14 empty] | DIČ: | [15 empty] | 0,01
False
|  | Projektant: | [11 empty] | IČ: | [15 empty] | False
[14 empty] | DIČ: | [15 empty] | True
0,01
|  | Zpracovatel: | [11 empty] | IČ: | [15 empty] | 0,01
|  |  | MAPAMI s.r.o. | [10 empty] | DIČ: | [15 empty] | False
Poznámka:
Soupis prací je sestaven s využitím Cenové soustavy ÚRS. Položky, které pochází z této cenové soustavy, jsou ve sloupci 'Cenová soustava' označeny popisem 'CS ÚRS' a úrovní příslušného kalendářního pololetí. Veškeré další informace vymezující popis a podmínky použití těchto položek z Cenové soustavy, které nejsou uvedeny přímo v soupisu prací, jsou neomezeně dálkově k dispozici na webu podminky.urs.cz.
|  | Cena bez DPH | [11 empty] | 817886.96
[8 empty] | Sazba daně |  | Základ daně |  |  |  | Výše daně
|  | DPH |  | základní |  |  |  | 21% |  | 0 |  |  |  | 0
|  |  |  | snížená |  |  |  | 12% |  | 817886.96 |  |  |  | 98146.44
|  |  |  | zákl. přenesená |  |  |  | 21% |  | 0 |  |  |  | 0
|  |  |  | sníž. přenesená |  |  |  | 12% |  | 0 |  |  |  | 0
|  |  |  | nulová |  |  |  | 0% |  | 0 |  |  |  | 0
|  | Cena s DPH | [6 empty] | v |  | CZK |  |  | 916033.4
REKAPITULACE OBJEKTŮ ZAKÁZKY A SOUPISŮ PRACÍ
| Kód: | [6 empty] | 240131
| Zakázka: | [6 empty] | Městká část Praha 5
| Místo: | [6 empty] | Praha 5 |  |  |  |  | Datum: |  | 31. 1. 2024
| Zadavatel: | [11 empty] | Projektant: |  |  |  |  | Informatívní údaje z listů zakázek
| Zhotovitel: | [11 empty] | Zpracovatel: |  | MAPAMI s.r.o.
| Kód |  |  |  | Popis | [6 empty] | Cena bez DPH [CZK] |  |  |  | Cena s DPH [CZK] | Typ | z toho Ostat. náklady [CZK] | DPH [CZK] | Normohodiny [h] | DPH základní [CZK] | DPH snížená [CZK] | DPH základní přenesená [CZK] | DPH snížená přenesená [CZK] | Základna DPH základní | Základna DPH snížená | Základna DPH zákl. přenesená | Základna DPH sníž. přenesená | Základna DPH nulová
| Náklady zakázky celkem | [10 empty] | 817886.96 |  |  |  | 916033.4 |  | 0 | 98146.44 | 773.9223 | 0 | 98146.44 | 0 | 0 | 0 | 817886.96 | 0 | 0 | 0 | D | 0 | ###NOIMPORT### | IMPORT | {87a01eac-29eb-465b-9a7c-5520304ba021} | {00000000-0000-0000-0000-000000000000}
/ |  | 240131 - 05 |  |  |  | Vrchlického 493/41, byt 103, 2a | [5 empty] | 817886.96 |  |  |  | 916033.4 | STA | 0 | 98146.44 | 773.9223 | 0 | 98146.44 | 0 | 0 | 0 | 817886.96 | 0 | 0 | 0 |  | 1 |  | IMPORT | {780a7472-d99f-4a59-a0da-88ec2568fdef} | {87a01eac-29eb-465b-9a7c-5520304ba021} | 1

## 240131 - 05 - Vrchlického...
{780a7472-d99f-4a59-a0da-88ec2568fdef}
1
| KRYCÍ LIST SOUPISU PRACÍ | [7 empty] | v --- níže se nacházejí doplnkové a pomocné údaje k sestavám --- v | [8 empty] | False
Zakázka:
Městká část Praha 5
Objekt:
240131 - 05 - Vrchlického 493/41, byt 103, 2a
| KSO: |  |  |  |  | CC-CZ:
| Místo: |  | Praha 5 |  |  | Datum: | 31. 1. 2024
| Zadavatel: |  |  |  |  | IČ:
DIČ:
| Zhotovitel: |  |  |  |  | IČ:
DIČ:
| Projektant: |  |  |  |  | IČ:
DIČ:
| Zpracovatel: |  |  |  |  | IČ:
|  | MAPAMI s.r.o. |  |  |  | DIČ:
Poznámka:
| Cena bez DPH | [5 empty] | 817886.96
|  |  | Základ daně |  |  | Sazba daně | Výše daně
| DPH | základní | 0 |  |  | 21% | 0
|  | snížená | 817886.96 |  |  | 12% | 98146.44
|  | zákl. přenesená | 0 |  |  | 21% | 0
|  | sníž. přenesená | 0 |  |  | 12% | 0
|  | nulová | 0 |  |  | 0% | 0
| Cena s DPH |  |  | v | CZK |  | 916033.4
REKAPITULACE ČLENĚNÍ SOUPISU PRACÍ
Zakázka:
Městká část Praha 5
Objekt:
240131 - 05 - Vrchlického 493/41, byt 103, 2a
Místo: |  |  | Praha 5 |  |  | Datum: | 31. 1. 2024
Zadavatel: | [5 empty] | Projektant:
Zhotovitel: | [5 empty] | Zpracovatel: | MAPAMI s.r.o.
Kód dílu - Popis | [6 empty] | Cena celkem [CZK]
Náklady zakázky celkem | [6 empty] | 817886.96 | [11 empty] | -1
| HSV - Práce a dodávky HSV | [5 empty] | 226888.2
| 3 - Svislé a kompletní konstrukce | [5 empty] | 4280.24
| 6 - Úpravy povrchů, podlahy a osazování výplní | [5 empty] | 128095.5
| 9 - Ostatní konstrukce a práce, bourání | [5 empty] | 64440.31
| 997 - Přesun sutě | [5 empty] | 24802.39
| 998 - Přesun hmot | [5 empty] | 5269.76
| PSV - Práce a dodávky PSV | [5 empty] | 531202.76
| 711 - Izolace proti vodě, vlhkosti a plynům | [5 empty] | 9777.67
| 721 - Zdravotechnika - vnitřní kanalizace | [5 empty] | 9728.18
| 722 - Zdravotechnika - vnitřní vodovod | [5 empty] | 11743.72
| 723 - Zdravotechnika - vnitřní plynovod | [5 empty] | 46606.15
| 725 - Zdravotechnika - zařizovací předměty | [5 empty] | 53140.11
| 726 - Zdravotechnika - předstěnové instalace | [5 empty] | 11561.53
| 732 - Ústřední vytápění - strojovny | [5 empty] | 5441.33
| 741 - Elektroinstalace - silnoproud | [5 empty] | 79097.77
| 742 - Elektroinstalace - slaboproud | [5 empty] | 8528.76
| 751 - Vzduchotechnika | [5 empty] | 4616.35
| 766 - Konstrukce truhlářské | [5 empty] | 83779.07
| 767 - Konstrukce zámečnické | [5 empty] | 3956.06
| 771 - Podlahy z dlaždic | [5 empty] | 32442.74
| 775 - Podlahy skládané | [5 empty] | 34795.52
| 781 - Dokončovací práce - obklady | [5 empty] | 56874.53
| 783 - Dokončovací práce - nátěry | [5 empty] | 43797.88
| 784 - Dokončovací práce - malby a tapety | [5 empty] | 35315.39
| VRN - Vedlejší rozpočtové náklady | [5 empty] | 59796
| VRN1 - Průzkumné, geodetické a projektové práce | [5 empty] | 12000
| VRN2 - Příprava staveniště | [5 empty] | 1500
| VRN6 - Územní vlivy | [5 empty] | 23148
| VRN7 - Provozní vlivy | [5 empty] | 23148
SOUPIS PRACÍ
Zakázka:
Městká část Praha 5
Objekt:
240131 - 05 - Vrchlického 493/41, byt 103, 2a
Místo: |  |  | Praha 5 |  |  | Datum: | 31. 1. 2024
Zadavatel: | [5 empty] | Projektant:
Zhotovitel: | [5 empty] | Zpracovatel: | MAPAMI s.r.o.
PČ | Typ | Kód | Popis | MJ | Množství | J.cena [CZK] | Cena celkem [CZK] | Cenová soustava |  | DPH | J. Nh [h] | Nh celkem [h] | J. hmotnost [t] | Hmotnost celkem [t] | J. suť [t] | Suť Celkem [t]
Náklady soupisu celkem | [6 empty] | 817886.96 |  |  |  |  | 773.9223 |  | 4.6668 |  | 6.6078 |  | D | -1 | [10 empty] | 817886.96
| D | HSV | Práce a dodávky HSV |  |  |  | 226888.2 |  |  |  |  | 358.274 |  | 2.9438 |  | 3.1238 | 1 | D | 0 |  |  |  | ROZPOCET | [6 empty] | 226888.2
| D | 3 | Svislé a kompletní konstrukce |  |  |  | 4280.24 |  |  |  |  | 4.1658 |  | 0.29354 |  | 0 | 1 | D | 1 |  |  |  | ROZPOCET | [6 empty] | 4280.24
1 | K | 342272225 | Příčky z pórobetonových tvárnic hladkých na tenké maltové lože objemová hmotnost do 500 kg/m3, tloušťka příčky 100 mm | m2 | 2.4 | 741 | 1778.4 | CS ÚRS 2024 01 |  | snížená | 0.52 | 1.248 | 0.06172 | 0.14813 | 0 | 0 | 4 | K | 2 |  |  |  | ROZPOCET | 0 | 1778.4 | 0 | 0 | 0 | 2 | 1778.4 | 4 | 1575910736
| Online PSC |  | https://podminky.urs.cz/item/CS_URS_2024_01/342272225 | [14 empty] | Online PSC | 2
2 | K | 342291111 | Ukotvení příček polyuretanovou pěnou, tl. příčky do 100 mm | m | 0.8 | 79 | 63.2 | CS ÚRS 2024 01 |  | snížená | 0.12 | 0.096 | 8e-05 | 6.4e-05 | 0 | 0 | 4 | K | 2 |  |  |  | ROZPOCET | 0 | 63.2 | 0 | 0 | 0 | 2 | 63.2 | 4 | -1534173751
| Online PSC |  | https://podminky.urs.cz/item/CS_URS_2024_01/342291111 | [14 empty] | Online PSC | 2
3 | K | 342291121 | Ukotvení příček plochými kotvami, do konstrukce cihelné | m | 3 | 133 | 399 | CS ÚRS 2024 01 |  | snížená | 0.2 | 0.6 | 0.00013 | 0.00039 | 0 | 0 | 4 | K | 2 |  |  |  | ROZPOCET | 0 | 399 | 0 | 0 | 0 | 2 | 399 | 4 | 773055664
| Online PSC |  | https://podminky.urs.cz/item/CS_URS_2024_01/342291121 | [14 empty] | Online PSC | 2
4 | K | 346244352 | Obezdívka koupelnových van ploch rovných z přesných pórobetonových tvárnic, na tenké maltové lože, tl. 50 mm | m2 | 2.76 | 739 | 2039.64 | CS ÚRS 2024 01 |  | snížená | 0.805 | 2.2218 | 0.05252 | 0.14496 | 0 | 0 | 4 | K | 2 |  |  |  | ROZPOCET | 0 | 2039.64 | 0 | 0 | 0 | 2 | 2039.64 | 4 | -927825954
| Online PSC |  | https://podminky.urs.cz/item/CS_URS_2024_01/346244352 | [14 empty] | Online PSC | 2
| VV |  | (0,7*2)*0,6+(1,6*2)*0,6 |  | 2.76 | [12 empty] | VV | 2 | 2 | True | 1 | ROZPOCET
| D | 6 | Úpravy povrchů, podlahy a osazování výplní |  |  |  | 128095.5 |  |  |  |  | 180.2196 |  | 2.6383 |  | 0.00054 | 1 | D | 1 |  |  |  | ROZPOCET | [6 empty] | 128095.5
5 | K | 611131121 | Podkladní a spojovací vrstva vnitřních omítaných ploch penetrace disperzní nanášená ručně stropů | m2 | 49 | 90.2 | 4419.8 | CS ÚRS 2024 01 |  | snížená | 0.148 | 7.252 | 0.00026 | 0.01274 | 0 | 0 | 4 | K | 2 |  |  |  | ROZPOCET | 0 | 4419.8 | 0 | 0 | 0 | 2 | 4419.8 | 4 | 1090598370
| Online PSC |  | https://podminky.urs.cz/item/CS_URS_2024_01/611131121 | [14 empty] | Online PSC | 2
| VV |  | 49" oprava omítek stropů 100% |  | 49 | [12 empty] | VV | 2 | 2 | True | 1 | ROZPOCET
6 | K | 611142001 | Pletivo vnitřních ploch v ploše nebo pruzích, na plném podkladu sklovláknité vtlačené do tmelu včetně tmelu stropů | m2 | 49 | 326 | 15974 | CS ÚRS 2024 01 |  | snížená | 0.46 | 22.54 | 0.00438 | 0.21462 | 0 | 0 | 4 | K | 2 |  |  |  | ROZPOCET | 0 | 15974 | 0 | 0 | 0 | 2 | 15974 | 4 | -787846147
| Online PSC |  | https://podminky.urs.cz/item/CS_URS_2024_01/611142001 | [14 empty] | Online PSC | 2
7 | K | 611321131 | Vápenocementový štuk vnitřních ploch tloušťky do 3 mm vodorovných konstrukcí stropů rovných | m2 | 49 | 218 | 10682 | CS ÚRS 2024 01 |  | snížená | 0.358 | 17.542 | 0.003 | 0.147 | 0 | 0 | 4 | K | 2 |  |  |  | ROZPOCET | 0 | 10682 | 0 | 0 | 0 | 2 | 10682 | 4 | -1201496759
| Online PSC |  | https://podminky.urs.cz/item/CS_URS_2024_01/611321131 | [14 empty] | Online PSC | 2
8 | K | 612135101 | Hrubá výplň rýh maltou jakékoli šířky rýhy ve stěnách | m2 | 10 | 562 | 5620 | CS ÚRS 2024 01 |  | snížená | 0.624 | 6.24 | 0.056 | 0.56 | 0 | 0 | 4 | K | 2 |  |  |  | ROZPOCET | 0 | 5620 | 0 | 0 | 0 | 2 | 5620 | 4 | -1939894068
| Online PSC |  | https://podminky.urs.cz/item/CS_URS_2024_01/612135101 | [14 empty] | Online PSC | 2
9 | K | 612131121 | Podkladní a spojovací vrstva vnitřních omítaných ploch penetrace disperzní nanášená ručně stěn | m2 | 133 | 70.4 | 9363.2 | CS ÚRS 2024 01 |  | snížená | 0.104 | 13.832 | 0.00026 | 0.03458 | 0 | 0 | 4 | K | 2 |  |  |  | ROZPOCET | 0 | 9363.2 | 0 | 0 | 0 | 2 | 9363.2 | 4 | 932758244
| Online PSC |  | https://podminky.urs.cz/item/CS_URS_2024_01/612131121 | [14 empty] | Online PSC | 2
| VV |  | 133" oprava omítek stěn do 100% |  | 133 | [12 empty] | VV | 2 | 2 | True | 1 | ROZPOCET
10 | K | 612142001 | Pletivo vnitřních ploch v ploše nebo pruzích, na plném podkladu sklovláknité vtlačené do tmelu včetně tmelu stěn | m2 | 133 | 280 | 37240 | CS ÚRS 2024 01 |  | snížená | 0.36 | 47.88 | 0.00438 | 0.58254 | 0 | 0 | 4 | K | 2 |  |  |  | ROZPOCET | 0 | 37240 | 0 | 0 | 0 | 2 | 37240 | 4 | -988382196
| Online PSC |  | https://podminky.urs.cz/item/CS_URS_2024_01/612142001 | [14 empty] | Online PSC | 2
11 | K | 612311131 | Vápenný štuk vnitřních ploch tloušťky do 3 mm svislých konstrukcí stěn | m2 | 133 | 181 | 24073 | CS ÚRS 2024 01 |  | snížená | 0.272 | 36.176 | 0.004 | 0.532 | 0 | 0 | 4 | K | 2 |  |  |  | ROZPOCET | 0 | 24073 | 0 | 0 | 0 | 2 | 24073 | 4 | -1476443617
| Online PSC |  | https://podminky.urs.cz/item/CS_URS_2024_01/612311131 | [14 empty] | Online PSC | 2
12 | K | 612321121 | Omítka vápenocementová vnitřních ploch nanášená ručně jednovrstvá, tloušťky do 10 mm hladká svislých konstrukcí stěn | m2 | 22.54 | 295 | 6649.3 | CS ÚRS 2024 01 |  | snížená | 0.39 | 8.7906 | 0.0154 | 0.34712 | 0 | 0 | 4 | K | 2 |  |  |  | ROZPOCET | 0 | 6649.3 | 0 | 0 | 0 | 2 | 6649.3 | 4 | 2012254554
| Online PSC |  | https://podminky.urs.cz/item/CS_URS_2024_01/612321121 | [14 empty] | Online PSC | 2
| VV |  | 19,64" koupelna, WC |  | 19.64 | [12 empty] | VV | 2 | 2 | True | 0 | ROZPOCET
| VV |  | Mezisoučet |  | 19.64 | [12 empty] | VV | 2 | 3 | True | 0 | ROZPOCET
| VV |  | 2,9" kuchyňská linka |  | 2.9 | [12 empty] | VV | 2 | 2 | True | 0 | ROZPOCET
| VV |  | Mezisoučet |  | 2.9 | [12 empty] | VV | 2 | 3 | True | 0 | ROZPOCET
| VV |  | Součet |  | 22.54 | [12 empty] | VV | 2 | 4 | True | 1 | ROZPOCET
13 | K | 612321141 | Omítka vápenocementová vnitřních ploch nanášená ručně dvouvrstvá, tloušťky jádrové omítky do 10 mm a tloušťky štuku do 3 mm štuková svislých konstrukcí stěn | m2 | 3 | 369 | 1107 | CS ÚRS 2024 01 |  | snížená | 0.47 | 1.41 | 0.01838 | 0.05514 | 0 | 0 | 4 | K | 2 |  |  |  | ROZPOCET | 0 | 1107 | 0 | 0 | 0 | 2 | 1107 | 4 | -1811872459
| Online PSC |  | https://podminky.urs.cz/item/CS_URS_2024_01/612321141 | [14 empty] | Online PSC | 2
14 | K | 619991011 | Zakrytí vnitřních ploch před znečištěním fólií včetně pozdějšího odkrytí samostatných konstrukcí a prvků | m2 | 9 | 34.8 | 313.2 | CS ÚRS 2024 01 |  | snížená | 0.038 | 0.342 | 0.00011 | 0.00099 | 6e-05 | 0.00054 | 4 | K | 2 |  |  |  | ROZPOCET | 0 | 313.2 | 0 | 0 | 0 | 2 | 313.2 | 4 | 842829768
| Online PSC |  | https://podminky.urs.cz/item/CS_URS_2024_01/619991011 | [14 empty] | Online PSC | 2
15 | K | 619995001 | Začištění omítek (s dodáním hmot) kolem oken, dveří, podlah, obkladů apod. | m | 48 | 223 | 10704 | CS ÚRS 2024 01 |  | snížená | 0.37 | 17.76 | 0.0015 | 0.072 | 0 | 0 | 4 | K | 2 |  |  |  | ROZPOCET | 0 | 10704 | 0 | 0 | 0 | 2 | 10704 | 4 | 783753217
| Online PSC |  | https://podminky.urs.cz/item/CS_URS_2024_01/619995001 | [14 empty] | Online PSC | 2
16 | K | 632451111 | Potěr cementový samonivelační ze suchých směsí tloušťky přes 25 do 30 mm | m2 | 1.3 | 1500 | 1950 | CS ÚRS 2024 01 |  | snížená | 0.35 | 0.455 | 0.0612 | 0.07956 | 0 | 0 | 4 | K | 2 |  |  |  | ROZPOCET | 0 | 1950 | 0 | 0 | 0 | 2 | 1950 | 4 | -235197240
| Online PSC |  | https://podminky.urs.cz/item/CS_URS_2024_01/632451111 | [14 empty] | Online PSC | 2
| VV |  | 1,3" vyrovnání podlahy pod vanou |  | 1.3 | [12 empty] | VV | 2 | 2 | True | 1 | ROZPOCET
| D | 9 | Ostatní konstrukce a práce, bourání |  |  |  | 64440.31 |  |  |  |  | 143.9873 |  | 0.012 |  | 3.1233 | 1 | D | 1 |  |  |  | ROZPOCET | [6 empty] | 64440.31
17 | K | 949101111 | Lešení pomocné pracovní pro objekty pozemních staveb pro zatížení do 150 kg/m2, o výšce lešeňové podlahy do 1,9 m | m2 | 49 | 64.8 | 3175.2 | CS ÚRS 2024 01 |  | snížená | 0.105 | 5.145 | 0.00013 | 0.00637 | 0 | 0 | 4 | K | 2 |  |  |  | ROZPOCET | 0 | 3175.2 | 0 | 0 | 0 | 2 | 3175.2 | 4 | -1286935822
| Online PSC |  | https://podminky.urs.cz/item/CS_URS_2024_01/949101111 | [14 empty] | Online PSC | 2
18 | K | 952901105 | Čištění budov při provádění oprav a udržovacích prací oken dvojitých nebo zdvojených omytím, plochy do do 0,6 m2 | m2 | 18 | 87.3 | 1571.4 | CS ÚRS 2024 01 |  | snížená | 0.186 | 3.348 | 1e-05 | 0.00018 | 0 | 0 | 4 | K | 2 |  |  |  | ROZPOCET | 0 | 1571.4 | 0 | 0 | 0 | 2 | 1571.4 | 4 | -150469326
| Online PSC |  | https://podminky.urs.cz/item/CS_URS_2024_01/952901105 | [14 empty] | Online PSC | 2
19 | K | 952901114 | Vyčištění budov nebo objektů před předáním do užívání budov bytové nebo občanské výstavby, světlé výšky podlaží přes 4 m | m2 | 49 | 166 | 8134 | CS ÚRS 2024 01 |  | snížená | 0.354 | 17.346 | 4e-05 | 0.00196 | 0 | 0 | 4 | K | 2 |  |  |  | ROZPOCET | 0 | 8134 | 0 | 0 | 0 | 2 | 8134 | 4 | -2080050626
| Online PSC |  | https://podminky.urs.cz/item/CS_URS_2024_01/952901114 | [14 empty] | Online PSC | 2
20 | K | 952902031 | Čištění budov při provádění oprav a udržovacích prací podlah hladkých omytím | m2 | 49 | 8.16 | 399.84 | CS ÚRS 2024 01 |  | snížená | 0.016 | 0.784 | 1e-05 | 0.00049 | 0 | 0 | 4 | K | 2 |  |  |  | ROZPOCET | 0 | 399.84 | 0 | 0 | 0 | 2 | 399.84 | 4 | 1745840489
| Online PSC |  | https://podminky.urs.cz/item/CS_URS_2024_01/952902031 | [14 empty] | Online PSC | 2
21 | K | 962031132 | Bourání příček nebo přizdívek z cihel pálených plných nebo dutých, tl. do 100 mm | m2 | 2.76 | 123 | 339.48 | CS ÚRS 2024 01 |  | snížená | 0.237 | 0.65412 | 0 | 0 | 0.181 | 0.49956 | 4 | K | 2 |  |  |  | ROZPOCET | 0 | 339.48 | 0 | 0 | 0 | 2 | 339.48 | 4 | 1987720659
| Online PSC |  | https://podminky.urs.cz/item/CS_URS_2024_01/962031132 | [14 empty] | Online PSC | 2
22 | K | 965046111 | Broušení stávajících betonových podlah úběr do 3 mm | m2 | 11.6 | 181 | 2099.6 | CS ÚRS 2024 01 |  | snížená | 0.306 | 3.5496 | 0 | 0 | 0 | 0 | 4 | K | 2 |  |  |  | ROZPOCET | 0 | 2099.6 | 0 | 0 | 0 | 2 | 2099.6 | 4 | -802464848
| Online PSC |  | https://podminky.urs.cz/item/CS_URS_2024_01/965046111 | [14 empty] | Online PSC | 2
23 | K | 974031121 | Vysekání rýh ve zdivu cihelném na maltu vápennou nebo vápenocementovou do hl. 30 mm a šířky do 30 mm | m | 65 | 86.7 | 5635.5 | CS ÚRS 2024 01 |  | snížená | 0.205 | 13.325 | 0 | 0 | 0.002 | 0.13 | 4 | K | 2 |  |  |  | ROZPOCET | 0 | 5635.5 | 0 | 0 | 0 | 2 | 5635.5 | 4 | 1853835898
| Online PSC |  | https://podminky.urs.cz/item/CS_URS_2024_01/974031121 | [14 empty] | Online PSC | 2
24 | K | 974031132 | Vysekání rýh ve zdivu cihelném na maltu vápennou nebo vápenocementovou do hl. 50 mm a šířky do 70 mm | m | 20 | 125 | 2500 | CS ÚRS 2024 01 |  | snížená | 0.295 | 5.9 | 0 | 0 | 0.006 | 0.12 | 4 | K | 2 |  |  |  | ROZPOCET | 0 | 2500 | 0 | 0 | 0 | 2 | 2500 | 4 | 1868810310
| Online PSC |  | https://podminky.urs.cz/item/CS_URS_2024_01/974031132 | [14 empty] | Online PSC | 2
25 | K | 977343111 | Frézování drážek pro vodiče ve stropech nebo klenbách z betonu, rozměru do 30x30 mm | m | 45 | 160 | 7200 | CS ÚRS 2024 01 |  | snížená | 0.325 | 14.625 | 5e-05 | 0.00225 | 0.003 | 0.135 | 4 | K | 2 |  |  |  | ROZPOCET | 0 | 7200 | 0 | 0 | 0 | 2 | 7200 | 4 | 72785444
| Online PSC |  | https://podminky.urs.cz/item/CS_URS_2024_01/977343111 | [14 empty] | Online PSC | 2
26 | K | 977343212 | Frézování drážek pro vodiče v podlahách z betonu, rozměru do 50x50 mm | m | 15 | 156 | 2340 | CS ÚRS 2024 01 |  | snížená | 0.31 | 4.65 | 5e-05 | 0.00075 | 0.005 | 0.075 | 4 | K | 2 |  |  |  | ROZPOCET | 0 | 2340 | 0 | 0 | 0 | 2 | 2340 | 4 | 1316831661
| Online PSC |  | https://podminky.urs.cz/item/CS_URS_2024_01/977343212 | [14 empty] | Online PSC | 2
27 | K | 978021191 | Otlučení cementových vnitřních ploch stěn, v rozsahu do 100 % | m2 | 22.54 | 283 | 6378.82 | CS ÚRS 2024 01 |  | snížená | 0.67 | 15.1018 | 0 | 0 | 0.061 | 1.3749 | 4 | K | 2 |  |  |  | ROZPOCET | 0 | 6378.82 | 0 | 0 | 0 | 2 | 6378.82 | 4 | 168942067
| Online PSC |  | https://podminky.urs.cz/item/CS_URS_2024_01/978021191 | [14 empty] | Online PSC | 2
| VV |  | 22,54" omítky pod keramický obklad |  | 22.54 | [12 empty] | VV | 2 | 2 | True | 0 | ROZPOCET
| VV |  | Součet |  | 22.54 | [12 empty] | VV | 2 | 4 | True | 1 | ROZPOCET
28 | K | 978023411 | Vyškrabání cementové malty ze spár zdiva cihelného mimo komínového | m2 | 22.54 | 93.1 | 2098.47 | CS ÚRS 2024 01 |  | snížená | 0.22 | 4.9588 | 0 | 0 | 0.014 | 0.31556 | 4 | K | 2 |  |  |  | ROZPOCET | 0 | 2098.47 | 0 | 0 | 0 | 2 | 2098.47 | 4 | -578374973
| Online PSC |  | https://podminky.urs.cz/item/CS_URS_2024_01/978023411 | [14 empty] | Online PSC | 2
29 | K | 978035117 | Odstranění tenkovrstvých omítek nebo štuku tloušťky do 2 mm obroušením, rozsahu přes 50 do 100% | m2 | 182 | 124 | 22568 | CS ÚRS 2024 01 |  | snížená | 0.3 | 54.6 | 0 | 0 | 0.0026 | 0.4732 | 4 | K | 2 |  |  |  | ROZPOCET | 0 | 22568 | 0 | 0 | 0 | 2 | 22568 | 4 | 1975075002
| Online PSC |  | https://podminky.urs.cz/item/CS_URS_2024_01/978035117 | [14 empty] | Online PSC | 2
| D | 997 | Přesun sutě |  |  |  | 24802.39 |  |  |  |  | 17.4187 |  | 0 |  | 0 | 1 | D | 1 |  |  |  | ROZPOCET | [6 empty] | 24802.39
30 | K | 997002511 | Vodorovné přemístění suti a vybouraných hmot bez naložení, se složením a hrubým urovnáním na vzdálenost do 1 km | t | 6.608 | 123 | 812.78 | CS ÚRS 2024 01 |  | snížená | 0.08 | 0.52864 | 0 | 0 | 0 | 0 | 4 | K | 2 |  |  |  | ROZPOCET | 0 | 812.78 | 0 | 0 | 0 | 2 | 812.78 | 4 | 1206697895
| Online PSC |  | https://podminky.urs.cz/item/CS_URS_2024_01/997002511 | [14 empty] | Online PSC | 2
31 | K | 997002519 | Vodorovné přemístění suti a vybouraných hmot bez naložení, se složením a hrubým urovnáním Příplatek k ceně za každý další započatý 1 km přes 1 km | t | 132.16 | 14.1 | 1863.46 | CS ÚRS 2024 01 |  | snížená | 0.014 | 1.8502 | 0 | 0 | 0 | 0 | 4 | K | 2 |  |  |  | ROZPOCET | 0 | 1863.46 | 0 | 0 | 0 | 2 | 1863.46 | 4 | -2116218552
| Online PSC |  | https://podminky.urs.cz/item/CS_URS_2024_01/997002519 | [14 empty] | Online PSC | 2
| VV |  | 6,608*20 |  | 132.16 | [12 empty] | VV | 2 | 2 | True | 1 | ROZPOCET
32 | K | 997002611 | Nakládání suti a vybouraných hmot na dopravní prostředek pro vodorovné přemístění | t | 6.608 | 125 | 826 | CS ÚRS 2024 01 |  | snížená | 0.136 | 0.89869 | 0 | 0 | 0 | 0 | 4 | K | 2 |  |  |  | ROZPOCET | 0 | 826 | 0 | 0 | 0 | 2 | 826 | 4 | 488217790
| Online PSC |  | https://podminky.urs.cz/item/CS_URS_2024_01/997002611 | [14 empty] | Online PSC | 2
33 | K | 997013151 | Vnitrostaveništní doprava suti a vybouraných hmot vodorovně do 50 m s naložením s omezením mechanizace pro budovy a haly výšky do 6 m | t | 6.608 | 793 | 5240.14 | CS ÚRS 2024 01 |  | snížená | 1.88 | 12.423 | 0 | 0 | 0 | 0 | 4 | K | 2 |  |  |  | ROZPOCET | 0 | 5240.14 | 0 | 0 | 0 | 2 | 5240.14 | 4 | -1605684395
| Online PSC |  | https://podminky.urs.cz/item/CS_URS_2024_01/997013151 | [14 empty] | Online PSC | 2
34 | K | 997013219 | Vnitrostaveništní doprava suti a vybouraných hmot vodorovně do 50 m s naložením Příplatek k cenám -3111 až -3217 za zvětšenou vodorovnou dopravu přes vymezenou dopravní vzdálenost za každých dalších započatých 10 m | t | 6.608 | 107 | 707.06 | CS ÚRS 2024 01 |  | snížená | 0.26 | 1.7181 | 0 | 0 | 0 | 0 | 4 | K | 2 |  |  |  | ROZPOCET | 0 | 707.06 | 0 | 0 | 0 | 2 | 707.06 | 4 | 1796192883
| Online PSC |  | https://podminky.urs.cz/item/CS_URS_2024_01/997013219 | [14 empty] | Online PSC | 2
35 | K | 997013609 | Poplatek za uložení stavebního odpadu na skládce (skládkovné) ze směsí nebo oddělených frakcí betonu, cihel a keramických výrobků zatříděného do Katalogu odpadů pod kódem 17 01 07 | t | 5.851 | 2100 | 12287.1 | CS ÚRS 2024 01 |  | snížená | 0 | 0 | 0 | 0 | 0 | 0 | 4 | K | 2 |  |  |  | ROZPOCET | 0 | 12287.1 | 0 | 0 | 0 | 2 | 12287.1 | 4 | 1871575481
| Online PSC |  | https://podminky.urs.cz/item/CS_URS_2024_01/997013609 | [14 empty] | Online PSC | 2
36 | K | 997013813 | Poplatek za uložení stavebního odpadu na skládce (skládkovné) z plastických hmot zatříděného do Katalogu odpadů pod kódem 17 02 03 | t | 0.757 | 4050 | 3065.85 | CS ÚRS 2024 01 |  | snížená | 0 | 0 | 0 | 0 | 0 | 0 | 4 | K | 2 |  |  |  | ROZPOCET | 0 | 3065.85 | 0 | 0 | 0 | 2 | 3065.85 | 4 | 436197162
| Online PSC |  | https://podminky.urs.cz/item/CS_URS_2024_01/997013813 | [14 empty] | Online PSC | 2
| D | 998 | Přesun hmot |  |  |  | 5269.76 |  |  |  |  | 12.4826 |  | 0 |  | 0 | 1 | D | 1 |  |  |  | ROZPOCET | [6 empty] | 5269.76
37 | K | 998018001 | Přesun hmot pro budovy občanské výstavby, bydlení, výrobu a služby ruční (bez užití mechanizace) vodorovná dopravní vzdálenost do 100 m pro budovy s jakoukoliv nosnou konstrukcí výšky do 6 m | t | 2.944 | 1790 | 5269.76 | CS ÚRS 2024 01 |  | snížená | 4.24 | 12.4826 | 0 | 0 | 0 | 0 | 4 | K | 2 |  |  |  | ROZPOCET | 0 | 5269.76 | 0 | 0 | 0 | 2 | 5269.76 | 4 | -1361036532
| Online PSC |  | https://podminky.urs.cz/item/CS_URS_2024_01/998018001 | [14 empty] | Online PSC | 2
| D | PSV | Práce a dodávky PSV |  |  |  | 531202.76 |  |  |  |  | 415.6483 |  | 1.723 |  | 3.484 | 2 | D | 0 |  |  |  | ROZPOCET | [6 empty] | 531202.76
| D | 711 | Izolace proti vodě, vlhkosti a plynům |  |  |  | 9777.67 |  |  |  |  | 4.768 |  | 0.050515 |  | 0 | 2 | D | 1 |  |  |  | ROZPOCET | [6 empty] | 9777.67
38 | K | 711113117 | Izolace proti zemní vlhkosti natěradly a tmely za studena na ploše vodorovné V těsnicí stěrkou jednosložkovu na bázi cementu | m2 | 4.33 | 493 | 2134.69 | CS ÚRS 2024 01 |  | snížená | 0.15 | 0.6495 | 0.0035 | 0.015155 | 0 | 0 | 16 | K | 2 |  |  |  | ROZPOCET | 0 | 2134.69 | 0 | 0 | 0 | 2 | 2134.69 | 16 | 1603523615
| Online PSC |  | https://podminky.urs.cz/item/CS_URS_2024_01/711113117 | [14 empty] | Online PSC | 2
39 | K | 711113127 | Izolace proti zemní vlhkosti natěradly a tmely za studena na ploše svislé S těsnicí stěrkou jednosložkovu na bázi cementu | m2 | 9.68 | 522 | 5052.96 | CS ÚRS 2024 01 |  | snížená | 0.21 | 2.0328 | 0.0035 | 0.03388 | 0 | 0 | 16 | K | 2 |  |  |  | ROZPOCET | 0 | 5052.96 | 0 | 0 | 0 | 2 | 5052.96 | 16 | -894830099
| Online PSC |  | https://podminky.urs.cz/item/CS_URS_2024_01/711113127 | [14 empty] | Online PSC | 2
| VV |  | 8,9+5,2*0,15" Izolace okolo vany (v. 2m), za umyvadlem (v. 1,5m) a sokl 15cm |  | 9.68 | [12 empty] | VV | 2 | 2 | True | 1 | ROZPOCET
40 | K | 711199101 | Provedení izolace proti zemní vlhkosti hydroizolační stěrkou doplňků vodotěsné těsnící pásky pro dilatační a styčné spáry | m | 16.82 | 72 | 1211.04 | CS ÚRS 2024 01 |  | snížená | 0.124 | 2.0857 | 0 | 0 | 0 | 0 | 16 | K | 2 |  |  |  | ROZPOCET | 0 | 1211.04 | 0 | 0 | 0 | 2 | 1211.04 | 16 | -1473033352
| Online PSC |  | https://podminky.urs.cz/item/CS_URS_2024_01/711199101 | [14 empty] | Online PSC | 2
41 | M | 28355021 | páska pružná těsnící hydroizolační š do 100mm | m | 18.502 | 65.8 | 1217.43 | CS ÚRS 2024 01 |  | snížená | 0 | 0 | 8e-05 | 0.0014802 | 0 | 0 | 32 | M | 2 |  |  |  | ROZPOCET | 0 | 1217.43 | 0 | 0 | 0 | 2 | 1217.43 | 16 | 1794941053
| VV |  | 16,82*1,1 |  | 18.502 | [12 empty] | VV | 2 | 2 | True | 1 | ROZPOCET
42 | K | 998711201 | Přesun hmot pro izolace proti vodě, vlhkosti a plynům stanovený procentní sazbou (%) z ceny vodorovná dopravní vzdálenost do 50 m základní v objektech výšky do 6 m | % | 96.161 | 1.68 | 161.55 | CS ÚRS 2024 01 |  | snížená | 0 | 0 | 0 | 0 | 0 | 0 | 16 | K | 2 |  |  |  | ROZPOCET | 0 | 161.55 | 0 | 0 | 0 | 2 | 161.55 | 16 | -599845518
| Online PSC |  | https://podminky.urs.cz/item/CS_URS_2024_01/998711201 | [14 empty] | Online PSC | 2
| D | 721 | Zdravotechnika - vnitřní kanalizace |  |  |  | 9728.18 |  |  |  |  | 10.94 |  | 0.00868 |  | 0 | 2 | D | 1 |  |  |  | ROZPOCET | [6 empty] | 9728.18
43 | K | 721174043 | Potrubí z trub polypropylenových připojovací DN 50 | m | 12 | 552 | 6624 | CS ÚRS 2024 01 |  | snížená | 0.728 | 8.736 | 0.00048 | 0.00576 | 0 | 0 | 16 | K | 2 |  |  |  | ROZPOCET | 0 | 6624 | 0 | 0 | 0 | 2 | 6624 | 16 | -992913564
| Online PSC |  | https://podminky.urs.cz/item/CS_URS_2024_01/721174043 | [14 empty] | Online PSC | 2
44 | K | 721174045 | Potrubí z trub polypropylenových připojovací DN 110 | m | 1 | 806 | 806 | CS ÚRS 2024 01 |  | snížená | 0.832 | 0.832 | 0.00224 | 0.00224 | 0 | 0 | 16 | K | 2 |  |  |  | ROZPOCET | 0 | 806 | 0 | 0 | 0 | 2 | 806 | 16 | 1938742044
| Online PSC |  | https://podminky.urs.cz/item/CS_URS_2024_01/721174045 | [14 empty] | Online PSC | 2
45 | K | 721194105 | Vyměření přípojek na potrubí vyvedení a upevnění odpadních výpustek DN 50 | kus | 3 | 101 | 303 | CS ÚRS 2024 01 |  | snížená | 0.174 | 0.522 | 0 | 0 | 0 | 0 | 16 | K | 2 |  |  |  | ROZPOCET | 0 | 303 | 0 | 0 | 0 | 2 | 303 | 16 | 1998278013
| Online PSC |  | https://podminky.urs.cz/item/CS_URS_2024_01/721194105 | [14 empty] | Online PSC | 2
46 | K | 721229111 | Zápachové uzávěrky montáž zápachových uzávěrek ostatních typů do DN 50 | kus | 2 | 99.7 | 199.4 | CS ÚRS 2024 01 |  | snížená | 0.113 | 0.226 | 6e-05 | 0.00012 | 0 | 0 | 16 | K | 2 |  |  |  | ROZPOCET | 0 | 199.4 | 0 | 0 | 0 | 2 | 199.4 | 16 | -408508434
| Online PSC |  | https://podminky.urs.cz/item/CS_URS_2024_01/721229111 | [14 empty] | Online PSC | 2
47 | M | 55161830 | uzávěrka zápachová pro pračku a myčku podomítková DN 40/50 nerez | kus | 2 | 667 | 1334 | CS ÚRS 2024 01 |  | snížená | 0 | 0 | 0.00028 | 0.00056 | 0 | 0 | 32 | M | 2 |  |  |  | ROZPOCET | 0 | 1334 | 0 | 0 | 0 | 2 | 1334 | 16 | -1850507238
48 | K | 721290111 | Zkouška těsnosti kanalizace v objektech vodou do DN 125 | m | 13 | 28.7 | 373.1 | CS ÚRS 2024 01 |  | snížená | 0.048 | 0.624 | 0 | 0 | 0 | 0 | 16 | K | 2 |  |  |  | ROZPOCET | 0 | 373.1 | 0 | 0 | 0 | 2 | 373.1 | 16 | -1594049449
| Online PSC |  | https://podminky.urs.cz/item/CS_URS_2024_01/721290111 | [14 empty] | Online PSC | 2
49 | K | 998721201 | Přesun hmot pro vnitřní kanalizaci stanovený procentní sazbou (%) z ceny vodorovná dopravní vzdálenost do 50 m základní v objektech výšky do 6 m | % | 96.395 | 0.92 | 88.68 | CS ÚRS 2024 01 |  | snížená | 0 | 0 | 0 | 0 | 0 | 0 | 16 | K | 2 |  |  |  | ROZPOCET | 0 | 88.68 | 0 | 0 | 0 | 2 | 88.68 | 16 | -1920578880
| Online PSC |  | https://podminky.urs.cz/item/CS_URS_2024_01/998721201 | [14 empty] | Online PSC | 2
| D | 722 | Zdravotechnika - vnitřní vodovod |  |  |  | 11743.72 |  |  |  |  | 12.201 |  | 0.010734 |  | 0.00497 | 2 | D | 1 |  |  |  | ROZPOCET | [6 empty] | 11743.72
50 | K | 722130802 | Demontáž stávajících rozvodů vody a kanalizace vč. likvidace | sou | 1 | 2200 | 2200 |  |  | snížená | 0.204 | 0.204 | 0 | 0 | 0.00497 | 0.00497 | 16 | K | 2 |  |  |  | ROZPOCET | 0 | 2200 | 0 | 0 | 0 | 2 | 2200 | 16 | 1154810832
51 | K | 722176112 | Montáž potrubí z plastových trub svařovaných polyfuzně D přes 16 do 20 mm | m | 18 | 226 | 4068 |  |  | snížená | 0.37 | 6.66 | 0.00034 | 0.00612 | 0 | 0 | 16 | K | 2 |  |  |  | ROZPOCET | 0 | 4068 | 0 | 0 | 0 | 2 | 4068 | 16 | 543161217
| VV |  | koupelna, WC a kuchyňská linka | [14 empty] | VV | 2 | 1 | True | 0 | ROZPOCET
| VV |  | 18 |  | 18 | [12 empty] | VV | 2 | 2 | True | 0 | ROZPOCET
| VV |  | Součet |  | 18 | [12 empty] | VV | 2 | 4 | True | 1 | ROZPOCET
52 | M | 28615100 | trubka tlaková PPR řada PN 10 20x2,2x4000mm | m | 19.8 | 46.4 | 918.72 |  |  | snížená | 0 | 0 | 0.00013 | 0.002574 | 0 | 0 | 32 | M | 2 |  |  |  | ROZPOCET | 0 | 918.72 | 0 | 0 | 0 | 2 | 918.72 | 16 | -690371580
| VV |  | koupelna, WC a kuchyňská linka | [14 empty] | VV | 2 | 1 | True | 0 | ROZPOCET
| VV |  | 18*1,1 |  | 19.8 | [12 empty] | VV | 2 | 2 | True | 0 | ROZPOCET
| VV |  | Součet |  | 19.8 | [12 empty] | VV | 2 | 4 | True | 1 | ROZPOCET
53 | K | 722181211 | Ochrana potrubí termoizolačními trubicemi z pěnového polyetylenu PE přilepenými v příčných a podélných spojích, tloušťky izolace do 6 mm, vnitřního průměru izolace DN do 22 mm | m | 18 | 66.4 | 1195.2 |  |  | snížená | 0.1 | 1.8 | 4e-05 | 0.00072 | 0 | 0 | 16 | K | 2 |  |  |  | ROZPOCET | 0 | 1195.2 | 0 | 0 | 0 | 2 | 1195.2 | 16 | -1765792228
54 | K | 722220111 | Armatury s jedním závitem nástěnky pro výtokový ventil G 1/2" | kus | 3 | 262 | 786 |  |  | snížená | 0.23 | 0.69 | 0.00013 | 0.00039 | 0 | 0 | 16 | K | 2 |  |  |  | ROZPOCET | 0 | 786 | 0 | 0 | 0 | 2 | 786 | 16 | 1904517676
55 | K | 722220121 | Armatury s jedním závitem nástěnky pro baterii G 1/2" | pár | 3 | 523 | 1569 |  |  | snížená | 0.457 | 1.371 | 0.00025 | 0.00075 | 0 | 0 | 16 | K | 2 |  |  |  | ROZPOCET | 0 | 1569 | 0 | 0 | 0 | 2 | 1569 | 16 | 542928712
56 | K | 722290234 | Zkoušky, proplach a desinfekce vodovodního potrubí proplach a desinfekce vodovodního potrubí do DN 80 | m | 18 | 52.3 | 941.4 |  |  | snížená | 0.082 | 1.476 | 1e-05 | 0.00018 | 0 | 0 | 16 | K | 2 |  |  |  | ROZPOCET | 0 | 941.4 | 0 | 0 | 0 | 2 | 941.4 | 16 | -1060141856
| VV |  | 18 |  | 18 | [12 empty] | VV | 2 | 2 | True | 0 | ROZPOCET
| VV |  | Součet |  | 18 | [12 empty] | VV | 2 | 4 | True | 1 | ROZPOCET
57 | K | 998722201 | Přesun hmot pro vnitřní vodovod stanovený procentní sazbou (%) z ceny vodorovná dopravní vzdálenost do 50 m základní v objektech výšky do 6 m | % | 116.783 | 0.56 | 65.4 | CS ÚRS 2024 01 |  | snížená | 0 | 0 | 0 | 0 | 0 | 0 | 16 | K | 2 |  |  |  | ROZPOCET | 0 | 65.4 | 0 | 0 | 0 | 2 | 65.4 | 16 | 1351225138
| Online PSC |  | https://podminky.urs.cz/item/CS_URS_2024_01/998722201 | [14 empty] | Online PSC | 2
| D | 723 | Zdravotechnika - vnitřní plynovod |  |  |  | 46606.15 |  |  |  |  | 7.566 |  | 0.0406 |  | 0.4525 | 2 | D | 1 |  |  |  | ROZPOCET | [6 empty] | 46606.15
58 | K | 723000001 | Dokumentace pro plynové zařízení včetně revize | soub. | 1 | 15000 | 15000 |  |  | snížená | 0 | 0 | 0 | 0 | 0 | 0 | 16 | K | 2 |  |  |  | ROZPOCET | 0 | 15000 | 0 | 0 | 0 | 2 | 15000 | 16 | 1214386092
59 | K | 723190108 | Přípojky plynovodní ke spotřebičům z hadic nerezových vnější/vnitřní závit G 1/2" FM, délky 75 cm | soubor | 2 | 556 | 1112 | CS ÚRS 2024 01 |  | snížená | 0.2 | 0.4 | 0.0004 | 0.0008 | 0 | 0 | 16 | K | 2 |  |  |  | ROZPOCET | 0 | 1112 | 0 | 0 | 0 | 2 | 1112 | 16 | -695425433
| Online PSC |  | https://podminky.urs.cz/item/CS_URS_2024_01/723190108 | [14 empty] | Online PSC | 2
60 | K | 723230103 | Armatury se dvěma závity s protipožární armaturou PN 5 kulové uzávěry přímé závity vnitřní G 3/4" FF | kus | 2 | 1590 | 3180 | CS ÚRS 2024 01 |  | snížená | 0.206 | 0.412 | 0.00059 | 0.00118 | 0 | 0 | 16 | K | 2 |  |  |  | ROZPOCET | 0 | 3180 | 0 | 0 | 0 | 2 | 3180 | 16 | 1862675446
| Online PSC |  | https://podminky.urs.cz/item/CS_URS_2024_01/723230103 | [14 empty] | Online PSC | 2
61 | K | 725659102 | Otopná tělesa plynová montáž těles s odtahem obvodovou stěnou souosým | soubor | 2 | 1710 | 3420 | CS ÚRS 2024 01 |  | snížená | 1.832 | 3.664 | 0.00664 | 0.01328 | 0 | 0 | 16 | K | 2 |  |  |  | ROZPOCET | 0 | 3420 | 0 | 0 | 0 | 2 | 3420 | 16 | 1993229883
| Online PSC |  | https://podminky.urs.cz/item/CS_URS_2024_01/725659102 | [14 empty] | Online PSC | 2
62 | M | 54141104 | topidlo plynové "vafky" standard 2,5kW | kus | 2 | 10900 | 21800 | CS ÚRS 2024 01 |  | snížená | 0 | 0 | 0.0125 | 0.025 | 0 | 0 | 32 | M | 2 |  |  |  | ROZPOCET | 0 | 21800 | 0 | 0 | 0 | 2 | 21800 | 16 | -184438237
63 | K | 731200823 | Demontáž topidel na plyn nebo kapalná paliva výkon do 25 kW | kus | 2 | 915 | 1830 | CS ÚRS 2024 01 |  | snížená | 1.545 | 3.09 | 0.00017 | 0.00034 | 0.22625 | 0.4525 | 16 | K | 2 |  |  |  | ROZPOCET | 0 | 1830 | 0 | 0 | 0 | 2 | 1830 | 16 | -598082458
| Online PSC |  | https://podminky.urs.cz/item/CS_URS_2024_01/731200823 | [14 empty] | Online PSC | 2
64 | K | 998723201 | Přesun hmot pro vnitřní plynovod stanovený procentní sazbou (%) z ceny vodorovná dopravní vzdálenost do 50 m základní v objektech výšky do 6 m | % | 463.42 | 0.57 | 264.15 | CS ÚRS 2024 01 |  | snížená | 0 | 0 | 0 | 0 | 0 | 0 | 16 | K | 2 |  |  |  | ROZPOCET | 0 | 264.15 | 0 | 0 | 0 | 2 | 264.15 | 16 | 103785469
| Online PSC |  | https://podminky.urs.cz/item/CS_URS_2024_01/998723201 | [14 empty] | Online PSC | 2
| D | 725 | Zdravotechnika - zařizovací předměty |  |  |  | 53140.11 |  |  |  |  | 16.396 |  | 0.13443 |  | 0.21846 | 2 | D | 1 |  |  |  | ROZPOCET | [6 empty] | 53140.11
65 | K | 725110811 | Demontáž klozetů splachovacích s nádrží nebo tlakovým splachovačem | soubor | 1 | 250 | 250 |  |  | snížená | 0.548 | 0.548 | 0 | 0 | 0.01933 | 0.01933 | 16 | K | 2 |  |  |  | ROZPOCET | 0 | 250 | 0 | 0 | 0 | 2 | 250 | 16 | -1810955201
66 | K | 725111132.GBT | Splachovač nádržkový plastový Geberit AP112 nízkopoložený nebo vysokopoložený | soubor | 1 | 2557.12 | 2557.12 |  |  | snížená | 1.1 | 1.1 | 0.00376 | 0.00376 | 0 | 0 | 16 | K | 2 |  |  |  | ROZPOCET | 0 | 2557.12 | 0 | 0 | 0 | 2 | 2557.12 | 16 | 389863453
67 | K | 725112022 | Zařízení záchodů klozety keramické závěsné na nosné stěny s hlubokým splachováním odpad vodorovný | soubor | 1 | 5790 | 5790 | CS ÚRS 2024 01 |  | snížená | 1.1 | 1.1 | 0.01697 | 0.01697 | 0 | 0 | 16 | K | 2 |  |  |  | ROZPOCET | 0 | 5790 | 0 | 0 | 0 | 2 | 5790 | 16 | 1262575469
| Online PSC |  | https://podminky.urs.cz/item/CS_URS_2024_01/725112022 | [14 empty] | Online PSC | 2
68 | M | 55166827 | sedátko záchodové plastové bílé | kus | 1 | 234 | 234 | CS ÚRS 2024 01 |  | snížená | 0 | 0 | 0.00125 | 0.00125 | 0 | 0 | 32 | M | 2 |  |  |  | ROZPOCET | 0 | 234 | 0 | 0 | 0 | 2 | 234 | 16 | -1956646860
69 | K | 725210821 | Demontáž umyvadel bez výtokových armatur umyvadel | soubor | 1 | 165 | 165 |  |  | snížená | 0.362 | 0.362 | 0 | 0 | 0.01946 | 0.01946 | 16 | K | 2 |  |  |  | ROZPOCET | 0 | 165 | 0 | 0 | 0 | 2 | 165 | 16 | 502739441
70 | K | 725211601 | Umyvadla keramická bílá bez výtokových armatur připevněná na stěnu šrouby bez sloupu nebo krytu na sifon, šířka umyvadla 500 mm | soubor | 1 | 3990 | 3990 | CS ÚRS 2024 01 |  | snížená | 1.1 | 1.1 | 0.01197 | 0.01197 | 0 | 0 | 16 | K | 2 |  |  |  | ROZPOCET | 0 | 3990 | 0 | 0 | 0 | 2 | 3990 | 16 | -724513757
| Online PSC |  | https://podminky.urs.cz/item/CS_URS_2024_01/725211601 | [14 empty] | Online PSC | 2
71 | K | 725220908 | Opravy van odmontování vany s odpojením přepadní soupravy | kus | 1 | 264 | 264 | CS ÚRS 2024 01 |  | snížená | 0.455 | 0.455 | 0 | 0 | 0 | 0 | 16 | K | 2 |  |  |  | ROZPOCET | 0 | 264 | 0 | 0 | 0 | 2 | 264 | 16 | 297378940
| Online PSC |  | https://podminky.urs.cz/item/CS_URS_2024_01/725220908 | [14 empty] | Online PSC | 2
72 | K | 725222169 | Vany bez výtokových armatur akrylátové se zápachovou uzávěrkou tvarované 1800x800 mm | soubor | 1 | 7140 | 7140 | CS ÚRS 2024 01 |  | snížená | 2.462 | 2.462 | 0.02387 | 0.02387 | 0 | 0 | 16 | K | 2 |  |  |  | ROZPOCET | 0 | 7140 | 0 | 0 | 0 | 2 | 7140 | 16 | 1489546348
| Online PSC |  | https://podminky.urs.cz/item/CS_URS_2024_01/725222169 | [14 empty] | Online PSC | 2
73 | K | 725319111 | Dřezy bez výtokových armatur montáž dřezů ostatních typů | soubor | 1 | 1010 | 1010 |  |  | snížená | 0.85 | 0.85 | 0.00043 | 0.00043 | 0 | 0 | 16 | K | 2 |  |  |  | ROZPOCET | 0 | 1010 | 0 | 0 | 0 | 2 | 1010 | 16 | 1332542429
74 | M | 55231079 | dřez nerez s odkládací ploškou vestavný matný 580x500mm | kus | 1 | 1790 | 1790 |  |  | snížená | 0 | 0 | 0.0045 | 0.0045 | 0 | 0 | 32 | M | 2 |  |  |  | ROZPOCET | 0 | 1790 | 0 | 0 | 0 | 2 | 1790 | 16 | -34372181
75 | K | 725530823 | Demontáž elektrických zásobníkových ohřívačů vody tlakových od 50 do 200 l | soubor | 1 | 383 | 383 | CS ÚRS 2024 01 |  | snížená | 0.837 | 0.837 | 0 | 0 | 0.155 | 0.155 | 16 | K | 2 |  |  |  | ROZPOCET | 0 | 383 | 0 | 0 | 0 | 2 | 383 | 16 | 368364413
| Online PSC |  | https://podminky.urs.cz/item/CS_URS_2024_01/725530823 | [14 empty] | Online PSC | 2
76 | K | 725532116 | Elektrické ohřívače zásobníkové beztlakové přepadové akumulační s pojistným ventilem závěsné svislé objem nádrže (příkon) 100 l (2,0 kW) | soubor | 1 | 12500 | 12500 | CS ÚRS 2024 01 |  | snížená | 2.48 | 2.48 | 0.05534 | 0.05534 | 0 | 0 | 16 | K | 2 |  |  |  | ROZPOCET | 0 | 12500 | 0 | 0 | 0 | 2 | 12500 | 16 | -370595937
| Online PSC |  | https://podminky.urs.cz/item/CS_URS_2024_01/725532116 | [14 empty] | Online PSC | 2
77 | K | 725662800 | Demontáž infrazářičů | soubor | 1 | 118 | 118 | CS ÚRS 2024 01 |  | snížená | 0.259 | 0.259 | 0 | 0 | 0.0193 | 0.0193 | 16 | K | 2 |  |  |  | ROZPOCET | 0 | 118 | 0 | 0 | 0 | 2 | 118 | 16 | -289410803
| Online PSC |  | https://podminky.urs.cz/item/CS_URS_2024_01/725662800 | [14 empty] | Online PSC | 2
78 | K | 725819202 | Ventily montáž ventilů ostatních typů nástěnných G 3/4" | soubor | 7 | 246 | 1722 |  |  | snížená | 0.248 | 1.736 | 0.00013 | 0.00091 | 0 | 0 | 16 | K | 2 |  |  |  | ROZPOCET | 0 | 1722 | 0 | 0 | 0 | 2 | 1722 | 16 | -294288945
79 | M | 55111982 | ventil rohový pračkový 3/4" | kus | 7 | 607 | 4249 |  |  | snížená | 0 | 0 | 0.001 | 0.007 | 0 | 0 | 32 | M | 2 |  |  |  | ROZPOCET | 0 | 4249 | 0 | 0 | 0 | 2 | 4249 | 16 | 1071211512
80 | K | 725820801 | Demontáž baterií nástěnných do G 3/4 | soubor | 2 | 99.2 | 198.4 | CS ÚRS 2024 01 |  | snížená | 0.217 | 0.434 | 0 | 0 | 0.00156 | 0.00312 | 16 | K | 2 |  |  |  | ROZPOCET | 0 | 198.4 | 0 | 0 | 0 | 2 | 198.4 | 16 | -2100530957
| Online PSC |  | https://podminky.urs.cz/item/CS_URS_2024_01/725820801 | [14 empty] | Online PSC | 2
81 | K | 725829111 | Baterie dřezové montáž ostatních typů stojánkových G 1/2" | kus | 1 | 258 | 258 | CS ÚRS 2024 01 |  | snížená | 0.445 | 0.445 | 0 | 0 | 0 | 0 | 16 | K | 2 |  |  |  | ROZPOCET | 0 | 258 | 0 | 0 | 0 | 2 | 258 | 16 | -1761338011
| Online PSC |  | https://podminky.urs.cz/item/CS_URS_2024_01/725829111 | [14 empty] | Online PSC | 2
82 | M | 55143181 | baterie dřezová páková stojánková do 1 otvoru s otáčivým ústím dl ramínka 265mm | kus | 1 | 1950 | 1950 | CS ÚRS 2024 01 |  | snížená | 0 | 0 | 0.0018 | 0.0018 | 0 | 0 | 32 | M | 2 |  |  |  | ROZPOCET | 0 | 1950 | 0 | 0 | 0 | 2 | 1950 | 16 | 2053660034
83 | K | 725829131.1 | Baterie umyvadlové montáž ostatních typů stojánkových G 1/2" | kus | 1 | 194 | 194 | CS ÚRS 2024 01 |  | snížená | 0.32 | 0.32 | 4e-05 | 4e-05 | 0 | 0 | 16 | K | 2 |  |  |  | ROZPOCET | 0 | 194 | 0 | 0 | 0 | 2 | 194 | 16 | 1158865456
| Online PSC |  | https://podminky.urs.cz/item/CS_URS_2024_01/725829131.1 | [14 empty] | Online PSC | 2
84 | M | 55145686.1 | baterie umyvadlová stojánková páková | kus | 1 | 1610 | 1610 | CS ÚRS 2024 01 |  | snížená | 0 | 0 | 0.00147 | 0.00147 | 0 | 0 | 32 | M | 2 |  |  |  | ROZPOCET | 0 | 1610 | 0 | 0 | 0 | 2 | 1610 | 16 | -528345388
85 | K | 725839101 | Baterie vanové montáž ostatních typů nástěnných nebo stojánkových G 1/2" | soubor | 1 | 389 | 389 | CS ÚRS 2024 01 |  | snížená | 0.517 | 0.517 | 0.00012 | 0.00012 | 0 | 0 | 16 | K | 2 |  |  |  | ROZPOCET | 0 | 389 | 0 | 0 | 0 | 2 | 389 | 16 | 934068325
| Online PSC |  | https://podminky.urs.cz/item/CS_URS_2024_01/725839101 | [14 empty] | Online PSC | 2
86 | M | 55144949 | baterie vanová/sprchová nástěnná páková 150mm chrom | kus | 1 | 3250 | 3250 | CS ÚRS 2024 01 |  | snížená | 0 | 0 | 0.00305 | 0.00305 | 0 | 0 | 32 | M | 2 |  |  |  | ROZPOCET | 0 | 3250 | 0 | 0 | 0 | 2 | 3250 | 16 | 574255583
87 | K | 725840850 | Demontáž baterií sprchových diferenciálních do G 3/4 x 1 | kus | 1 | 186 | 186 |  |  | snížená | 0.407 | 0.407 | 0 | 0 | 0.00225 | 0.00225 | 16 | K | 2 |  |  |  | ROZPOCET | 0 | 186 | 0 | 0 | 0 | 2 | 186 | 16 | -253941733
88 | K | 725869218 | Zápachové uzávěrky zařizovacích předmětů montáž zápachových uzávěrek dřezových dvoudílných U-sifonů | kus | 4 | 181 | 724 | CS ÚRS 2024 01 |  | snížená | 0.246 | 0.984 | 0.00019 | 0.00076 | 0 | 0 | 16 | K | 2 |  |  |  | ROZPOCET | 0 | 724 | 0 | 0 | 0 | 2 | 724 | 16 | -1504870315
| Online PSC |  | https://podminky.urs.cz/item/CS_URS_2024_01/725869218 | [14 empty] | Online PSC | 2
89 | M | 55161117 | uzávěrka zápachová dřezová s přípojkou pro myčku a pračku DN 40 | kus | 1 | 525 | 525 | CS ÚRS 2024 01 |  | snížená | 0 | 0 | 0.00039 | 0.00039 | 0 | 0 | 32 | M | 2 |  |  |  | ROZPOCET | 0 | 525 | 0 | 0 | 0 | 2 | 525 | 16 | -270288464
90 | M | 55161620 | uzávěrka zápachová pro vany sprchových koutů samočisticí s kulovým kloubem na odtoku DN 40/50 a přepadovou trubicí | kus | 1 | 868 | 868 | CS ÚRS 2024 01 |  | snížená | 0 | 0 | 0.00032 | 0.00032 | 0 | 0 | 32 | M | 2 |  |  |  | ROZPOCET | 0 | 868 | 0 | 0 | 0 | 2 | 868 | 16 | 784459842
91 | M | 55161314 | uzávěrka zápachová umyvadlová s přípojkou pračky DN 40 | kus | 2 | 373 | 746 | CS ÚRS 2024 01 |  | snížená | 0 | 0 | 0.00024 | 0.00048 | 0 | 0 | 32 | M | 2 |  |  |  | ROZPOCET | 0 | 746 | 0 | 0 | 0 | 2 | 746 | 16 | 118035466
92 | K | 998725201 | Přesun hmot pro zařizovací předměty stanovený procentní sazbou (%) z ceny vodorovná dopravní vzdálenost do 50 m základní v objektech výšky do 6 m | % | 530.605 | 0.15 | 79.59 | CS ÚRS 2024 01 |  | snížená | 0 | 0 | 0 | 0 | 0 | 0 | 16 | K | 2 |  |  |  | ROZPOCET | 0 | 79.59 | 0 | 0 | 0 | 2 | 79.59 | 16 | -1971186672
| Online PSC |  | https://podminky.urs.cz/item/CS_URS_2024_01/998725201 | [14 empty] | Online PSC | 2
| D | 726 | Zdravotechnika - předstěnové instalace |  |  |  | 11561.53 |  |  |  |  | 2.5 |  | 0.0092 |  | 0 | 2 | D | 1 |  |  |  | ROZPOCET | [6 empty] | 11561.53
93 | K | 726111031.GBT | Instalační předstěna Geberit Kombifix pro klozet s ovládáním zepředu v 1080 závěsný do masivní zděné kce | soubor | 1 | 11544.21 | 11544.21 |  |  | snížená | 2.5 | 2.5 | 0.0092 | 0.0092 | 0 | 0 | 16 | K | 2 |  |  |  | ROZPOCET | 0 | 11544.21 | 0 | 0 | 0 | 2 | 11544.21 | 16 | -1471364822
94 | K | 998726211 | Přesun hmot pro instalační prefabrikáty stanovený procentní sazbou (%) z ceny vodorovná dopravní vzdálenost do 50 m základní v objektech výšky do 6 m | % | 115.442 | 0.15 | 17.32 | CS ÚRS 2024 01 |  | snížená | 0 | 0 | 0 | 0 | 0 | 0 | 16 | K | 2 |  |  |  | ROZPOCET | 0 | 17.32 | 0 | 0 | 0 | 2 | 17.32 | 16 | 1552030995
| Online PSC |  | https://podminky.urs.cz/item/CS_URS_2024_01/998726211 | [14 empty] | Online PSC | 2
| D | 732 | Ústřední vytápění - strojovny |  |  |  | 5441.33 |  |  |  |  | 0.417 |  | 0.0033 |  | 0 | 2 | D | 1 |  |  |  | ROZPOCET | [6 empty] | 5441.33
95 | K | 732294331 | Dod + mont. elektrický topný radiátor (žebřík) š.450, v.1320 s topným tělesem o výkonu 400W | soubor | 1 | 5396 | 5396 | CS ÚRS 2024 01 |  | snížená | 0.417 | 0.417 | 0.0033 | 0.0033 | 0 | 0 | 16 | K | 2 |  |  |  | ROZPOCET | 0 | 5396 | 0 | 0 | 0 | 2 | 5396 | 16 | -792898150
| Online PSC |  | https://podminky.urs.cz/item/CS_URS_2024_01/732294331 | [14 empty] | Online PSC | 2
96 | K | 998732201 | Přesun hmot pro strojovny stanovený procentní sazbou (%) z ceny vodorovná dopravní vzdálenost do 50 m základní v objektech výšky do 6 m | % | 53.96 | 0.84 | 45.33 | CS ÚRS 2024 01 |  | snížená | 0 | 0 | 0 | 0 | 0 | 0 | 16 | K | 2 |  |  |  | ROZPOCET | 0 | 45.33 | 0 | 0 | 0 | 2 | 45.33 | 16 | -1471952433
| Online PSC |  | https://podminky.urs.cz/item/CS_URS_2024_01/998732201 | [14 empty] | Online PSC | 2
| D | 741 | Elektroinstalace - silnoproud |  |  |  | 79097.77 |  |  |  |  | 43.259 |  | 0.12867 |  | 0.00224 | 2 | D | 1 |  |  |  | ROZPOCET | [6 empty] | 79097.77
97 | K | 741000001 | Dod + mont sklokeramické varné desky (dvě plotýnky) | kus | 1 | 4565 | 4565 |  |  | snížená | 0 | 0 | 0 | 0 | 0 | 0 | 16 | K | 2 |  |  |  | ROZPOCET | 0 | 4565 | 0 | 0 | 0 | 2 | 4565 | 16 | -1403459964
98 | K | 741000002 | Dod + mont vestavěné trouby | kus | 1 | 13250 | 13250 |  |  | snížená | 0 | 0 | 0 | 0 | 0 | 0 | 16 | K | 2 |  |  |  | ROZPOCET | 0 | 13250 | 0 | 0 | 0 | 2 | 13250 | 16 | 1436765246
99 | K | 741112002 | Montáž krabic elektroinstalačních bez napojení na trubky a lišty, demontáže a montáže víčka a přístroje protahovacích nebo odbočných zapuštěných plastových kruhových pro sádrokartonové příčky | kus | 23 | 137.8 | 3169.4 |  |  | snížená | 0.231 | 5.313 | 0 | 0 | 0 | 0 | 16 | K | 2 |  |  |  | ROZPOCET | 0 | 3169.4 | 0 | 0 | 0 | 2 | 3169.4 | 16 | -272198703
100 | M | 34571465 | krabice do dutých stěn PVC přístrojová kruhová D 70mm hluboká | kus | 23 | 95.29 | 2191.67 |  |  | snížená | 0 | 0 | 5e-05 | 0.00115 | 0 | 0 | 32 | M | 2 |  |  |  | ROZPOCET | 0 | 2191.67 | 0 | 0 | 0 | 2 | 2191.67 | 16 | 872954161
101 | K | 741122015 | Montáž kabelů měděných bez ukončení uložených pod omítku plných kulatých (např. CYKY), počtu a průřezu žil 3x1,5 mm2 | m | 60 | 51.61 | 3096.6 |  |  | snížená | 0.082 | 4.92 | 0 | 0 | 0 | 0 | 16 | K | 2 |  |  |  | ROZPOCET | 0 | 3096.6 | 0 | 0 | 0 | 2 | 3096.6 | 16 | 1251553595
| VV |  | montáž kabelů světelných okruhů | [14 empty] | VV | 2 | 1 | True | 0 | ROZPOCET
| VV |  | 60 |  | 60 | [12 empty] | VV | 2 | 2 | True | 0 | ROZPOCET
| VV |  | Součet |  | 60 | [12 empty] | VV | 2 | 4 | True | 1 | ROZPOCET
102 | M | 34111030 | kabel instalační jádro Cu plné izolace PVC plášť PVC 450/750V (CYKY) 3x1,5mm2 | m | 72 | 20.93 | 1506.96 |  |  | snížená | 0 | 0 | 0.00012 | 0.00864 | 0 | 0 | 32 | M | 2 |  |  |  | ROZPOCET | 0 | 1506.96 | 0 | 0 | 0 | 2 | 1506.96 | 16 | -471133052
| VV |  | dodávka kabelů světelného okruhu | [14 empty] | VV | 2 | 1 | True | 0 | ROZPOCET
| VV |  | 60*1,2 |  | 72 | [12 empty] | VV | 2 | 2 | True | 0 | ROZPOCET
| VV |  | Součet |  | 72 | [12 empty] | VV | 2 | 4 | True | 1 | ROZPOCET
103 | K | 741122016 | Montáž kabelů měděných bez ukončení uložených pod omítku plných kulatých (např. CYKY), počtu a průřezu žil 3x2,5 až 6 mm2 | m | 70 | 54.08 | 3785.6 |  |  | snížená | 0.086 | 6.02 | 0 | 0 | 0 | 0 | 16 | K | 2 |  |  |  | ROZPOCET | 0 | 3785.6 | 0 | 0 | 0 | 2 | 3785.6 | 16 | -1596218594
| VV |  | montáž kabelů zásuvkových okruhů | [14 empty] | VV | 2 | 1 | True | 0 | ROZPOCET
| VV |  | 70 |  | 70 | [12 empty] | VV | 2 | 2 | True | 0 | ROZPOCET
| VV |  | Součet |  | 70 | [12 empty] | VV | 2 | 4 | True | 1 | ROZPOCET
104 | M | 34111036 | kabel instalační jádro Cu plné izolace PVC plášť PVC 450/750V (CYKY) 3x2,5mm2 | m | 84 | 33.28 | 2795.52 |  |  | snížená | 0 | 0 | 0.00017 | 0.01428 | 0 | 0 | 32 | M | 2 |  |  |  | ROZPOCET | 0 | 2795.52 | 0 | 0 | 0 | 2 | 2795.52 | 16 | -1770272798
| VV |  | dodávka kabelů zásuvkových okruhů a přímotopu | [14 empty] | VV | 2 | 1 | True | 0 | ROZPOCET
| VV |  | 70*1,2 |  | 84 | [12 empty] | VV | 2 | 2 | True | 0 | ROZPOCET
| VV |  | Součet |  | 84 | [12 empty] | VV | 2 | 4 | True | 1 | ROZPOCET
105 | K | 741122031 | Montáž kabelů měděných bez ukončení uložených pod omítku plných kulatých (např. CYKY), počtu a průřezu žil 5x1,5 až 2,5 mm2 | m | 14 | 69.16 | 968.24 |  |  | snížená | 0.11 | 1.54 | 0 | 0 | 0 | 0 | 16 | K | 2 |  |  |  | ROZPOCET | 0 | 968.24 | 0 | 0 | 0 | 2 | 968.24 | 16 | -387266416
106 | M | 34111094 | kabel instalační jádro Cu plné izolace PVC plášť PVC 450/750V (CYKY) 5x2,5mm2 | m | 16.8 | 55.12 | 926.02 |  |  | snížená | 0 | 0 | 0.00025 | 0.0042 | 0 | 0 | 32 | M | 2 |  |  |  | ROZPOCET | 0 | 926.02 | 0 | 0 | 0 | 2 | 926.02 | 16 | 2109635613
| VV |  | 14*1,2 "Přepočtené koeficientem množství |  | 16.8 | [12 empty] | VV | 2 | 2 | True | 0 | ROZPOCET
| VV |  | Součet |  | 16.8 | [12 empty] | VV | 2 | 4 | True | 1 | ROZPOCET
107 | K | 741125811 | Demontáž a likvidace zásuvek, spínačů. | soub. | 1 | 4500 | 4500 | CS ÚRS 2024 01 |  | snížená | 0.037 | 0.037 | 0 | 0 | 0.00224 | 0.00224 | 16 | K | 2 |  |  |  | ROZPOCET | 0 | 4500 | 0 | 0 | 0 | 2 | 4500 | 16 | -194958482
| Online PSC |  | https://podminky.urs.cz/item/CS_URS_2024_01/741125811 | [14 empty] | Online PSC | 2
108 | K | 741136201 | Propojení kabelů nebo vodičů odbočnicí litinovou kabelů nebo vodičů celoplastových počtu a průřezu žil do 1x120, 2x50, 3x16 mm2 | kus | 1 | 3430 | 3430 | CS ÚRS 2024 01 |  | snížená | 6.715 | 6.715 | 0 | 0 | 0 | 0 | 16 | K | 2 |  |  |  | ROZPOCET | 0 | 3430 | 0 | 0 | 0 | 2 | 3430 | 16 | -1013316224
| Online PSC |  | https://podminky.urs.cz/item/CS_URS_2024_01/741136201 | [14 empty] | Online PSC | 2
109 | K | 741210001 | Montáž rozvodnic oceloplechových nebo plastových bez zapojení vodičů běžných, hmotnosti do 20 kg | kus | 1 | 2350 | 2350 |  |  | snížená | 0.506 | 0.506 | 0 | 0 | 0 | 0 | 16 | K | 2 |  |  |  | ROZPOCET | 0 | 2350 | 0 | 0 | 0 | 2 | 2350 | 16 | 1128356981
110 | M | 35717504 | Rozvaděč elektro, včetně jističů a přepěťové ochrany | kus | 1 | 9780 | 9780 | CS ÚRS 2024 01 |  | snížená | 0 | 0 | 0.0964 | 0.0964 | 0 | 0 | 32 | M | 2 |  |  |  | ROZPOCET | 0 | 9780 | 0 | 0 | 0 | 2 | 9780 | 16 | 1246650780
111 | K | 741310111 | Dodávka a montáž spínačů jedno nebo dvoupólových polozapuštěných nebo zapuštěných se zapojením vodičů bezšroubové připojení ovladačů, přístroj, rámeček, kryt (Tango, Opus, Prémium,...) | kus | 6 | 359 | 2154 |  |  | snížená | 0.134 | 0.804 | 0 | 0 | 0 | 0 | 16 | K | 2 |  |  |  | ROZPOCET | 0 | 2154 | 0 | 0 | 0 | 2 | 2154 | 16 | -1069113155
112 | K | 741313001 | Dodávka a montáž zásuvek domovních se zapojením vodičů bezšroubové připojení polozapuštěných nebo zapuštěných 10/16 A, provedení 2P + PE, přístroj, rámeček, kryt (Tango, Opus, Prémium, ....) | kus | 14 | 375 | 5250 |  |  | snížená | 0.249 | 3.486 | 0 | 0 | 0 | 0 | 16 | K | 2 |  |  |  | ROZPOCET | 0 | 5250 | 0 | 0 | 0 | 2 | 5250 | 16 | 151659804
113 | K | 741370002 | Montáž svítidel žárovkových se zapojením vodičů bytových nebo společenských místností stropních přisazených 1 zdroj se sklem | kus | 4 | 239.2 | 956.8 |  |  | snížená | 0.38 | 1.52 | 0 | 0 | 0 | 0 | 16 | K | 2 |  |  |  | ROZPOCET | 0 | 956.8 | 0 | 0 | 0 | 2 | 956.8 | 16 | -1041740802
114 | M | DAM.02785 | Plafoniera SOLA LED 24W 2208lm 4000K IP44 160° bílá | kus | 4 | 1188.67 | 4754.68 |  |  | snížená | 0 | 0 | 0.001 | 0.004 | 0 | 0 | 32 | M | 2 |  |  |  | ROZPOCET | 0 | 4754.68 | 0 | 0 | 0 | 2 | 4754.68 | 16 | -1386663337
115 | K | 741810001 | Zkoušky a prohlídky elektrických rozvodů a zařízení celková prohlídka a vyhotovení revizní zprávy pro objem montážních prací do 100 tis. Kč | kus | 1 | 9360 | 9360 |  |  | snížená | 12.398 | 12.398 | 0 | 0 | 0 | 0 | 16 | K | 2 |  |  |  | ROZPOCET | 0 | 9360 | 0 | 0 | 0 | 2 | 9360 | 16 | -1233059822
116 | K | 998741201 | Přesun hmot pro silnoproud stanovený procentní sazbou (%) z ceny vodorovná dopravní vzdálenost do 50 m základní v objektech výšky do 6 m | % | 787.905 | 0.39 | 307.28 | CS ÚRS 2024 01 |  | snížená | 0 | 0 | 0 | 0 | 0 | 0 | 16 | K | 2 |  |  |  | ROZPOCET | 0 | 307.28 | 0 | 0 | 0 | 2 | 307.28 | 16 | 269639404
| Online PSC |  | https://podminky.urs.cz/item/CS_URS_2024_01/998741201 | [14 empty] | Online PSC | 2
| D | 742 | Elektroinstalace - slaboproud |  |  |  | 8528.76 |  |  |  |  | 2.424 |  | 0.00292 |  | 0 | 2 | D | 1 |  |  |  | ROZPOCET | [6 empty] | 8528.76
117 | K | 742121001 | Montáž kabelů sdělovacích pro vnitřní rozvody počtu žil do 15 | m | 40 | 30.16 | 1206.4 |  |  | snížená | 0.04 | 1.6 | 0 | 0 | 0 | 0 | 16 | K | 2 |  |  |  | ROZPOCET | 0 | 1206.4 | 0 | 0 | 0 | 2 | 1206.4 | 16 | -591657429
118 | M | 34121122 | kabel sdělovací jádro Cu plné izolace PVC plášť PVC 100V (SYKY) 5x2x0,5mm2 | m | 48 | 13.13 | 630.24 |  |  | snížená | 0 | 0 | 5e-05 | 0.0024 | 0 | 0 | 32 | M | 2 |  |  |  | ROZPOCET | 0 | 630.24 | 0 | 0 | 0 | 2 | 630.24 | 16 | 171491573
| VV |  | 40*1,2 "Přepočtené koeficientem množství |  | 48 | [12 empty] | VV | 2 | 2 | True | 0 | ROZPOCET
| VV |  | Součet |  | 48 | [12 empty] | VV | 2 | 4 | True | 1 | ROZPOCET
119 | K | 742210121 | Montáž hlásiče automatického bodového | kus | 2 | 116.35 | 232.7 |  |  | snížená | 0.097 | 0.194 | 0 | 0 | 0 | 0 | 16 | K | 2 |  |  |  | ROZPOCET | 0 | 232.7 | 0 | 0 | 0 | 2 | 232.7 | 16 | -815028619
120 | M | 40483010 | detektor kouře a teploty kombinovaný bezdrátový | kus | 2 | 2834 | 5668 |  |  | snížená | 0 | 0 | 0.00026 | 0.00052 | 0 | 0 | 32 | M | 2 |  |  |  | ROZPOCET | 0 | 5668 | 0 | 0 | 0 | 2 | 5668 | 16 | -1901129348
121 | K | 742420121 | Montáž společné televizní antény televizní zásuvky koncové nebo průběžné | kus | 3 | 252.2 | 756.6 |  |  | snížená | 0.21 | 0.63 | 0 | 0 | 0 | 0 | 16 | K | 2 |  |  |  | ROZPOCET | 0 | 756.6 | 0 | 0 | 0 | 2 | 756.6 | 16 | 1733935734
122 | K | 998742201 | Přesun hmot pro slaboproud stanovený procentní sazbou (%) z ceny vodorovná dopravní vzdálenost do 50 m základní v objektech výšky do 6 m | % | 84.939 | 0.41 | 34.82 | CS ÚRS 2024 01 |  | snížená | 0 | 0 | 0 | 0 | 0 | 0 | 16 | K | 2 |  |  |  | ROZPOCET | 0 | 34.82 | 0 | 0 | 0 | 2 | 34.82 | 16 | -826523073
| Online PSC |  | https://podminky.urs.cz/item/CS_URS_2024_01/998742201 | [14 empty] | Online PSC | 2
| D | 751 | Vzduchotechnika |  |  |  | 4616.35 |  |  |  |  | 1.692 |  | 0.0104 |  | 0 | 2 | D | 1 |  |  |  | ROZPOCET | [6 empty] | 4616.35
123 | K | 751377011 | Montáž odsávacích stropů, zákrytů odsávacího zákrytu (digestoř) bytového vestavěného | kus | 1 | 773 | 773 |  |  | snížená | 1.692 | 1.692 | 0 | 0 | 0 | 0 | 16 | K | 2 |  |  |  | ROZPOCET | 0 | 773 | 0 | 0 | 0 | 2 | 773 | 16 | -1402319773
124 | M | 42958001 | odsavač par vestavěný recirkulační (digestoř) nerez, max. výkon 220 m3/hod | kus | 1 | 3830 | 3830 |  |  | snížená | 0 | 0 | 0.0104 | 0.0104 | 0 | 0 | 32 | M | 2 |  |  |  | ROZPOCET | 0 | 3830 | 0 | 0 | 0 | 2 | 3830 | 16 | 492241314
125 | K | 998751201 | Přesun hmot pro vzduchotechniku stanovený procentní sazbou (%) z ceny vodorovná dopravní vzdálenost do 50 m základní v objektech výšky do 12 m | % | 46.03 | 0.29 | 13.35 | CS ÚRS 2024 01 |  | snížená | 0 | 0 | 0 | 0 | 0 | 0 | 16 | K | 2 |  |  |  | ROZPOCET | 0 | 13.35 | 0 | 0 | 0 | 2 | 13.35 | 16 | 199067006
| Online PSC |  | https://podminky.urs.cz/item/CS_URS_2024_01/998751201 | [14 empty] | Online PSC | 2
| D | 766 | Konstrukce truhlářské |  |  |  | 83779.07 |  |  |  |  | 72.0247 |  | 0.017174 |  | 0.39527 | 2 | D | 1 |  |  |  | ROZPOCET | [6 empty] | 83779.07
126 | K | 766231821 | Demontáž garnýží. | kus | 2 | 197 | 394 | CS ÚRS 2024 01 |  | snížená | 0.29 | 0.58 | 0 | 0 | 0.025 | 0.05 | 16 | K | 2 |  |  |  | ROZPOCET | 0 | 394 | 0 | 0 | 0 | 2 | 394 | 16 | -1399915200
| Online PSC |  | https://podminky.urs.cz/item/CS_URS_2024_01/766231821 | [14 empty] | Online PSC | 2
127 | K | 766491851 | Demontáž ostatních truhlářských konstrukcí prahů dveří jednokřídlových | kus | 6 | 30.6 | 183.6 | CS ÚRS 2024 01 |  | snížená | 0.06 | 0.36 | 0 | 0 | 0.001 | 0.006 | 16 | K | 2 |  |  |  | ROZPOCET | 0 | 183.6 | 0 | 0 | 0 | 2 | 183.6 | 16 | 1449492112
| Online PSC |  | https://podminky.urs.cz/item/CS_URS_2024_01/766491851 | [14 empty] | Online PSC | 2
128 | K | 766621921 | Oprava oken dřevěných jednoduchých s otevíravými křídly zatmelením | m2 | 14.74 | 243 | 3581.82 | CS ÚRS 2024 01 |  | snížená | 0.531 | 7.8269 | 0 | 0 | 0 | 0 | 16 | K | 2 |  |  |  | ROZPOCET | 0 | 3581.82 | 0 | 0 | 0 | 2 | 3581.82 | 16 | -1421928927
| Online PSC |  | https://podminky.urs.cz/item/CS_URS_2024_01/766621921 | [14 empty] | Online PSC | 2
| VV |  | (3,35*4)*1,1" renovace oken |  | 14.74 | [12 empty] | VV | 2 | 2 | True | 1 | ROZPOCET
129 | K | 766622861 | Demontáž okenních konstrukcí k opětovnému použití vyvěšení křídel dřevěných nebo plastových okenních, plochy otvoru do 1,5 m2 | kus | 4 | 15.5 | 62 | CS ÚRS 2024 01 |  | snížená | 0.034 | 0.136 | 0 | 0 | 0 | 0 | 16 | K | 2 |  |  |  | ROZPOCET | 0 | 62 | 0 | 0 | 0 | 2 | 62 | 16 | 535467782
| Online PSC |  | https://podminky.urs.cz/item/CS_URS_2024_01/766622861 | [14 empty] | Online PSC | 2
130 | K | 766660001 | Montáž dveřních křídel dřevěných nebo plastových otevíravých do ocelové zárubně povrchově upravených jednokřídlových, šířky do 800 mm | kus | 4 | 858 | 3432 |  |  | snížená | 1.682 | 6.728 | 0 | 0 | 0 | 0 | 16 | K | 2 |  |  |  | ROZPOCET | 0 | 3432 | 0 | 0 | 0 | 2 | 3432 | 16 | -318022203
131 | K | 766660101 | Montáž dveřních křídel dřevěných nebo plastových otevíravých do dřevěné rámové zárubně povrchově upravených jednokřídlových, šířky do 800 mm | kus | 2 | 900 | 1800 | CS ÚRS 2024 01 |  | snížená | 1.764 | 3.528 | 0 | 0 | 0 | 0 | 16 | K | 2 |  |  |  | ROZPOCET | 0 | 1800 | 0 | 0 | 0 | 2 | 1800 | 16 | -1878854188
| Online PSC |  | https://podminky.urs.cz/item/CS_URS_2024_01/766660101 | [14 empty] | Online PSC | 2
132 | K | 766660102 | Montáž dveřních křídel dřevěných nebo plastových otevíravých do dřevěné rámové zárubně povrchově upravených jednokřídlových, šířky přes 800 mm | kus | 2 | 973 | 1946 | CS ÚRS 2024 01 |  | snížená | 1.907 | 3.814 | 0 | 0 | 0 | 0 | 16 | K | 2 |  |  |  | ROZPOCET | 0 | 1946 | 0 | 0 | 0 | 2 | 1946 | 16 | 1829991547
| Online PSC |  | https://podminky.urs.cz/item/CS_URS_2024_01/766660102 | [14 empty] | Online PSC | 2
133 | K | 766660111 | Montáž dveřních křídel dřevěných nebo plastových otevíravých do dřevěné rámové zárubně povrchově upravených dvoukřídlových, šířky do 1450 mm | kus | 1 | 1020 | 1020 | CS ÚRS 2024 01 |  | snížená | 1.997 | 1.997 | 0 | 0 | 0 | 0 | 16 | K | 2 |  |  |  | ROZPOCET | 0 | 1020 | 0 | 0 | 0 | 2 | 1020 | 16 | 1125969217
| Online PSC |  | https://podminky.urs.cz/item/CS_URS_2024_01/766660111 | [14 empty] | Online PSC | 2
134 | K | 766660723 | Montáž dveřních doplňků dveřního kování interiérového lůžka protiplechu | kus | 5 | 174 | 870 |  |  | snížená | 0.3 | 1.5 | 0 | 0 | 0 | 0 | 16 | K | 2 |  |  |  | ROZPOCET | 0 | 870 | 0 | 0 | 0 | 2 | 870 | 16 | -1182688354
135 | K | 766661912 | Oprava dveřních křídel s opravou kování | m2 | 27.532 | 641 | 17648.01 | CS ÚRS 2024 01 |  | snížená | 1.393 | 38.3521 | 0 | 0 | 0.0007 | 0.019272 | 16 | K | 2 |  |  |  | ROZPOCET | 0 | 17648.01 | 0 | 0 | 0 | 2 | 17648.01 | 16 | 1354073781
| Online PSC |  | https://podminky.urs.cz/item/CS_URS_2024_01/766661912 | [14 empty] | Online PSC | 2
| VV |  | 12,96*1,5+4,76*1,7" renovace dveřních křídel |  | 27.532 | [12 empty] | VV | 2 | 2 | True | 1 | ROZPOCET
136 | K | 766691510 | Montáž ostatních truhlářských konstrukcí těsnění oken a balkónových dveří ve styku křídel s okenním rámem polyuretanovou páskou | m | 7.44 | 28.1 | 209.06 | CS ÚRS 2024 01 |  | snížená | 0.055 | 0.4092 | 0 | 0 | 0 | 0 | 16 | K | 2 |  |  |  | ROZPOCET | 0 | 209.06 | 0 | 0 | 0 | 2 | 209.06 | 16 | -1510031900
| Online PSC |  | https://podminky.urs.cz/item/CS_URS_2024_01/766691510 | [14 empty] | Online PSC | 2
137 | M | 59071110 | páska okenní těsnící PUR jednostranně lepící impregnovaná 1,5-3x10mm | m | 7.44 | 14.3 | 106.39 | CS ÚRS 2024 01 |  | snížená | 0 | 0 | 1e-05 | 7.44e-05 | 0 | 0 | 32 | M | 2 |  |  |  | ROZPOCET | 0 | 106.39 | 0 | 0 | 0 | 2 | 106.39 | 16 | -444518975
138 | K | 766691811 | Demontáž parapetních desek šířky do 300 mm | m | 1 | 62.3 | 62.3 | CS ÚRS 2024 01 |  | snížená | 0.122 | 0.122 | 0 | 0 | 0.002 | 0.002 | 16 | K | 2 |  |  |  | ROZPOCET | 0 | 62.3 | 0 | 0 | 0 | 2 | 62.3 | 16 | -577003948
| Online PSC |  | https://podminky.urs.cz/item/CS_URS_2024_01/766691811 | [14 empty] | Online PSC | 2
139 | K | 766691914 | Ostatní práce vyvěšení nebo zavěšení křídel dřevěných dveřních, plochy do 2 m2 | kus | 6 | 34.7 | 208.2 | CS ÚRS 2024 01 |  | snížená | 0.05 | 0.3 | 0 | 0 | 0.024 | 0.144 | 16 | K | 2 |  |  |  | ROZPOCET | 0 | 208.2 | 0 | 0 | 0 | 2 | 208.2 | 16 | -963358648
| Online PSC |  | https://podminky.urs.cz/item/CS_URS_2024_01/766691914 | [14 empty] | Online PSC | 2
140 | K | 766692112 | Montáž ostatních truhlářských konstrukcí záclonových krytů povrchově upravených bez olištování, délky přes 1750 do 2700 mm | kus | 2 | 280 | 560 |  |  | snížená | 0.577 | 1.154 | 0 | 0 | 0 | 0 | 16 | K | 2 |  |  |  | ROZPOCET | 0 | 560 | 0 | 0 | 0 | 2 | 560 | 16 | 679924859
141 | M | RMAT0007 | dodávka gárnyže | ks | 2 | 1218 | 2436 |  |  | snížená | 0 | 0 | 0 | 0 | 0 | 0 | 32 | M | 2 |  |  |  | ROZPOCET | 0 | 2436 | 0 | 0 | 0 | 2 | 2436 | 16 | 897780318
142 | K | 766694116 | Montáž ostatních truhlářských konstrukcí parapetních desek dřevěných nebo plastových šířky do 300 mm | m | 2.1 | 176 | 369.6 | CS ÚRS 2024 01 |  | snížená | 0.345 | 0.7245 | 0 | 0 | 0 | 0 | 16 | K | 2 |  |  |  | ROZPOCET | 0 | 369.6 | 0 | 0 | 0 | 2 | 369.6 | 16 | -796954242
| Online PSC |  | https://podminky.urs.cz/item/CS_URS_2024_01/766694116 | [14 empty] | Online PSC | 2
143 | M | 60794102 | parapet dřevotřískový vnitřní povrch laminátový š 260mm | m | 2.1 | 460 | 966 | CS ÚRS 2024 01 |  | snížená | 0 | 0 | 0.004 | 0.0084 | 0 | 0 | 32 | M | 2 |  |  |  | ROZPOCET | 0 | 966 | 0 | 0 | 0 | 2 | 966 | 16 | -2124982169
144 | K | 766695212 | Montáž ostatních truhlářských konstrukcí prahů dveří jednokřídlových, šířky do 100 mm | kus | 5 | 124 | 620 |  |  | snížená | 0.243 | 1.215 | 0 | 0 | 0 | 0 | 16 | K | 2 |  |  |  | ROZPOCET | 0 | 620 | 0 | 0 | 0 | 2 | 620 | 16 | 744215367
145 | M | 61187136 | práh dveřní dřevěný dubový tl 20mm dl 720mm š 100mm | kus | 1 | 127 | 127 | CS ÚRS 2024 01 |  | snížená | 0 | 0 | 0.00108 | 0.00108 | 0 | 0 | 32 | M | 2 |  |  |  | ROZPOCET | 0 | 127 | 0 | 0 | 0 | 2 | 127 | 16 | -1838568893
146 | M | 61187161 | práh dveřní dřevěný dubový tl 20mm dl 820mm š 150mm | kus | 4 | 169 | 676 | CS ÚRS 2024 01 |  | snížená | 0 | 0 | 0.00185 | 0.0074 | 0 | 0 | 32 | M | 2 |  |  |  | ROZPOCET | 0 | 676 | 0 | 0 | 0 | 2 | 676 | 16 | -246583646
147 | K | 766811112.1 | Montáž kuchyňských linek do 2400 mm, včetně pracovní desky a seřízení | kus | 1 | 4390 | 4390 |  |  | snížená | 0.45 | 0.45 | 0 | 0 | 0 | 0 | 16 | K | 2 |  |  |  | ROZPOCET | 0 | 4390 | 0 | 0 | 0 | 2 | 4390 | 16 | 580922587
148 | K | 766811222 | Montáž kuchyňských linek pracovní desky Příplatek k ceně za usazení varné desky (včetně silikonu) | kus | 1 | 243 | 243 | CS ÚRS 2024 01 |  | snížená | 0.333 | 0.333 | 0.00014 | 0.00014 | 0 | 0 | 16 | K | 2 |  |  |  | ROZPOCET | 0 | 243 | 0 | 0 | 0 | 2 | 243 | 16 | -1727335335
| Online PSC |  | https://podminky.urs.cz/item/CS_URS_2024_01/766811222 | [14 empty] | Online PSC | 2
149 | K | 766811223 | Montáž kuchyňských linek pracovní desky Příplatek k ceně za usazení dřezu (včetně silikonu) | kus | 1 | 133 | 133 | CS ÚRS 2024 01 |  | snížená | 0.2 | 0.2 | 8e-05 | 8e-05 | 0 | 0 | 16 | K | 2 |  |  |  | ROZPOCET | 0 | 133 | 0 | 0 | 0 | 2 | 133 | 16 | -1002692265
| Online PSC |  | https://podminky.urs.cz/item/CS_URS_2024_01/766811223 | [14 empty] | Online PSC | 2
150 | M | RMAT0005 | linka kuchyňská atypická 2400 mm (tichý zavírací systém) včetně pracovní desky | kus | 1 | 34800 | 34800 |  |  | snížená | 0 | 0 | 0 | 0 | 0 | 0 | 32 | M | 2 |  |  |  | ROZPOCET | 0 | 34800 | 0 | 0 | 0 | 2 | 34800 | 16 | 2102878816
151 | K | 766812840 | Demontáž kuchyňských linek dřevěných nebo kovových včetně skříněk uchycených na stěně, délky přes 1800 do 2100 mm | kus | 1 | 434 | 434 | CS ÚRS 2024 01 |  | snížená | 0.95 | 0.95 | 0 | 0 | 0.174 | 0.174 | 16 | K | 2 |  |  |  | ROZPOCET | 0 | 434 | 0 | 0 | 0 | 2 | 434 | 16 | 1862251665
| Online PSC |  | https://podminky.urs.cz/item/CS_URS_2024_01/766812840 | [14 empty] | Online PSC | 2
152 | K | 766821112 | Montáž nábytku vestavěného korpusu skříně policové dvoukřídlové | kus | 1 | 615 | 615 |  |  | snížená | 1.345 | 1.345 | 0 | 0 | 0 | 0 | 16 | K | 2 |  |  |  | ROZPOCET | 0 | 615 | 0 | 0 | 0 | 2 | 615 | 16 | 763339611
153 | M | RMAT0006 | skříňka zrcadlová , dveře L/P DEEP 600x15x56 cm bílá s osvětlením | kus | 1 | 5544 | 5544 |  |  | snížená | 0 | 0 | 0 | 0 | 0 | 0 | 32 | M | 2 |  |  |  | ROZPOCET | 0 | 5544 | 0 | 0 | 0 | 2 | 5544 | 16 | 416719598
154 | K | 998766201 | Přesun hmot pro konstrukce truhlářské stanovený procentní sazbou (%) z ceny vodorovná dopravní vzdálenost do 50 m základní v objektech výšky do 6 m | % | 834.37 | 0.41 | 342.09 | CS ÚRS 2024 01 |  | snížená | 0 | 0 | 0 | 0 | 0 | 0 | 16 | K | 2 |  |  |  | ROZPOCET | 0 | 342.09 | 0 | 0 | 0 | 2 | 342.09 | 16 | -485739680
| Online PSC |  | https://podminky.urs.cz/item/CS_URS_2024_01/998766201 | [14 empty] | Online PSC | 2
| D | 767 | Konstrukce zámečnické |  |  |  | 3956.06 |  |  |  |  | 7.7 |  | 0 |  | 0 | 2 | D | 1 |  |  |  | ROZPOCET | [6 empty] | 3956.06
155 | K | 767612915 | Oprava a údržba oken seřízení dřevěného okna (křídla) | kus | 7 | 561 | 3927 | CS ÚRS 2024 01 |  | snížená | 1.1 | 7.7 | 0 | 0 | 0 | 0 | 16 | K | 2 |  |  |  | ROZPOCET | 0 | 3927 | 0 | 0 | 0 | 2 | 3927 | 16 | -924146828
| Online PSC |  | https://podminky.urs.cz/item/CS_URS_2024_01/767612915 | [14 empty] | Online PSC | 2
156 | K | 998767201 | Přesun hmot pro zámečnické konstrukce stanovený procentní sazbou (%) z ceny vodorovná dopravní vzdálenost do 50 m základní v objektech výšky do 6 m | % | 39.27 | 0.74 | 29.06 | CS ÚRS 2024 01 |  | snížená | 0 | 0 | 0 | 0 | 0 | 0 | 16 | K | 2 |  |  |  | ROZPOCET | 0 | 29.06 | 0 | 0 | 0 | 2 | 29.06 | 16 | 248288189
| Online PSC |  | https://podminky.urs.cz/item/CS_URS_2024_01/998767201 | [14 empty] | Online PSC | 2
| D | 771 | Podlahy z dlaždic |  |  |  | 32442.74 |  |  |  |  | 20.0847 |  | 0.44628 |  | 0.48003 | 2 | D | 1 |  |  |  | ROZPOCET | [6 empty] | 32442.74
157 | K | 771121011 | Příprava podkladu před provedením dlažby nátěr penetrační na podlahu | m2 | 10.715 | 62.8 | 672.9 |  |  | snížená | 0.044 | 0.47146 | 0.0003 | 0.0032145 | 0 | 0 | 16 | K | 2 |  |  |  | ROZPOCET | 0 | 672.9 | 0 | 0 | 0 | 2 | 672.9 | 16 | 172519030
| VV |  | 3,3" dlažba v koupelně a WC |  | 3.3 | [12 empty] | VV | 2 | 2 | True | 0 | ROZPOCET
| VV |  | Mezisoučet |  | 3.3 | [12 empty] | VV | 2 | 3 | True | 0 | ROZPOCET
| VV |  | 7,415" dlažba v hodbě |  | 7.415 | [12 empty] | VV | 2 | 2 | True | 0 | ROZPOCET
| VV |  | Mezisoučet |  | 7.415 | [12 empty] | VV | 2 | 3 | True | 0 | ROZPOCET
| VV |  | Součet |  | 10.715 | [12 empty] | VV | 2 | 4 | True | 1 | ROZPOCET
158 | K | 771151013 | Příprava podkladu před provedením dlažby samonivelační stěrka min.pevnosti 20 MPa, tloušťky přes 5 do 8 mm | m2 | 10.715 | 464 | 4971.76 | CS ÚRS 2024 01 |  | snížená | 0.291 | 3.1181 | 0.012 | 0.12858 | 0 | 0 | 16 | K | 2 |  |  |  | ROZPOCET | 0 | 4971.76 | 0 | 0 | 0 | 2 | 4971.76 | 16 | 1479239631
| Online PSC |  | https://podminky.urs.cz/item/CS_URS_2024_01/771151013 | [14 empty] | Online PSC | 2
159 | K | 771471810 | Demontáž soklíků z dlaždic keramických kladených do malty rovných | m | 8.67 | 44.8 | 388.42 | CS ÚRS 2024 01 |  | snížená | 0.098 | 0.84966 | 0 | 0 | 0.01174 | 0.10179 | 16 | K | 2 |  |  |  | ROZPOCET | 0 | 388.42 | 0 | 0 | 0 | 2 | 388.42 | 16 | -1995074756
| Online PSC |  | https://podminky.urs.cz/item/CS_URS_2024_01/771471810 | [14 empty] | Online PSC | 2
160 | K | 771474113 | Montáž soklů z dlaždic keramických lepených cementovým flexibilním lepidlem rovných, výšky přes 90 do 120 mm | m | 8.67 | 151 | 1309.17 | CS ÚRS 2024 01 |  | snížená | 0.209 | 1.812 | 0.00058 | 0.0050286 | 0 | 0 | 16 | K | 2 |  |  |  | ROZPOCET | 0 | 1309.17 | 0 | 0 | 0 | 2 | 1309.17 | 16 | -210445134
| Online PSC |  | https://podminky.urs.cz/item/CS_URS_2024_01/771474113 | [14 empty] | Online PSC | 2
161 | M | 59761187 | sokl keramický mrazuvzdorný povrch hladký/lapovaný tl do 10mm výšky přes 90 do 120mm | m | 9.537 | 451 | 4301.19 | CS ÚRS 2024 01 |  | snížená | 0 | 0 | 0.00264 | 0.025178 | 0 | 0 | 32 | M | 2 |  |  |  | ROZPOCET | 0 | 4301.19 | 0 | 0 | 0 | 2 | 4301.19 | 16 | -237792891
| VV |  | 8,67*1,1 'Přepočtené koeficientem množství |  | 9.537 | [12 empty] | VV | 2 | 2 | False | 1 | ROZPOCET
162 | K | 771573810 | Demontáž podlah z dlaždic keramických lepených | m2 | 10.715 | 109 | 1167.94 |  |  | snížená | 0.239 | 2.5609 | 0 | 0 | 0.0353 | 0.37824 | 16 | K | 2 |  |  |  | ROZPOCET | 0 | 1167.94 | 0 | 0 | 0 | 2 | 1167.94 | 16 | -1774580467
163 | K | 771574113 | Montáž podlah z dlaždic keramických lepených cementovým flexibilním lepidlem hladkých, tloušťky do 10 mm přes 12 do 19 ks/m2 | m2 | 10.715 | 677 | 7254.06 |  |  | snížená | 0.816 | 8.7434 | 0.0053 | 0.056789 | 0 | 0 | 16 | K | 2 |  |  |  | ROZPOCET | 0 | 7254.06 | 0 | 0 | 0 | 2 | 7254.06 | 16 | -605203347
164 | M | LSS.TR735007 | dlaždice slinutá TAURUS COLOR tmavě šedá 298x298x9mm | m2 | 11.787 | 805.71 | 9496.9 |  |  | snížená | 0 | 0 | 0.0192 | 0.22631 | 0 | 0 | 32 | M | 2 |  |  |  | ROZPOCET | 0 | 9496.9 | 0 | 0 | 0 | 2 | 9496.9 | 16 | -153750809
| VV |  | 10,715*1,1" materiál plocha |  | 11.787 | [12 empty] | VV | 2 | 2 | True | 0 | ROZPOCET
| VV |  | Součet |  | 11.787 | [12 empty] | VV | 2 | 4 | True | 1 | ROZPOCET
165 | K | 771577151 | Montáž podlah z dlaždic keramických kladených do malty Příplatek k cenám za plochu do 5 m2 jednotlivě | m2 | 3.3 | 89.2 | 294.36 |  |  | snížená | 0.14 | 0.462 | 0 | 0 | 0 | 0 | 16 | K | 2 |  |  |  | ROZPOCET | 0 | 294.36 | 0 | 0 | 0 | 2 | 294.36 | 16 | -1141372892
166 | K | 771577152 | Montáž podlah z dlaždic keramických kladených do malty Příplatek k cenám za podlahy v omezeném prostoru | m2 | 3.3 | 106 | 349.8 |  |  | snížená | 0.166 | 0.5478 | 0 | 0 | 0 | 0 | 16 | K | 2 |  |  |  | ROZPOCET | 0 | 349.8 | 0 | 0 | 0 | 2 | 349.8 | 16 | -683449099
167 | K | 771591115 | Podlahy - dokončovací práce spárování silikonem | m | 21.6 | 45.9 | 991.44 | CS ÚRS 2024 01 |  | snížená | 0.05 | 1.08 | 3e-05 | 0.000648 | 0 | 0 | 16 | K | 2 |  |  |  | ROZPOCET | 0 | 991.44 | 0 | 0 | 0 | 2 | 991.44 | 16 | -1703367447
| Online PSC |  | https://podminky.urs.cz/item/CS_URS_2024_01/771591115 | [14 empty] | Online PSC | 2
168 | K | 771592011 | Čištění vnitřních ploch po položení dlažby podlah nebo schodišť chemickými prostředky | m2 | 10.715 | 27.7 | 296.81 | CS ÚRS 2024 01 |  | snížená | 0.041 | 0.43932 | 5e-05 | 0.00053575 | 0 | 0 | 16 | K | 2 |  |  |  | ROZPOCET | 0 | 296.81 | 0 | 0 | 0 | 2 | 296.81 | 16 | -1194060179
| Online PSC |  | https://podminky.urs.cz/item/CS_URS_2024_01/771592011 | [14 empty] | Online PSC | 2
169 | K | 998771201 | Přesun hmot pro podlahy z dlaždic stanovený procentní sazbou (%) z ceny vodorovná dopravní vzdálenost do 50 m základní v objektech výšky do 6 m | % | 314.948 | 3.01 | 947.99 | CS ÚRS 2024 01 |  | snížená | 0 | 0 | 0 | 0 | 0 | 0 | 16 | K | 2 |  |  |  | ROZPOCET | 0 | 947.99 | 0 | 0 | 0 | 2 | 947.99 | 16 | 1804450721
| Online PSC |  | https://podminky.urs.cz/item/CS_URS_2024_01/998771201 | [14 empty] | Online PSC | 2
| D | 775 | Podlahy skládané |  |  |  | 34795.52 |  |  |  |  | 37.7365 |  | 0.033555 |  | 0.0339 | 2 | D | 1 |  |  |  | ROZPOCET | [6 empty] | 34795.52
170 | K | 775411810 | Demontáž soklíků nebo lišt dřevěných do suti přibíjených | m | 33.9 | 13.7 | 464.43 | CS ÚRS 2024 01 |  | snížená | 0.03 | 1.017 | 0 | 0 | 0.001 | 0.0339 | 16 | K | 2 |  |  |  | ROZPOCET | 0 | 464.43 | 0 | 0 | 0 | 2 | 464.43 | 16 | 607788205
| Online PSC |  | https://podminky.urs.cz/item/CS_URS_2024_01/775411810 | [14 empty] | Online PSC | 2
171 | K | 775413320 | Montáž podlahového soklíku nebo lišty obvodové (soklové) dřevěné bez základního nátěru soklíku ze dřeva tvrdého nebo měkkého, v přírodní barvě připevněného vruty, s přetmelením | m | 33.9 | 91 | 3084.9 | CS ÚRS 2024 01 |  | snížená | 0.15 | 5.085 | 5e-05 | 0.001695 | 0 | 0 | 16 | K | 2 |  |  |  | ROZPOCET | 0 | 3084.9 | 0 | 0 | 0 | 2 | 3084.9 | 16 | -725477162
| Online PSC |  | https://podminky.urs.cz/item/CS_URS_2024_01/775413320 | [14 empty] | Online PSC | 2
172 | M | 61418155 | lišta soklová dřevěná š 15.0 mm, h 60.0 mm | m | 36.612 | 130 | 4759.56 | CS ÚRS 2024 01 |  | snížená | 0 | 0 | 0.0002 | 0.0073224 | 0 | 0 | 32 | M | 2 |  |  |  | ROZPOCET | 0 | 4759.56 | 0 | 0 | 0 | 2 | 4759.56 | 16 | 1053043155
| VV |  | 33,9*1,08 'Přepočtené koeficientem množství |  | 36.612 | [12 empty] | VV | 2 | 2 | False | 1 | ROZPOCET
173 | K | 775591905 | Ostatní práce při opravách dřevěných podlah tmelení celoplošné, podlah vlysových, parketových | m2 | 37.75 | 107 | 4039.25 | CS ÚRS 2024 01 |  | snížená | 0.16 | 6.04 | 8e-05 | 0.00302 | 0 | 0 | 16 | K | 2 |  |  |  | ROZPOCET | 0 | 4039.25 | 0 | 0 | 0 | 2 | 4039.25 | 16 | 1886792699
| Online PSC |  | https://podminky.urs.cz/item/CS_URS_2024_01/775591905 | [14 empty] | Online PSC | 2
174 | K | 775591919 | Ostatní práce při opravách dřevěných podlah broušení podlah vlysových, palubkových, parketových nebo mozaikových celkové včetně tmelení s broušením hrubým, středním a jemným | m2 | 37.75 | 229 | 8644.75 | CS ÚRS 2024 01 |  | snížená | 0.34 | 12.835 | 0.00014 | 0.005285 | 0 | 0 | 16 | K | 2 |  |  |  | ROZPOCET | 0 | 8644.75 | 0 | 0 | 0 | 2 | 8644.75 | 16 | -2011676258
| Online PSC |  | https://podminky.urs.cz/item/CS_URS_2024_01/775591919 | [14 empty] | Online PSC | 2
175 | K | 775591920 | Ostatní práce při opravách dřevěných podlah dokončovací vysátí | m2 | 37.75 | 4.08 | 154.02 | CS ÚRS 2024 01 |  | snížená | 0.008 | 0.302 | 0 | 0 | 0 | 0 | 16 | K | 2 |  |  |  | ROZPOCET | 0 | 154.02 | 0 | 0 | 0 | 2 | 154.02 | 16 | 185392294
| Online PSC |  | https://podminky.urs.cz/item/CS_URS_2024_01/775591920 | [14 empty] | Online PSC | 2
176 | K | 775591921 | Ostatní práce při opravách dřevěných podlah lakování jednotlivé operace základní lak | m2 | 37.75 | 178 | 6719.5 | CS ÚRS 2024 01 |  | snížená | 0.13 | 4.9075 | 0.00026 | 0.009815 | 0 | 0 | 16 | K | 2 |  |  |  | ROZPOCET | 0 | 6719.5 | 0 | 0 | 0 | 2 | 6719.5 | 16 | -100928363
| Online PSC |  | https://podminky.urs.cz/item/CS_URS_2024_01/775591921 | [14 empty] | Online PSC | 2
177 | K | 775591922 | Ostatní práce při opravách dřevěných podlah lakování jednotlivé operace vrchní lak pro běžnou zátěž (bytové prostory apod.) | m2 | 37.75 | 112 | 4228 | CS ÚRS 2024 01 |  | snížená | 0.09 | 3.3975 | 0.00015 | 0.0056625 | 0 | 0 | 16 | K | 2 |  |  |  | ROZPOCET | 0 | 4228 | 0 | 0 | 0 | 2 | 4228 | 16 | -1847598171
| Online PSC |  | https://podminky.urs.cz/item/CS_URS_2024_01/775591922 | [14 empty] | Online PSC | 2
178 | K | 775591926 | Ostatní práce při opravách dřevěných podlah lakování jednotlivé operace mezibroušení mezi vrstvami laku | m2 | 75.5 | 32.8 | 2476.4 | CS ÚRS 2024 01 |  | snížená | 0.055 | 4.1525 | 1e-05 | 0.000755 | 0 | 0 | 16 | K | 2 |  |  |  | ROZPOCET | 0 | 2476.4 | 0 | 0 | 0 | 2 | 2476.4 | 16 | 439719932
| Online PSC |  | https://podminky.urs.cz/item/CS_URS_2024_01/775591926 | [14 empty] | Online PSC | 2
179 | K | 998775201 | Přesun hmot pro podlahy skládané stanovený procentní sazbou (%) z ceny vodorovná dopravní vzdálenost do 50 m základní v objektech výšky do 6 m | % | 345.708 | 0.65 | 224.71 | CS ÚRS 2024 01 |  | snížená | 0 | 0 | 0 | 0 | 0 | 0 | 16 | K | 2 |  |  |  | ROZPOCET | 0 | 224.71 | 0 | 0 | 0 | 2 | 224.71 | 16 | -627850510
| Online PSC |  | https://podminky.urs.cz/item/CS_URS_2024_01/998775201 | [14 empty] | Online PSC | 2
| D | 781 | Dokončovací práce - obklady |  |  |  | 56874.53 |  |  |  |  | 52.5402 |  | 0.46668 |  | 1.8385 | 2 | D | 1 |  |  |  | ROZPOCET | [6 empty] | 56874.53
180 | K | 781121011 | Příprava podkladu před provedením obkladu nátěr penetrační na stěnu | m2 | 22.54 | 62.8 | 1415.51 |  |  | snížená | 0.044 | 0.99176 | 0.0003 | 0.006762 | 0 | 0 | 16 | K | 2 |  |  |  | ROZPOCET | 0 | 1415.51 | 0 | 0 | 0 | 2 | 1415.51 | 16 | -11099597
| VV |  | 19,64" koupelna, WC |  | 19.64 | [12 empty] | VV | 2 | 2 | True | 0 | ROZPOCET
| VV |  | Mezisoučet |  | 19.64 | [12 empty] | VV | 2 | 3 | True | 0 | ROZPOCET
| VV |  | 2,9" kuchyňská linka |  | 2.9 | [12 empty] | VV | 2 | 2 | True | 0 | ROZPOCET
| VV |  | Mezisoučet |  | 2.9 | [12 empty] | VV | 2 | 3 | True | 0 | ROZPOCET
| VV |  | Součet |  | 22.54 | [12 empty] | VV | 2 | 4 | True | 1 | ROZPOCET
181 | K | 781471810 | Demontáž obkladů z dlaždic keramických kladených do malty | m2 | 22.54 | 135 | 3042.9 | CS ÚRS 2024 01 |  | snížená | 0.295 | 6.6493 | 0 | 0 | 0.0815 | 1.837 | 16 | K | 2 |  |  |  | ROZPOCET | 0 | 3042.9 | 0 | 0 | 0 | 2 | 3042.9 | 16 | 1906050641
| Online PSC |  | https://podminky.urs.cz/item/CS_URS_2024_01/781471810 | [14 empty] | Online PSC | 2
182 | K | 781474113 | Montáž keramických obkladů stěn lepených cementovým flexibilním lepidlem hladkých přes 12 do 19 ks/m2 | m2 | 22.54 | 754 | 16995.16 |  |  | snížená | 0.86 | 19.3844 | 0.0053 | 0.11946 | 0 | 0 | 16 | K | 2 |  |  |  | ROZPOCET | 0 | 16995.16 | 0 | 0 | 0 | 2 | 16995.16 | 16 | -290528206
183 | M | 59761071 | obklad keramický hladký přes 12 do 19ks/m2 | m2 | 24.794 | 614 | 15223.52 |  |  | snížená | 0 | 0 | 0.0129 | 0.31984 | 0 | 0 | 32 | M | 2 |  |  |  | ROZPOCET | 0 | 15223.52 | 0 | 0 | 0 | 2 | 15223.52 | 16 | -743851877
| VV |  | 22,54*1,1 |  | 24.794 | [12 empty] | VV | 2 | 2 | True | 1 | ROZPOCET
184 | K | 781477111 | Montáž obkladů vnitřních stěn z dlaždic keramických Příplatek k cenám za plochu do 10 m2 jednotlivě | m2 | 22.54 | 91.6 | 2064.66 |  |  | snížená | 0.13 | 2.9302 | 0 | 0 | 0 | 0 | 16 | K | 2 |  |  |  | ROZPOCET | 0 | 2064.66 | 0 | 0 | 0 | 2 | 2064.66 | 16 | 190467370
185 | K | 781477112 | Montáž obkladů vnitřních stěn z dlaždic keramických Příplatek k cenám za obklady v omezeném prostoru | m2 | 19.64 | 433 | 8504.12 |  |  | snížená | 0.615 | 12.0786 | 0 | 0 | 0 | 0 | 16 | K | 2 |  |  |  | ROZPOCET | 0 | 8504.12 | 0 | 0 | 0 | 2 | 8504.12 | 16 | -523786639
186 | K | 781491822 | Odstranění obkladů - ostatní prvky vanová dvířka plastová lepená s rámem | kus | 4 | 16 | 64 | CS ÚRS 2024 01 |  | snížená | 0.035 | 0.14 | 0 | 0 | 0.00036 | 0.00144 | 16 | K | 2 |  |  |  | ROZPOCET | 0 | 64 | 0 | 0 | 0 | 2 | 64 | 16 | -27300110
| Online PSC |  | https://podminky.urs.cz/item/CS_URS_2024_01/781491822 | [14 empty] | Online PSC | 2
187 | K | 781493111 | Obklad - dokončující práce profily ukončovací plastové lepené standardním lepidlem rohové | m | 20.6 | 197 | 4058.2 |  |  | snížená | 0.248 | 5.1088 | 0.00055 | 0.01133 | 0 | 0 | 16 | K | 2 |  |  |  | ROZPOCET | 0 | 4058.2 | 0 | 0 | 0 | 2 | 4058.2 | 16 | -35445802
188 | K | 781493511 | Obklad - dokončující práce profily ukončovací plastové lepené standardním lepidlem ukončovací | m | 13 | 137 | 1781 |  |  | snížená | 0.16 | 2.08 | 0.0005 | 0.0065 | 0 | 0 | 16 | K | 2 |  |  |  | ROZPOCET | 0 | 1781 | 0 | 0 | 0 | 2 | 1781 | 16 | 684545728
189 | K | 781493611 | Obklad - dokončující práce montáž vanových dvířek plastových lepených s rámem | kus | 4 | 238 | 952 | CS ÚRS 2024 01 |  | snížená | 0.335 | 1.34 | 0.0002 | 0.0008 | 0 | 0 | 16 | K | 2 |  |  |  | ROZPOCET | 0 | 952 | 0 | 0 | 0 | 2 | 952 | 16 | -699304367
| Online PSC |  | https://podminky.urs.cz/item/CS_URS_2024_01/781493611 | [14 empty] | Online PSC | 2
190 | M | 56245725 | dvířka vanová bílá 150x200mm | kus | 4 | 105 | 420 | CS ÚRS 2024 01 |  | snížená | 0 | 0 | 9e-05 | 0.00036 | 0 | 0 | 32 | M | 2 |  |  |  | ROZPOCET | 0 | 420 | 0 | 0 | 0 | 2 | 420 | 16 | -1504944095
191 | K | 781495115 | Obklad - dokončující práce ostatní práce spárování silikonem | m | 16.6 | 52.2 | 866.52 | CS ÚRS 2024 01 |  | snížená | 0.055 | 0.913 | 3e-05 | 0.000498 | 0 | 0 | 16 | K | 2 |  |  |  | ROZPOCET | 0 | 866.52 | 0 | 0 | 0 | 2 | 866.52 | 16 | -511981641
| Online PSC |  | https://podminky.urs.cz/item/CS_URS_2024_01/781495115 | [14 empty] | Online PSC | 2
192 | K | 781495211 | Čištění vnitřních ploch po provedení obkladu stěn chemickými prostředky | m2 | 22.54 | 27.7 | 624.36 | CS ÚRS 2024 01 |  | snížená | 0.041 | 0.92414 | 5e-05 | 0.001127 | 0 | 0 | 16 | K | 2 |  |  |  | ROZPOCET | 0 | 624.36 | 0 | 0 | 0 | 2 | 624.36 | 16 | -1590444333
| Online PSC |  | https://podminky.urs.cz/item/CS_URS_2024_01/781495211 | [14 empty] | Online PSC | 2
193 | K | 998781201 | Přesun hmot pro obklady keramické stanovený procentní sazbou (%) z ceny vodorovná dopravní vzdálenost do 50 m základní v objektech výšky do 6 m | % | 560.12 | 1.54 | 862.58 | CS ÚRS 2024 01 |  | snížená | 0 | 0 | 0 | 0 | 0 | 0 | 16 | K | 2 |  |  |  | ROZPOCET | 0 | 862.58 | 0 | 0 | 0 | 2 | 862.58 | 16 | -1127300944
| Online PSC |  | https://podminky.urs.cz/item/CS_URS_2024_01/998781201 | [14 empty] | Online PSC | 2
| D | 783 | Dokončovací práce - nátěry |  |  |  | 43797.88 |  |  |  |  | 64.8053 |  | 0.03883 |  | 0.00025 | 2 | D | 1 |  |  |  | ROZPOCET | [6 empty] | 43797.88
194 | K | 783000125 | Zakrývání konstrukcí včetně pozdějšího odkrytí konstrukcí nebo prvků obalením fólií | m2 | 25 | 18.9 | 472.5 | CS ÚRS 2024 01 |  | snížená | 0.037 | 0.925 | 0 | 0 | 1e-05 | 0.00025 | 16 | K | 2 |  |  |  | ROZPOCET | 0 | 472.5 | 0 | 0 | 0 | 2 | 472.5 | 16 | 1253293441
| Online PSC |  | https://podminky.urs.cz/item/CS_URS_2024_01/783000125 | [14 empty] | Online PSC | 2
195 | M | 28323156 | fólie pro malířské potřeby zakrývací tl 41µ 4x5m | m2 | 25 | 6.06 | 151.5 | CS ÚRS 2024 01 |  | snížená | 0 | 0 | 5e-05 | 0.00125 | 0 | 0 | 32 | M | 2 |  |  |  | ROZPOCET | 0 | 151.5 | 0 | 0 | 0 | 2 | 151.5 | 16 | 805598895
196 | K | 783101203 | Příprava podkladu truhlářských konstrukcí před provedením nátěru broušení smirkovým papírem nebo plátnem jemné | m2 | 51.172 | 65.1 | 3331.3 | CS ÚRS 2024 01 |  | snížená | 0.116 | 5.936 | 2e-05 | 0.0010234 | 0 | 0 | 16 | K | 2 |  |  |  | ROZPOCET | 0 | 3331.3 | 0 | 0 | 0 | 2 | 3331.3 | 16 | 90764504
| Online PSC |  | https://podminky.urs.cz/item/CS_URS_2024_01/783101203 | [14 empty] | Online PSC | 2
| VV |  | (3,35*4)*1,1" renovace oken |  | 14.74 | [12 empty] | VV | 2 | 2 | True | 0 | ROZPOCET
| VV |  | Mezisoučet |  | 14.74 | [12 empty] | VV | 2 | 3 | True | 0 | ROZPOCET
| VV |  | 12,96*1,5+4,76*1,7" renovace dveřních křídel |  | 27.532 | [12 empty] | VV | 2 | 2 | True | 0 | ROZPOCET
| VV |  | Mezisoučet |  | 27.532 | [12 empty] | VV | 2 | 3 | True | 0 | ROZPOCET
| VV |  | 8,9" renovace obložkových zárubní |  | 8.9 | [12 empty] | VV | 2 | 2 | True | 0 | ROZPOCET
| VV |  | Mezisoučet |  | 8.9 | [12 empty] | VV | 2 | 3 | True | 0 | ROZPOCET
| VV |  | Součet |  | 51.172 | [12 empty] | VV | 2 | 4 | True | 1 | ROZPOCET
197 | K | 783101403 | Příprava podkladu truhlářských konstrukcí před provedením nátěru oprášení | m2 | 51.172 | 7.14 | 365.37 | CS ÚRS 2024 01 |  | snížená | 0.014 | 0.71641 | 0 | 0 | 0 | 0 | 16 | K | 2 |  |  |  | ROZPOCET | 0 | 365.37 | 0 | 0 | 0 | 2 | 365.37 | 16 | 866388897
| Online PSC |  | https://podminky.urs.cz/item/CS_URS_2024_01/783101403 | [14 empty] | Online PSC | 2
198 | K | 783106805 | Odstranění nátěrů z truhlářských konstrukcí opálením s obroušením | m2 | 51.172 | 214 | 10950.81 | CS ÚRS 2024 01 |  | snížená | 0.408 | 20.8782 | 2e-05 | 0.0010234 | 0 | 0 | 16 | K | 2 |  |  |  | ROZPOCET | 0 | 10950.81 | 0 | 0 | 0 | 2 | 10950.81 | 16 | 1611108752
| Online PSC |  | https://podminky.urs.cz/item/CS_URS_2024_01/783106805 | [14 empty] | Online PSC | 2
199 | K | 783114101 | Základní nátěr truhlářských konstrukcí jednonásobný syntetický | m2 | 51.172 | 135 | 6908.22 | CS ÚRS 2024 01 |  | snížená | 0.155 | 7.9317 | 0.00013 | 0.0066524 | 0 | 0 | 16 | K | 2 |  |  |  | ROZPOCET | 0 | 6908.22 | 0 | 0 | 0 | 2 | 6908.22 | 16 | 241505125
| Online PSC |  | https://podminky.urs.cz/item/CS_URS_2024_01/783114101 | [14 empty] | Online PSC | 2
200 | K | 783117101 | Krycí nátěr truhlářských konstrukcí jednonásobný syntetický | m2 | 51.172 | 129 | 6601.19 | CS ÚRS 2024 01 |  | snížená | 0.166 | 8.4946 | 0.00012 | 0.0061406 | 0 | 0 | 16 | K | 2 |  |  |  | ROZPOCET | 0 | 6601.19 | 0 | 0 | 0 | 2 | 6601.19 | 16 | 159989866
| Online PSC |  | https://podminky.urs.cz/item/CS_URS_2024_01/783117101 | [14 empty] | Online PSC | 2
201 | K | 783122131 | Tmelení truhlářských konstrukcí plošné (plné) včetně přebroušení tmelených míst, tmelem disperzním akrylátovým nebo latexovým | m2 | 51.172 | 167 | 8545.72 | CS ÚRS 2024 01 |  | snížená | 0.216 | 11.0532 | 0.00032 | 0.016375 | 0 | 0 | 16 | K | 2 |  |  |  | ROZPOCET | 0 | 8545.72 | 0 | 0 | 0 | 2 | 8545.72 | 16 | -166253494
| Online PSC |  | https://podminky.urs.cz/item/CS_URS_2024_01/783122131 | [14 empty] | Online PSC | 2
202 | K | 783162201 | Dotmelení skleněných výplní truhlářských konstrukcí tmelem sklenářským | m | 51.172 | 23.3 | 1192.31 | CS ÚRS 2024 01 |  | snížená | 0.043 | 2.2004 | 3e-05 | 0.0015352 | 0 | 0 | 16 | K | 2 |  |  |  | ROZPOCET | 0 | 1192.31 | 0 | 0 | 0 | 2 | 1192.31 | 16 | -380136560
| Online PSC |  | https://podminky.urs.cz/item/CS_URS_2024_01/783162201 | [14 empty] | Online PSC | 2
203 | K | 783601711 | Příprava podkladu armatur a kovových potrubí před provedením nátěru potrubí do DN 50 mm odrezivěním, odrezovačem bezoplachovým | m | 23 | 7.1 | 163.3 | CS ÚRS 2024 01 |  | snížená | 0.011 | 0.253 | 1e-05 | 0.00023 | 0 | 0 | 16 | K | 2 |  |  |  | ROZPOCET | 0 | 163.3 | 0 | 0 | 0 | 2 | 163.3 | 16 | -703215569
| Online PSC |  | https://podminky.urs.cz/item/CS_URS_2024_01/783601711 | [14 empty] | Online PSC | 2
| VV |  | 23" rozvod plynu |  | 23 | [12 empty] | VV | 2 | 2 | True | 1 | ROZPOCET
204 | K | 783601713 | Příprava podkladu armatur a kovových potrubí před provedením nátěru potrubí do DN 50 mm odmaštěním, odmašťovačem vodou ředitelným | m | 23 | 7.12 | 163.76 | CS ÚRS 2024 01 |  | snížená | 0.011 | 0.253 | 2e-05 | 0.00046 | 0 | 0 | 16 | K | 2 |  |  |  | ROZPOCET | 0 | 163.76 | 0 | 0 | 0 | 2 | 163.76 | 16 | -1903092794
| Online PSC |  | https://podminky.urs.cz/item/CS_URS_2024_01/783601713 | [14 empty] | Online PSC | 2
205 | K | 783615551 | Mezinátěr armatur a kovových potrubí potrubí do DN 50 mm syntetický standardní | m | 23 | 23.3 | 535.9 | CS ÚRS 2024 01 |  | snížená | 0.03 | 0.69 | 2e-05 | 0.00046 | 0 | 0 | 16 | K | 2 |  |  |  | ROZPOCET | 0 | 535.9 | 0 | 0 | 0 | 2 | 535.9 | 16 | -1672783149
| Online PSC |  | https://podminky.urs.cz/item/CS_URS_2024_01/783615551 | [14 empty] | Online PSC | 2
206 | K | 783617505 | Krycí nátěr (email) armatur a kovových potrubí armatur do DN 100 mm jednonásobný syntetický tepelně odolný | m | 23 | 146 | 3358 | CS ÚRS 2024 01 |  | snížená | 0.178 | 4.094 | 0.00013 | 0.00299 | 0 | 0 | 16 | K | 2 |  |  |  | ROZPOCET | 0 | 3358 | 0 | 0 | 0 | 2 | 3358 | 16 | 228733534
| Online PSC |  | https://podminky.urs.cz/item/CS_URS_2024_01/783617505 | [14 empty] | Online PSC | 2
207 | K | 783617615 | Krycí nátěr (email) armatur a kovových potrubí potrubí do DN 50 mm dvojnásobný syntetický tepelně odolný | m | 23 | 46 | 1058 | CS ÚRS 2024 01 |  | snížená | 0.06 | 1.38 | 3e-05 | 0.00069 | 0 | 0 | 16 | K | 2 |  |  |  | ROZPOCET | 0 | 1058 | 0 | 0 | 0 | 2 | 1058 | 16 | -1006068054
| Online PSC |  | https://podminky.urs.cz/item/CS_URS_2024_01/783617615 | [14 empty] | Online PSC | 2
| D | 784 | Dokončovací práce - malby a tapety |  |  |  | 35315.39 |  |  |  |  | 58.594 |  | 0.32103 |  | 0.05789 | 2 | D | 1 |  |  |  | ROZPOCET | [6 empty] | 35315.39
208 | K | 784111001 | Oprášení (ometení) podkladu v místnostech výšky do 3,80 m | m2 | 182 | 6.12 | 1113.84 | CS ÚRS 2024 01 |  | snížená | 0.012 | 2.184 | 0 | 0 | 0 | 0 | 16 | K | 2 |  |  |  | ROZPOCET | 0 | 1113.84 | 0 | 0 | 0 | 2 | 1113.84 | 16 | 1616021141
| Online PSC |  | https://podminky.urs.cz/item/CS_URS_2024_01/784111001 | [14 empty] | Online PSC | 2
209 | K | 784111031 | Omytí podkladu omytí v místnostech výšky do 3,80 m | m2 | 182 | 42.9 | 7807.8 | CS ÚRS 2024 01 |  | snížená | 0.084 | 15.288 | 0 | 0 | 0 | 0 | 16 | K | 2 |  |  |  | ROZPOCET | 0 | 7807.8 | 0 | 0 | 0 | 2 | 7807.8 | 16 | 853402381
| Online PSC |  | https://podminky.urs.cz/item/CS_URS_2024_01/784111031 | [14 empty] | Online PSC | 2
210 | K | 784121001 | Oškrabání malby v místnostech výšky do 3,80 m | m2 | 182 | 37.8 | 6879.6 | CS ÚRS 2024 01 |  | snížená | 0.074 | 13.468 | 0.001 | 0.182 | 0.00031 | 0.05642 | 16 | K | 2 |  |  |  | ROZPOCET | 0 | 6879.6 | 0 | 0 | 0 | 2 | 6879.6 | 16 | -1025154870
| Online PSC |  | https://podminky.urs.cz/item/CS_URS_2024_01/784121001 | [14 empty] | Online PSC | 2
211 | K | 784151011 | Izolování izolačními barvami vodou ředitelnými dvojnásobné v místnostech výšky do 3,80 m | m2 | 15 | 128 | 1920 | CS ÚRS 2024 01 |  | snížená | 0.13 | 1.95 | 0.00029 | 0.00435 | 0 | 0 | 16 | K | 2 |  |  |  | ROZPOCET | 0 | 1920 | 0 | 0 | 0 | 2 | 1920 | 16 | 1269135289
| Online PSC |  | https://podminky.urs.cz/item/CS_URS_2024_01/784151011 | [14 empty] | Online PSC | 2
212 | K | 784171101 | Zakrytí nemalovaných ploch (materiál ve specifikaci) včetně pozdějšího odkrytí podlah | m2 | 49 | 6.12 | 299.88 | CS ÚRS 2024 01 |  | snížená | 0.012 | 0.588 | 0 | 0 | 3e-05 | 0.00147 | 16 | K | 2 |  |  |  | ROZPOCET | 0 | 299.88 | 0 | 0 | 0 | 2 | 299.88 | 16 | -1595736027
| Online PSC |  | https://podminky.urs.cz/item/CS_URS_2024_01/784171101 | [14 empty] | Online PSC | 2
213 | M | 58124842 | fólie pro malířské potřeby zakrývací tl 7µ 4x5m | m2 | 49 | 0.83 | 40.67 | CS ÚRS 2024 01 |  | snížená | 0 | 0 | 0 | 0 | 0 | 0 | 32 | M | 2 |  |  |  | ROZPOCET | 0 | 40.67 | 0 | 0 | 0 | 2 | 40.67 | 16 | -216612014
| VV |  | 46,6666666666667*1,05 'Přepočtené koeficientem množství |  | 49 | [12 empty] | VV | 2 | 2 | False | 1 | ROZPOCET
214 | K | 784181131 | Penetrace podkladu jednonásobná fungicidní akrylátová bezbarvá v místnostech výšky do 3,80 m | m2 | 182 | 41.2 | 7498.4 | CS ÚRS 2024 01 |  | snížená | 0.033 | 6.006 | 0.00074 | 0.13468 | 0 | 0 | 16 | K | 2 |  |  |  | ROZPOCET | 0 | 7498.4 | 0 | 0 | 0 | 2 | 7498.4 | 16 | 1223787460
| Online PSC |  | https://podminky.urs.cz/item/CS_URS_2024_01/784181131 | [14 empty] | Online PSC | 2
215 | K | 784325231 | Provedení silikátové maby dvojnásobných v místnostech výšky do 3,80 m | m2 | 182 | 53.6 | 9755.2 | CS ÚRS 2024 01 |  | snížená | 0.105 | 19.11 | 0 | 0 | 0 | 0 | 16 | K | 2 |  |  |  | ROZPOCET | 0 | 9755.2 | 0 | 0 | 0 | 2 | 9755.2 | 16 | -970128195
| Online PSC |  | https://podminky.urs.cz/item/CS_URS_2024_01/784325231 | [14 empty] | Online PSC | 2
| D | VRN | Vedlejší rozpočtové náklady |  |  |  | 59796 |  |  |  |  | 0 |  | 0 |  | 0 | 5 | D | 0 |  |  |  | ROZPOCET | [6 empty] | 59796
| D | VRN1 | Průzkumné, geodetické a projektové práce |  |  |  | 12000 |  |  |  |  | 0 |  | 0 |  | 0 | 5 | D | 1 |  |  |  | ROZPOCET | [6 empty] | 12000
216 | K | 013002000 | Projektové práce - skutečné provedení | soub. | 1 | 12000 | 12000 | CS ÚRS 2024 01 |  | snížená | 0 | 0 | 0 | 0 | 0 | 0 | 1024 | K | 2 |  |  |  | ROZPOCET | 0 | 12000 | 0 | 0 | 0 | 2 | 12000 | 1024 | -156693287
| Online PSC |  | https://podminky.urs.cz/item/CS_URS_2024_01/013002000 | [14 empty] | Online PSC | 2
| D | VRN2 | Příprava staveniště |  |  |  | 1500 |  |  |  |  | 0 |  | 0 |  | 0 | 5 | D | 1 |  |  |  | ROZPOCET | [6 empty] | 1500
217 | K | 024003001 | Stěhování původního nábytku (kuchyňská linka, vestavěné skříně, ostatní nábytek) | Soub. | 1 | 1500 | 1500 | CS ÚRS 2024 01 |  | snížená | 0 | 0 | 0 | 0 | 0 | 0 | 1024 | K | 2 |  |  |  | ROZPOCET | 0 | 1500 | 0 | 0 | 0 | 2 | 1500 | 1024 | 1649738361
| Online PSC |  | https://podminky.urs.cz/item/CS_URS_2024_01/024003001 | [14 empty] | Online PSC | 2
| D | VRN6 | Územní vlivy |  |  |  | 23148 |  |  |  |  | 0 |  | 0 |  | 0 | 5 | D | 1 |  |  |  | ROZPOCET | [6 empty] | 23148
218 | K | 065002000 | Mimostaveništní doprava materiálů | % | 3 | 7716 | 23148 | CS ÚRS 2024 01 |  | snížená | 0 | 0 | 0 | 0 | 0 | 0 | 1024 | K | 2 |  |  |  | ROZPOCET | 0 | 23148 | 0 | 0 | 0 | 2 | 23148 | 1024 | -738032789
| Online PSC |  | https://podminky.urs.cz/item/CS_URS_2024_01/065002000 | [14 empty] | Online PSC | 2
| D | VRN7 | Provozní vlivy |  |  |  | 23148 |  |  |  |  | 0 |  | 0 |  | 0 | 5 | D | 1 |  |  |  | ROZPOCET | [6 empty] | 23148
219 | K | 070001000 | Provozní vlivy | % | 3 | 7716 | 23148 |  |  | snížená | 0 | 0 | 0 | 0 | 0 | 0 | 4 | K | 2 |  |  |  | ROZPOCET | 0 | 23148 | 0 | 0 | 0 | 2 | 23148 | 4 | -487109437

## Pokyny pro vyplnění
Struktura údajů, formát souboru a metodika pro zpracování
Struktura
Soubor je složen ze záložky Rekapitulace rekonstrukce a záložek s názvem soupisu prací pro jednotlivé objekty ve formátu XLS. Každá ze záložek přitom obsahuje
ještě samostatné sestavy vymezené orámovaním a nadpisem sestavy.
Rekapitulace rekonstrukce obsahuje sestavu Rekapitulace rekonstrukce a Rekapitulace objektů rekonstrukce a soupisů prací.
V sestavě Rekapitulace rekonstrukce jsou uvedeny informace identifikující předmět veřejné zakázky na stavební práce, KSO, CC-CZ, CZ-CPV, CZ-CPA a rekapitulaci
celkové nabídkové ceny uchazeče.
Termínem "uchazeč" (resp. zhotovitel) se myslí "účastník zadávacího řízení" ve smyslu zákona o zadávání veřejných zakázek.
V sestavě Rekapitulace objektů rekonstrukce a soupisů prací je uvedena rekapitulace stavebních objektů, inženýrských objektů, provozních souborů,
vedlejších a ostatních nákladů a ostatních nákladů s rekapitulací nabídkové ceny za jednotlivé soupisy prací. Na základě údaje Typ je možné
identifikovat, zda se jedná o objekt nebo soupis prací pro daný objekt:
|  | STA | Stavební objekt pozemní
|  | ING | Stavební objekt inženýrský
|  | PRO | Provozní soubor
|  | VON | Vedlejší a ostatní náklady
|  | OST | Ostatní
|  | Soupis | Soupis prací pro daný typ objektu
Soupis prací pro jednotlivé objekty obsahuje sestavy Krycí list soupisu prací, Rekapitulace členění soupisu prací, Soupis prací. Za soupis prací může být považován
i objekt rekonstrukce v případě, že neobsahuje podřízenou zakázku.
Krycí list soupisu obsahuje rekapitulaci informací o předmětu veřejné zakázky ze sestavy Rekapitulace rekonstrukce, informaci o zařazení objektu do KSO,
CC-CZ, CZ-CPV, CZ-CPA a rekapitulaci celkové nabídkové ceny uchazeče za aktuální soupis prací.
Rekapitulace členění soupisu prací obsahuje rekapitulaci soupisu prací ve všech úrovních členění soupisu tak, jak byla tato členění použita (např.
stavební díly, funkční díly, případně jiné členění) s rekapitulací nabídkové ceny.
Soupis prací obsahuje položky veškerých stavebních nebo montážních prací, dodávek materiálů a služeb nezbytných pro zhotovení stavebního objektu,
inženýrského objektu, provozního souboru, vedlejších a ostatních nákladů.
Pro položky soupisu prací se zobrazují následující informace:
|  | PČ |  | Pořadové číslo položky v aktuálním soupisu
|  | TYP |  | Typ položky: K - konstrukce, M - materiál, PP - plný popis, PSC - poznámka k souboru cen, P - poznámka k položce, VV - výkaz výměr, FIG - rozpad figur
|  | Kód |  | Kód položky
|  | Popis |  | Zkrácený popis položky
|  | MJ |  | Měrná jednotka položky
|  | Množství |  | Množství v měrné jednotce
|  | J.cena |  | Jednotková cena položky. Zadaní může obsahovat namísto J.ceny sloupce J.materiál a J.montáž, jejichž součet definuje
J.cenu položky.
|  | Cena celkem |  | Celková cena položky daná jako součin množství a j.ceny
|  | Cenová soustava |  | Příslušnost položky do cenové soustavy
Ke každé položce soupisu prací se na samostatných řádcích může zobrazovat:
Plný popis položky
Poznámka k souboru cen a poznámka zadavatele
Výkaz výměr
Pokud je k řádku výkazu výměr evidovaný údaj ve sloupci Kód, jedná se o definovaný odkaz, na který se může odvolávat výkaz výměr z jiné položky.
Metodika pro zpracování
Jednotlivé sestavy jsou v souboru provázány. Editovatelné pole jsou zvýrazněny žlutým podbarvením, ostatní pole neslouží k editaci a nesmí být jakkoliv
modifikovány.
Uchazeč je pro podání nabídky povinen vyplnit žlutě podbarvená pole:
Pole Uchazeč v sestavě Rekapitulace rekonstrukce - zde uchazeč vyplní svůj název (název subjektu)
Pole IČ a DIČ v sestavě Rekapitulace rekonstrukce - zde uchazeč vyplní svoje IČ a DIČ
Datum v sestavě Rekapitulace rekonstrukce - zde uchazeč vyplní datum vytvoření nabídky
J.cena = jednotková cena v sestavě Soupis prací o maximálním počtu desetinných míst uvedených v poli
- pokud sestavy soupisů prací obsahují pole J.cena, měla by být všechna tato pole vyplněna nenulovými kladnými číslicemi
Poznámka - nepovinný údaj pro položku soupisu
V případě, že sestavy soupisů prací neobsahují pole J.cena, potom ve všech soupisech prací obsahují pole:
- J.materiál - jednotková cena materiálu
- J.montáž - jednotková cena montáže
Uchazeč v tomto případě by měl vyplnit všechna pole J.materiál a pole J.montáž nenulovými kladnými číslicemi. V případech, kdy položka
neobsahuje žádný materiál je přípustné, aby pole J.materiál bylo vyplněno nulou. V případech, kdy položka neobsahuje žádnou montáž je přípustné,
aby pole J.montáž bylo vyplněno nulou. Obě pole - J.materiál, J.Montáž u jedné položky by však neměly být vyplněny nulou.
Rekapitulace rekonstrukce
Název |  |  | Povinný |  | Popis | Typ | Max. počet
atributu |  |  | (A/N) |  |  |  | znaků
Kód |  |  | A |  | Kód rekonstrukce | String | 20
Rekonstrukce |  |  | A |  | Název rekonstrukce | String | 120
Místo |  |  | N |  | Místo rekonstrukce | String | 50
Datum |  |  | A |  | Datum vykonaného exportu | Date
KSO |  |  | N |  | Klasifikace stavebního objektu | String | 15
CC-CZ |  |  | N |  | Klasifikace stavbeních děl | String | 15
CZ-CPV |  |  | N |  | Společný slovník pro veřejné zakázky | String | 20
CZ-CPA |  |  | N |  | Klasifikace produkce podle činností | String | 20
Zadavatel |  |  | N |  | Zadavatel zadaní | String | 50
IČ |  |  | N |  | IČ zadavatele zadaní | String | 20
DIČ |  |  | N |  | DIČ zadavatele zadaní | String | 20
Uchazeč |  |  | N |  | Uchazeč veřejné zakázky | String | 50
Projektant |  |  | N |  | Projektant | String | 50
Poznámka |  |  | N |  | Poznámka k zadání | String | 255
Sazba DPH |  |  | A |  | Rekapitulace sazeb DPH u položek soupisů | eGSazbaDph
Základna DPH |  |  | A |  | Základna DPH určena součtem celkové ceny z položek soupisů | Double
Hodnota DPH |  |  | A |  | Hodnota DPH | Double
Cena bez DPH |  |  | A |  | Celková cena bez DPH za celou rekonstrukci. Sčítává se ze všech listů. | Double
Cena s DPH |  |  | A |  | Celková cena s DPH za celou rekonstrukci | Double
Rekapitulace objektů rekonstrukce a soupisů prací
Název |  |  | Povinný |  | Popis | Typ | Max. počet
atributu |  |  | (A/N) |  |  |  | znaků
Kód |  |  | A |  | Přebírá se z Rekapitulace rekonstrukce | String | 20
Rekonstrukce |  |  | A |  | Přebírá se z Rekapitulace rekonstrukce | String | 120
Místo |  |  | N |  | Přebírá se z Rekapitulace rekonstrukce | String | 50
Datum |  |  | A |  | Přebírá se z Rekapitulace rekonstrukce | Date
Zadavatel |  |  | N |  | Přebírá se z Rekapitulace rekonstrukce | String | 50
Projektant |  |  | N |  | Přebírá se z Rekapitulace rekonstrukce | String | 50
Uchazeč |  |  | N |  | Přebírá se z Rekapitulace rekonstrukce | String | 50
Kód |  |  | A |  | Kód objektu | String | 20
Objektu, Soupis prací |  |  | A |  | Název objektu | String | 120
Cena bez DPH |  |  | A |  | Cena bez DPH za daný objekt | Double
Cena s DPH |  |  | A |  | Cena spolu s DPH za daný objekt | Double
Typ |  |  | A |  | Typ zakázky | eGTypZakazky
Krycí list soupisu
Název |  |  | Povinný |  | Popis | Typ | Max. počet
atributu |  |  | (A/N) |  |  |  | znaků
Rekonstrukce |  |  | A |  | Přebírá se z Rekapitulace rekonstrukce | String | 120
Objekt |  |  | A |  | Kód a název objektu | String | 20 + 120
Soupis |  |  | A |  | Kód a název soupisu | String | 20 + 120
KSO |  |  | N |  | Klasifikace stavebního objektu | String | 15
CC-CZ |  |  | N |  | Klasifikace stavbeních děl | String | 15
CZ-CPV |  |  | N |  | Společný slovník pro veřejné zakázky | String | 20
CZ-CPA |  |  | N |  | Klasifikace produkce podle činností | String | 20
Místo |  |  | N |  | Přebírá se z Rekapitulace rekonstrukce | String | 50
Zadavatel |  |  | N |  | Přebírá se z Rekapitulace rekonstrukce | String | 50
Uchazeč |  |  | N |  | Přebírá se z Rekapitulace rekonstrukce | String | 50
Projektant |  |  | N |  | Přebírá se z Rekapitulace rekonstrukce | String | 50
Poznámka |  |  | N |  | Poznámka k soupisu prací | String | 255
Sazba DPH |  |  | A |  | Rekapitulace sazeb DPH na položkách aktuálního soupisu | eGSazbaDph
Základna DPH |  |  | A |  | Základna DPH určena součtem celkové ceny z položek aktuálního soupisu | Double
Hodnota DPH |  |  | A |  | Hodnota DPH | Double
Cena bez DPH |  |  | A |  | Cena bez DPH za daný soupis | Double
Cena s DPH |  |  | A |  | Cena s DPH za daný soupis | Double
Rekapitulace členění soupisu prací
Název |  |  | Povinný |  | Popis | Typ | Max. počet
atributu |  |  | (A/N) |  |  |  | znaků
Rekonstrukce |  |  | A |  | Přebírá se z Rekapitulace rekonstrukce | String | 120
Objekt |  |  | A |  | Kód a název objektu, přebírá se z Krycího listu soupisu | String | 20 + 120
Soupis |  |  | A |  | Kód a název objektu, přebírá se z Krycího listu soupisu | String | 20 + 120
Místo |  |  | N |  | Přebírá se z Rekapitulace rekonstrukce | String | 50
Datum |  |  | A |  | Přebírá se z Rekapitulace rekonstrukce | Date
Zadavatel |  |  | N |  | Přebírá se z Rekapitulace rekonstrukce | String | 50
Projektant |  |  | N |  | Přebírá se z Rekapitulace rekonstrukce | String | 50
Uchazeč |  |  | N |  | Přebírá se z Rekapitulace rekonstrukce | String | 50
Kód dílu - Popis |  |  | A |  | Kód a název dílu ze soupisu | String | 20 + 100
Cena celkem |  |  | A |  | Cena celkem za díl ze soupisu | Double
Soupis prací
Název |  |  | Povinný |  | Popis | Typ | Max. počet
atributu |  |  | (A/N) |  |  |  | znaků
Rekonstrukce |  |  | A |  | Přebírá se z Rekapitulace rekonstrukce | String | 120
Objekt |  |  | A |  | Kód a název objektu | String | 20 + 120
Soupis |  |  | A |  | Přebírá se z Krycího listu soupisu | String | 20 + 120
Místo |  |  | N |  | Přebírá se z Krycího listu soupisu | String | 50
Datum |  |  | A |  | Přebírá se z Krycího listu soupisu | Date
Zadavatel |  |  | N |  | Přebírá se z Krycího listu soupisu | String | 50
Projektant |  |  | N |  | Přebírá se z Krycího listu soupisu | String | 50
Uchazeč |  |  | N |  | Přebírá se z Krycího listu soupisu | String | 50
PČ |  |  | A |  | Pořadové číslo položky soupisu | Long
Typ |  |  | A |  | Typ položky soupisu | eGTypPolozky | 1
Kód |  |  | A |  | Kód položky ze soupisu | String | 20
Popis |  |  | A |  | Popis položky ze soupisu | String | 255
MJ |  |  | A |  | Měrná jednotka položky | String | 10
Množství |  |  | A |  | Množství položky soupisu | Double
J.Cena |  |  | A |  | Jednotková cena položky | Double
Cena celkem |  |  | A |  | Cena celkem vyčíslena jako J.Cena * Množství | Double
Cenová soustava |  |  | N |  | Zařazení položky do cenové soustavy | String | 50
p |  |  | N |  | Poznámka položky ze soupisu | Memo
psc |  |  | N |  | Poznámka k souboru cen ze soupisu | Memo
pp |  |  | N |  | Plný popis položky ze soupisu | Memo
vv |  |  | N |  | Výkaz výměr (figura, výraz, výměra) ze soupisu | Text,Text,Double | 20, 150
fig |  |  | N |  | Rozpad figur | Text,Text,Double | 20, 150
DPH |  |  | A |  | Sazba DPH pro položku | eGSazbaDPH
Hmotnost |  |  | A |  | Hmotnost položky ze soupisu | Double
Suť |  |  | A |  | Suť položky ze soupisu | Double
Nh |  |  | N |  | Normohodiny položky ze soupisu | Double
Datová věta
Typ věty |  |  | Hodnota |  | Význam
eGSazbaDPH |  |  | základní |  | Základní sazba DPH
|  |  | snížená |  | Snížená sazba DPH
|  |  | nulová |  | Nulová sazba DPH
|  |  | zákl. přenesená |  | Základní sazba DPH přenesená
|  |  | sníž. přenesená |  | Snížená sazba DPH přenesená
eGTypZakazky |  |  | STA |  | Stavební objekt
|  |  | PRO |  | Provozní soubor
|  |  | ING |  | Inženýrský objekt
|  |  | VON |  | Vedlejší a ostatní náklady
|  |  | OST |  | Ostatní náklady
eGTypPolozky |  |  | 1 |  | Položka typu HSV
|  |  | 2 |  | Položka typu PSV
|  |  | 3 |  | Položka typu M
|  |  | 4 |  | Položka typu OST