## Stavba
| Položkový rozpočet stavby |  |  |  |  | Datum:
| Stavba : | 2016/012 | Soubor energeticky úsporných opatření na MŠ Kroupova 2775
| Objednatel : | Městská část Praha 5 |  |  |  | IČO : | 00063631
[6 empty] | DIČ : | CZ00063631
| Zhotovitel : |  |  |  |  | IČO :
DIČ :
| Za zhotovitele : |  |  |  |  | Za objednatele :
| _______________ |  |  |  |  | _______________
Rozpočtové náklady
Základ pro DPH |  | 15 | % |  |  |  | 0
DPH |  | 15 | % |  |  |  | 0
Základ pro DPH |  | 21 | % |  |  |  | 0
DPH |  | 21 | % |  |  |  | 0
Cena celkem za stavbu | [6 empty] | 0
Rekapitulace stavebních objektů a provozních souborů
Číslo a název objektu / provozního souboru |  |  |  | Cena celkem | Základ DPH 15 % | Základ DPH 21 % | DPH celkem | %
01 | Zateplení |  |  | 0 | 0 | 0 | 0
02 | VZT |  |  | 0 | 0 | 0 | 0
Celkem za stavbu |  |  |  | 0 | 0 | 0 | 0
Rekapitulace stavebních rozpočtů
Číslo objektu | Číslo a název rozpočtu |  |  | Cena celkem | Základ DPH 15 % | Základ DPH 21 % | DPH celkem | %
01 |  |  |  | 0 | 0 | 0 | 0
02 |  |  |  | 0 | 0 | 0 | 0
Celkem za stavbu |  |  |  | 0 | 0 | 0 | 0

## 01 KL zateplení
POLOŽKOVÝ ROZPOČET
Rozpočet |  |  |  | JKSO
Objekt |  |  |  | SKP
01 |  | Zateplení |  | Měrná jednotka
Stavba |  |  |  | Počet jednotek | 0
2016/012 |  | MŠ Kroupova zateplení pláště objektu |  | Náklady na m.j. | 0
Projektant |  |  |  | Typ rozpočtu
Zpracovatel projektu
Objednatel |  | Městská část Praha 5
Dodavatel |  |  |  | Zakázkové číslo
Rozpočtoval |  |  |  | Počet listů
ROZPOČTOVÉ NÁKLADY
Základní rozpočtové náklady |  |  | Ostatní rozpočtové náklady
| HSV celkem | 0 | Ztížené výrobní podmínky |  | 0
Z | PSV celkem | 0 | Oborová přirážka |  | 0
R | M práce celkem | 0 | Přesun stavebních kapacit |  | 0
N | M dodávky celkem | 0 | Mimostaveništní doprava |  | 0
ZRN celkem |  | 0 | Zařízení staveniště |  | 0
|  |  | Provoz investora |  | 0
HZS |  | 0 | Kompletační činnost (IČD) |  | 0
ZRN+HZS |  | 0 | Ostatní náklady neuvedené |  | 0
ZRN+ost.náklady+HZS |  | 0 | Ostatní náklady celkem |  | 0
Vypracoval |  |  | Za zhotovitele | Za objednatele
Jméno : |  |  | Jméno : | Jméno :
Datum : |  |  | Datum : | Datum :
Podpis : |  |  | Podpis: | Podpis:
Základ pro DPH |  | 21 | % | 0
DPH |  | 21 | % | 0
Základ pro DPH |  | 0 | % | 0
DPH |  | 0 | % | 0
CENA ZA OBJEKT CELKEM |  |  |  | 0
Poznámka :

## 01 Rek zateplení
Stavba : |  | 2016/012 MŠ Kroupova zateplení pláště objektu |  |  | Rozpočet :
Objekt : |  | 01 Zateplení
REKAPITULACE STAVEBNÍCH DÍLŮ
| Stavební díl |  | HSV | PSV | Dodávka | Montáž | HZS
1 | Zemní práce |  | 0 | 0 | 0 | 0 | 0
2 | Základy a zvláštní zakládání |  | 0 | 0 | 0 | 0 | 0
3 | Svislé a kompletní konstrukce |  | 0 | 0 | 0 | 0 | 0
5 | Komunikace |  | 0 | 0 | 0 | 0 | 0
61 | Upravy povrchů vnitřní |  | 0 | 0 | 0 | 0 | 0
62 | Úpravy povrchů vnější |  | 0 | 0 | 0 | 0 | 0
63 | Podlahy a podlahové konstrukce |  | 0 | 0 | 0 | 0 | 0
64 | Výplně otvorů |  | 0 | 0 | 0 | 0 | 0
91 | Doplňující práce na komunikaci |  | 0 | 0 | 0 | 0 | 0
94 | Lešení a stavební výtahy |  | 0 | 0 | 0 | 0 | 0
95 | Dokončovací konstrukce na pozemních stavbách |  | 0 | 0 | 0 | 0 | 0
96 | Bourání konstrukcí |  | 0 | 0 | 0 | 0 | 0
97 | Prorážení otvorů |  | 0 | 0 | 0 | 0 | 0
99 | Staveništní přesun hmot |  | 0 | 0 | 0 | 0 | 0
711 | Izolace proti vodě |  | 0 | 0 | 0 | 0 | 0
712 | Živičné krytiny |  | 0 | 0 | 0 | 0 | 0
713 | Izolace tepelné |  | 0 | 0 | 0 | 0 | 0
721 | Vnitřní kanalizace |  | 0 | 0 | 0 | 0 | 0
730 | Ústřední vytápění |  | 0 | 0 | 0 | 0 | 0
762 | Konstrukce tesařské |  | 0 | 0 | 0 | 0 | 0
764 | Konstrukce klempířské |  | 0 | 0 | 0 | 0 | 0
766 | Konstrukce truhlářské |  | 0 | 0 | 0 | 0 | 0
767 | Konstrukce zámečnické |  | 0 | 0 | 0 | 0 | 0
781 | Obklady keramické |  | 0 | 0 | 0 | 0 | 0
784 | Malby |  | 0 | 0 | 0 | 0 | 0
M21 | Elektromontáže |  | 0 | 0 | 0 | 0 | 0
D96 | Přesuny suti a vybouraných hmot |  | 0 | 0 | 0 | 0 | 0
| CELKEM OBJEKT |  | 0 | 0 | 0 | 0 | 0
VEDLEJŠÍ ROZPOČTOVÉ NÁKLADY
Název VRN |  |  | Kč | % | Základna |  | Kč
Ztížené výrobní podmínky |  |  | 0 | 0 | 0 |  | 0 | 0
Oborová přirážka |  |  | 0 | 0 | 0 |  | 0 | 0
Přesun stavebních kapacit |  |  | 0 | 0 | 0 |  | 0 | 0
Mimostaveništní doprava |  |  | 0 |  | 0 |  | 0 | 0
Zařízení staveniště |  |  | 0 |  | 0 |  | 0 | 1
Provoz investora |  |  | 0 |  | 0 |  | 0 | 1
Kompletační činnost (IČD) |  |  | 0 |  | 0 |  | 0 | 2
Rezerva rozpočtu |  |  | 0 | 0 | 0 |  | 0 | 2
| CELKEM VRN |  |  |  |  | 0

## 01 Pol zateplení
Položkový rozpočet
Stavba : |  | 2016/012 MŠ Kroupova zateplení pláště objektu |  | Rozpočet: | 0
Objekt : |  | 01 Zateplení |  | 0
P.č. | Číslo položky | Název položky | MJ | množství | cena / MJ | celkem (Kč) | Jednotková hmotnost | Celková hmotnost | Jednotková dem.hmot. | Celková dem.hmot.
Díl: | 1 | Zemní práce | [9 empty] | 1
1 | 113106231R00 | Rozebrání dlažeb ze zámkové dlažby v kamenivu | m2 | 30.525 |  | 0 | 0 | 0 | -0.225 | -6.8681 |  | 2 | 1 | 1 | 1 | 1 | 0 | 0 | 0 | 0 | 0 | 1 | 1
|  | okapové chodníky : 0,5*(29,3+8,6+11,25) |  | 24.575 | [6 empty] | okapové chodníky : 0,5*(29,3+8,6+11,25)
|  | zámková dlažba : 0,7*(6,5+2,0) |  | 5.95 | [6 empty] | zámková dlažba : 0,7*(6,5+2,0)
2 | 113108309R00 | Odstranění podkladu pl.do 50 m2, živice tl. 9 cm | m2 | 10.125 |  | 0 | 0 | 0 | -0.198 | -2.0048 |  | 2 | 1 | 1 | 1 | 1 | 0 | 0 | 0 | 0 | 0 | 1 | 1
|  | Doplnění živičného povrchu po výkopech: 6,75*1,5 |  | 10.125 | [6 empty] | Doplnění živičného povrchu po výkopech: 6,75*1,5
3 | 139601102R00 | Ruční výkop jam, rýh a šachet v hornině tř. 3 | m3 | 173.708 |  | 0 | 0 | 0 | 0 | 0 |  | 2 | 1 | 1 | 1 | 1 | 0 | 0 | 0 | 0 | 0 | 1 | 1
|  | výkop pro izolaci soklu : (0,7*0,8)*85,4 |  | 47.824 | [6 empty] | výkop pro izolaci soklu : (0,7*0,8)*85,4
|  | odvod drenáže od objektu : (0,7*0,8)*5,0 |  | 2.8 | [6 empty] | odvod drenáže od objektu : (0,7*0,8)*5,0
|  | Zateplení 1PP až na základovou spáru:(1,2*3,9)*(6,5+9,8+5+5) |  | 123.084 | [6 empty] | Zateplení 1PP až na základovou spáru:(1,2*3,9)*(6,5+9,8+5+5)
4 | 151101102R00 | Pažení a rozepření stěn rýh - příložné - hl.do 4 m | m2 | 102.57 |  | 0 | 0.00086 | 0.08821 | 0 | 0 |  | 2 | 1 | 1 | 1 | 1 | 0 | 0 | 0 | 0 | 0 | 1 | 1
|  | Zateplení 1PP až na základovou spáru:(6,5+9,8+5+5)*3,9 |  | 102.57 | [6 empty] | Zateplení 1PP až na základovou spáru:(6,5+9,8+5+5)*3,9
5 | 151101112R00 | Odstranění pažení stěn rýh - příložné - hl. do 4 m | m2 | 102.57 |  | 0 | 0 | 0 | 0 | 0 |  | 2 | 1 | 1 | 1 | 1 | 0 | 0 | 0 | 0 | 0 | 1 | 1
|  | Zateplení 1PP až na základovou spáru:(6,5+9,8+5+5)*3,9 |  | 102.57 | [6 empty] | Zateplení 1PP až na základovou spáru:(6,5+9,8+5+5)*3,9
6 | 162201203R00 | Vodorovné přemíst.výkopku, kolečko hor.1-4, do 10m | m3 | 28.4335 |  | 0 | 0 | 0 | 0 | 0 |  | 2 | 1 | 1 | 1 | 1 | 0 | 0 | 0 | 0 | 0 | 1 | 1
|  | přebytečná temina: 173,708-145,2745 |  | 28.4335 | [6 empty] | přebytečná temina: 173,708-145,2745
7 | 162201210R00 | Příplatek za dalš.10 m, kolečko, výkop. z hor.1- 4 | m3 | 56.867 |  | 0 | 0 | 0 | 0 | 0 |  | 2 | 1 | 1 | 1 | 1 | 0 | 0 | 0 | 0 | 0 | 1 | 1
|  | 28,4335*2 |  | 56.867 | [6 empty] | 28,4335*2
8 | 162701105R08 | Vodorovné přemístění výkopku z hor.1-4 do 10000 m kapacita 8 t | m3 | 28.4335 |  | 0 | 0 | 0 | 0 | 0 |  | 2 | 1 | 1 | 1 | 1 | 0 | 0 | 0 | 0 | 0 | 1 | 1
9 | 167101101R00 | Nakládání výkopku z hor.1-4 v množství do 100 m3 | m3 | 28.4335 |  | 0 | 0 | 0 | 0 | 0 |  | 2 | 1 | 1 | 1 | 1 | 0 | 0 | 0 | 0 | 0 | 1 | 1
10 | 174101101R00 | Zásyp jam, rýh, šachet se zhutněním | m3 | 145.2745 |  | 0 | 0 | 0 | 0 | 0 |  | 2 | 1 | 1 | 1 | 1 | 0 | 0 | 0 | 0 | 0 | 1 | 1
|  | výkop pro izolaci soklu : (0,55*0,8)*85,4 |  | 37.576 | [6 empty] | výkop pro izolaci soklu : (0,55*0,8)*85,4
|  | Zateplení 1PP až na základovou spáru:(1,05*3,9)*(6,5+9,8+5+5) |  | 107.6985 | [6 empty] | Zateplení 1PP až na základovou spáru:(1,05*3,9)*(6,5+9,8+5+5)
11 | 199000002R00 | Poplatek za skládku horniny 1- 4 | m3 | 28.4335 |  | 0 | 0 | 0 | 0 | 0 |  | 2 | 1 | 1 | 1 | 1 | 0 | 0 | 0 | 0 | 0 | 1 | 1
| Celkem za | 1 Zemní práce |  |  |  | 0 |  | 0.08821 |  | -8.8729 |  | 4 |  |  |  |  | 0 | 0 | 0 | 0 | 0
Díl: | 2 | Základy a zvláštní zakládání | [9 empty] | 1
12 | 212792112R00 | Montáž trativodů z flexibilních trubek, lože | m | 85.4 |  | 0 | 0.22107 | 18.8794 | 0 | 0 |  | 2 | 1 | 1 | 1 | 1 | 0 | 0 | 0 | 0 | 0 | 1 | 1
13 | 28611223 | Trubka PVC-U drenážní flexibilní DN 100 mm | m | 93.94 |  | 0 | 0.00048 | 0.045091 |  | 0 |  | 2 | 3 | 1 | 28611223 | 1 | 0 | 0 | 0 | 0 | 0 | 3 | 1
|  | 85,4*1,1 |  | 93.94 | [6 empty] | 85,4*1,1
| Celkem za | 2 Základy a zvláštní zakládání |  |  |  | 0 |  | 18.9245 |  | 0 |  | 4 |  |  |  |  | 0 | 0 | 0 | 0 | 0
Díl: | 3 | Svislé a kompletní konstrukce | [9 empty] | 1
14 | 311271801R00 | Zdivo z tvárnic pórobet.PORFIX P2-440 hladk.tl.250 | m2 | 21.72 |  | 0 | 0.17522 | 3.8058 | 0 | 0 |  | 2 | 1 | 1 | 1 | 1 | 0 | 0 | 0 | 0 | 0 | 1 | 1
|  | dozdívka atiky : 0,25*86,88 |  | 21.72 | [6 empty] | dozdívka atiky : 0,25*86,88
15 | 311321312R00 | Železobeton nadzákladových zdí C 20/25 | m3 | 0.84 |  | 0 | 2.5277 | 2.1232 | 0 | 0 |  | 2 | 1 | 1 | 1 | 1 | 0 | 0 | 0 | 0 | 0 | 1 | 1
|  | Oprná zeď u vstupu: (0,4*1,4)*1,5 |  | 0.84 | [6 empty] | Oprná zeď u vstupu: (0,4*1,4)*1,5
16 | 311351101R00 | Bednění nadzákladových zdí jednostranné - zřízení | m2 | 4.2 |  | 0 | 0.03525 | 0.14805 | 0 | 0 |  | 2 | 1 | 1 | 1 | 1 | 0 | 0 | 0 | 0 | 0 | 1 | 1
|  | Oprná zeď u vstupu: (1,4*1,5)*2 |  | 4.2 | [6 empty] | Oprná zeď u vstupu: (1,4*1,5)*2
17 | 311351101RT1 | Bednění nadzákladových zdí jednostranné - zřízení bednicí materiál prkna | m2 | 4.2 |  | 0 | 0.03742 | 0.15716 | 0 | 0 |  | 2 | 1 | 1 | 1 | 1 | 0 | 0 | 0 | 0 | 0 | 1 | 1
18 | 311419812R00 | Izolace perimetr. deskami tl. 10 cm, nopová fólie | m2 | 68.32 |  | 0 | 0.00732 | 0.5001 | 0 | 0 |  | 2 | 1 | 1 | 1 | 1 | 0 | 0 | 0 | 0 | 0 | 1 | 1
|  | pro zateplení pod terénem : 85,4*0,8 |  | 68.32 | [6 empty] | pro zateplení pod terénem : 85,4*0,8
| Celkem za | 3 Svislé a kompletní konstrukce |  |  |  | 0 |  | 6.7343 |  | 0 |  | 4 |  |  |  |  | 0 | 0 | 0 | 0 | 0
Díl: | 5 | Komunikace | [9 empty] | 1
19 | 564201111R00 | Podklad ze štěrkopísku 4 - 8 mm , zhutnění tloušťky 5 cm | m2 | 19.425 |  | 0 | 0.08096 | 1.5726 | 0 | 0 |  | 2 | 1 | 1 | 1 | 1 | 0 | 0 | 0 | 0 | 0 | 1 | 1
|  | doplnění zpevněných ploch po opravě soklu - kompletní skladba : (27,75)*0,7 |  | 19.425 | [6 empty] | doplnění zpevněných ploch po opravě soklu - kompletní skladba : (27,75)*0,7
20 | 565171111R00 | Podklad z obal kamen. tl.10 cm | m2 | 10.125 |  | 0 | 0.26376 | 2.6706 | 0 | 0 |  | 2 | 1 | 1 | 1 | 1 | 0 | 0 | 0 | 0 | 0 | 1 | 1
|  | Doplnění živičného povrchu po výkopech: 6,75*1,5 |  | 10.125 | [6 empty] | Doplnění živičného povrchu po výkopech: 6,75*1,5
21 | 576111325R00 | Koberec asfalt. tl.6 cm | m2 | 10.125 |  | 0 | 0.1392 | 1.4094 | 0 | 0 |  | 2 | 1 | 1 | 1 | 1 | 0 | 0 | 0 | 0 | 0 | 1 | 1
|  | Doplnění živičného povrchu po výkopech: 6,75*1,5 |  | 10.125 | [6 empty] | Doplnění živičného povrchu po výkopech: 6,75*1,5
22 | 596215020R00 | Kladení zámkové dlažby tl. 6 cm do drtě tl. 3 cm | m2 | 19.425 |  | 0 | 0.05545 | 1.0771 | 0 | 0 |  | 2 | 1 | 1 | 1 | 1 | 0 | 0 | 0 | 0 | 0 | 1 | 1
|  | doplnění zpevněných ploch po opravě soklu - kompletní skladba : (27,75)*0,7 |  | 19.425 | [6 empty] | doplnění zpevněných ploch po opravě soklu - kompletní skladba : (27,75)*0,7
23 | 59245020 | Dlažba zámková 20x16,5x6 cm přírodní | m2 | 20.3962 |  | 0 | 0.1296 | 2.6433 |  | 0 |  | 2 | 3 | 1 | 59245020 | 1 | 0 | 0 | 0 | 0 | 0 | 3 | 1
|  | doplnění zpevněných ploch po opravě soklu - kompletní skladba : (27,75)*0,7*1,05 |  | 20.3962 | [6 empty] | doplnění zpevněných ploch po opravě soklu - kompletní skladba : (27,75)*0,7*1,05
| Celkem za | 5 Komunikace |  |  |  | 0 |  | 9.3731 |  | 0 |  | 4 |  |  |  |  | 0 | 0 | 0 | 0 | 0
Díl: | 61 | Upravy povrchů vnitřní | [9 empty] | 1
24 | 612409991RT2 | Začištění omítek kolem oken,dveří apod. s použitím suché maltové směsi | m | 204.8 |  | 0 | 0.00238 | 0.48742 | 0 | 0 |  | 2 | 1 | 1 | 1 | 1 | 0 | 0 | 0 | 0 | 0 | 1 | 1
|  | oprava vnitřních ostění, pod parapety : 167,3+37,5 |  | 204.8 | [6 empty] | oprava vnitřních ostění, pod parapety : 167,3+37,5
| Celkem za | 61 Upravy povrchů vnitřní |  |  |  | 0 |  | 0.48742 |  | 0 |  | 4 |  |  |  |  | 0 | 0 | 0 | 0 | 0
Díl: | 62 | Úpravy povrchů vnější | [9 empty] | 1
25 | 620991121R00 | Zakrývání výplní vnějších otvorů z lešení | m2 | 156.21 |  | 0 | 4e-05 | 0.0062484 | 0 | 0 |  | 2 | 1 | 1 | 1 | 1 | 0 | 0 | 0 | 0 | 0 | 1 | 1
|  | nové výplně : 44,73 |  | 44.73 | [6 empty] | nové výplně : 44,73
|  | stávající výplně : (3,0*2,55)+(1,5*2,2)+30*(1,5*1,8)+4*(0,6*0,9)+9*(0,9*0,9)+7*(0,9*1,6) |  | 111.48 | [6 empty] | stávající výplně : (3,0*2,55)+(1,5*2,2)+30*(1,5*1,8)+4*(0,6*0,9)+9*(0,9*0,9)+7*(0,9*1,6)
26 | 622311135RT3 | Zateplovací systém, fasáda, EPS F tl.160 mm s omítkou Silikon, lepidlo | m2 | 637.2825 |  | 0 | 0.0165 | 10.5152 | 0 | 0 |  | 2 | 1 | 1 | 1 | 1 | 0 | 0 | 0 | 0 | 0 | 1 | 1
|  | 27,3*(10,65) |  | 290.745 | [6 empty] | 27,3*(10,65)
|  | 8,6*(11,0)+4,78*(9,85) |  | 141.683 | [6 empty] | 8,6*(11,0)+4,78*(9,85)
|  | 6,5*(10,45)+7,0*(9,075) |  | 131.45 | [6 empty] | 6,5*(10,45)+7,0*(9,075)
|  | 9,66*(7,7)+11,25*(9,05)+8,4*(7,85) |  | 242.1345 | [6 empty] | 9,66*(7,7)+11,25*(9,05)+8,4*(7,85)
|  | odpočet sokl : -12,52 |  | -12.52 | [6 empty] | odpočet sokl : -12,52
|  | odpočet výplně otvorů : -156,21 |  | -156.21 | [6 empty] | odpočet výplně otvorů : -156,21
27 | 622311153RT1 | Zateplovací systém , ostění, EPS F tl. 30 mm s omítkou 3,1 kg/m2,lepidlo | m2 | 79.38 |  | 0 | 0.01321 | 1.0486 | 0 | 0 |  | 2 | 1 | 1 | 1 | 1 | 0 | 0 | 0 | 0 | 0 | 1 | 1
|  | nové výplně : 167,3*0,2 |  | 33.46 | [6 empty] | nové výplně : 167,3*0,2
|  | stávající výplně : 0,2*((3,0+2*2,55)+(1,5+2*2,2)+30*(1,5+2*1,8)+4*(0,6+2*0,9)+9*(0,9+2*0,9)+7*(0,9+2*1,6)) |  | 45.92 | [6 empty] | stávající výplně : 0,2*((3,0+2*2,55)+(1,5+2*2,2)+30*(1,5+2*1,8)+4*(0,6+2*0,9)+9*(0,9+2*0,9)+7*(0,9+2*1,6))
28 | 622311512R00 | Izolace suterénu Baumit XPS tl. 100 mm, bez PÚ | m2 | 123.47 |  | 0 | 0.00807 | 0.9964 | 0 | 0 |  | 2 | 1 | 1 | 1 | 1 | 0 | 0 | 0 | 0 | 0 | 1 | 1
|  | S10: (8,5*3,9)+(9,8*3,9)+(11,3*0,85)+(19,5*0,85)+(6,5*0,85)+(8,7*0,85)+(7*1)+(5*1,2) |  | 123.47 | [6 empty] | S10: (8,5*3,9)+(9,8*3,9)+(11,3*0,85)+(19,5*0,85)+(6,5*0,85)+(8,7*0,85)+(7*1)+(5*1,2)
0
29 | 622311522RT1 | Zateplovací systém, sokl, XPS tl. 100 mm s umělou mozaikou 3,1 kg/m2 | m2 | 14.0235 |  | 0 | 0.01466 | 0.20558 | 0 | 0 |  | 2 | 1 | 1 | 1 | 1 | 0 | 0 | 0 | 0 | 0 | 1 | 1
|  | 27,3*(0,15) |  | 4.095 | [6 empty] | 27,3*(0,15)
|  | (8,6+4,78)*(0,15)+1,5 |  | 3.507 | [6 empty] | (8,6+4,78)*(0,15)
|  | (6,5+7,0)*(0,15) |  | 2.025 | [6 empty] | (6,5+7,0)*(0,15)
|  | (9,66+11,25+8,4)*(0,15) |  | 4.3965 | [6 empty] | (9,66+11,25+8,4)*(0,15)
30 | 622311563R00 | Zateplovací systém parapet, XPS tl. 30 mm | m2 | 20.76 |  | 0 | 0.00894 | 0.18559 | 0 | 0 |  | 2 | 1 | 1 | 1 | 1 | 0 | 0 | 0 | 0 | 0 | 1 | 1
|  | nové výplně : 37,5*0,2 |  | 7.5 | [6 empty] | nové výplně : 37,5*0,2
|  | stávající výplně : 0,2*((3,0+1,5+30*1,5+4*0,6+9*0,9+7*0,9)) |  | 13.26 | [6 empty] | stávající výplně : 0,2*((3,0+1,5+30*1,5+4*0,6+9*0,9+7*0,9))
31 | 622319005R00 | Vyrovnávací vrstva z cementové malty tl. 8 mm | m2 | 123.47 |  | 0 | 0.021 | 2.5929 | 0 | 0 |  | 2 | 1 | 1 | 1 | 1 | 0 | 0 | 0 | 0 | 0 | 1 | 1
|  | S10: (8,5*3,9)+(9,8*3,9)+(11,3*0,85)+(19,5*0,85)+(6,5*0,85)+(8,7*0,85)+(7*1)+(5*1,2) |  | 123.47 | [6 empty] | S10: (8,5*3,9)+(9,8*3,9)+(11,3*0,85)+(19,5*0,85)+(6,5*0,85)+(8,7*0,85)+(7*1)+(5*1,2)
0
32 | 622422111R00 | Oprava vnějších omítek vápen. hladk. II, do 10 % | m2 | 649.8 |  | 0 | 0.02001 | 13.0025 | 0 | 0 |  | 2 | 1 | 1 | 1 | 1 | 0 | 0 | 0 | 0 | 0 | 1 | 1
|  | vyspravení případných nesoudržných částí podkladu - rozsah do 10% : 649,80 |  | 649.8 | [6 empty] | vyspravení případných nesoudržných částí podkladu - rozsah do 10% : 649,80
33 | 622473187RT2 | Příplatek za okenní lištu (APU) - montáž včetně dodávky lišty | m | 167.3 |  | 0 | 0.00015 | 0.025095 | 0 | 0 |  | 2 | 1 | 1 | 1 | 1 | 0 | 0 | 0 | 0 | 0 | 1 | 1
34 | 622903111R00 | Očištění zdí a valů před opravou, ručně | m2 | 68.32 |  | 0 | 0 | 0 | 0 | 0 |  | 2 | 1 | 1 | 1 | 1 | 0 | 0 | 0 | 0 | 0 | 1 | 1
|  | pro zateplení pod terénem : 85,4*0,8 |  | 68.32 | [6 empty] | pro zateplení pod terénem : 85,4*0,8
35 | 622904112R00 | Očištění fasád tlakovou vodou složitost 1 - 2 | m2 | 649.8 |  | 0 | 2e-05 | 0.012996 | 0 | 0 |  | 2 | 1 | 1 | 1 | 1 | 0 | 0 | 0 | 0 | 0 | 1 | 1
| Celkem za | 62 Úpravy povrchů vnější |  |  |  | 0 |  | 28.5911 |  | 0 |  | 4 |  |  |  |  | 0 | 0 | 0 | 0 | 0
Díl: | 63 | Podlahy a podlahové konstrukce | [9 empty] | 1
36 | 631312511R00 | Mazanina betonová tl. 5 - 8 cm C 12/15 | m3 | 1.3598 |  | 0 | 2.525 | 3.4335 | 0 | 0 |  | 2 | 1 | 1 | 1 | 1 | 0 | 0 | 0 | 0 | 0 | 1 | 1
|  | SO2: |  | 0 | [6 empty] | SO2:
|  | doplnění zpevněných ploch po opravě soklu - kompletní skladba : (27,75)*0,7*0,07 |  | 1.3598 | [6 empty] | doplnění zpevněných ploch po opravě soklu - kompletní skladba : (27,75)*0,7*0,07
37 | 631313611R00 | Mazanina betonová tl. 8 - 12 cm C 16/20 | m3 | 34.405 |  | 0 | 2.525 | 86.8726 | 0 | 0 |  | 2 | 1 | 1 | 1 | 1 | 0 | 0 | 0 | 0 | 0 | 1 | 1
|  | úprava terénu mimo zpevněnou plochu : (29,3+8,6+11,25)*0,7 |  | 34.405 | [6 empty] | úprava terénu mimo zpevněnou plochu : (29,3+8,6+11,25)*0,7
38 | 631313621R00 | Mazanina betonová tl. 8 - 12 cm C 20/25 | m3 | 1.9425 |  | 0 | 2.525 | 4.9048 | 0 | 0 |  | 2 | 1 | 1 | 1 | 1 | 0 | 0 | 0 | 0 | 0 | 1 | 1
|  | doplnění zpevněných ploch po opravě soklu - kompletní skladba : (27,75)*0,7*0,1 |  | 1.9425 | [6 empty] | doplnění zpevněných ploch po opravě soklu - kompletní skladba : (27,75)*0,7*0,1
39 | 631319171R00 | Příplatek za stržení povrchu mazaniny tl. 8 cm | m3 | 1.3598 |  | 0 | 0 | 0 | 0 | 0 |  | 2 | 1 | 1 | 1 | 1 | 0 | 0 | 0 | 0 | 0 | 1 | 1
|  | SO2: |  | 0 | [6 empty] | SO2:
|  | doplnění zpevněných ploch po opravě soklu - kompletní skladba : (27,75)*0,7*0,07 |  | 1.3598 | [6 empty] | doplnění zpevněných ploch po opravě soklu - kompletní skladba : (27,75)*0,7*0,07
40 | 631319173R00 | Příplatek za stržení povrchu mazaniny tl. 12 cm | m3 | 19.425 |  | 0 | 0 | 0 | 0 | 0 |  | 2 | 1 | 1 | 1 | 1 | 0 | 0 | 0 | 0 | 0 | 1 | 1
|  | doplnění zpevněných ploch po opravě soklu - kompletní skladba : (27,75)*0,7 |  | 19.425 | [6 empty] | doplnění zpevněných ploch po opravě soklu - kompletní skladba : (27,75)*0,7
41 | 631361921RT2 | Výztuž mazanin svařovanou sítí průměr drátu 5,0, oka 100/100 mm KD35 | t | 0.1209 |  | 0 | 1.0662 | 0.12891 | 0 | 0 |  | 2 | 1 | 1 | 1 | 1 | 0 | 0 | 0 | 0 | 0 | 1 | 1
|  | SO2: |  | 0 | [6 empty] | SO2:
|  | doplnění zpevněných ploch po opravě soklu - kompletní skladba : 27,75*0,7*0,003113*2 |  | 0.1209 | [6 empty] | doplnění zpevněných ploch po opravě soklu - kompletní skladba : 27,75*0,7*0,003113*2
42 | 632451021R00 | Vyrovnávací potěr MC 15, v pásu, tl. 20 mm | m2 | 11.25 |  | 0 | 0.04984 | 0.5607 | 0 | 0 |  | 2 | 1 | 1 | 1 | 1 | 0 | 0 | 0 | 0 | 0 | 1 | 1
|  | nové výplně - oprava pod vnitřní parapety : 37,5*0,3 |  | 11.25 | [6 empty] | nové výplně - oprava pod vnitřní parapety : 37,5*0,3
43 | 632451034R00 | Vyrovnávací potěr MC 15, v ploše, tl. 50 mm | m2 | 317.694 |  | 0 | 0.1231 | 39.1081 | 0 | 0 |  | 2 | 1 | 1 | 1 | 1 | 0 | 0 | 0 | 0 | 0 | 1 | 1
|  | S100:317,694 |  | 317.694 | [6 empty] | S100:317,694
| Celkem za | 63 Podlahy a podlahové konstrukce |  |  |  | 0 |  | 135.0087 |  | 0 |  | 4 |  |  |  |  | 0 | 0 | 0 | 0 | 0
Díl: | 64 | Výplně otvorů | [9 empty] | 1
44 | 648991113RT3 | Osazení parapet.desek plast. a lamin. š.nad 20cm včetně dodávky plastové parapetní desky š. 300 mm | m | 37.5 |  | 0 | 0.00616 | 0.231 | 0 | 0 |  | 2 | 1 | 1 | 1 | 1 | 0 | 0 | 0 | 0 | 0 | 1 | 1
|  | nové výplně : 37,5 |  | 37.5 | [6 empty] | nové výplně : 37,5
| Celkem za | 64 Výplně otvorů |  |  |  | 0 |  | 0.231 |  | 0 |  | 4 |  |  |  |  | 0 | 0 | 0 | 0 | 0
Díl: | 91 | Doplňující práce na komunikaci | [9 empty] | 1
45 | 916561111RT2 | Osazení záhon.obrubníků do lože z C 12/15 s opěrou včetně obrubníku 50/5/20 cm | m | 49.15 |  | 0 | 0.12472 | 6.13 | 0 | 0 |  | 2 | 1 | 1 | 1 | 1 | 0 | 0 | 0 | 0 | 0 | 1 | 1
|  | úprava terénu mimo zpevněnou plochu : (29,3+8,6+11,25) |  | 49.15 | [6 empty] | úprava terénu mimo zpevněnou plochu : (29,3+8,6+11,25)
46 | 919124121U00 | Dilat spáry vklád asf zálivka | m | 6.75 |  | 0 | 0.0043 | 0.029025 | 0 | 0 |  | 2 | 1 | 1 | 1 | 1 | 0 | 0 | 0 | 0 | 0 | 1 | 1
47 | 919735112R00 | Řezání stávajícího živičného krytu tl. 5 - 10 cm | m | 13.5 |  | 0 | 0 | 0 | 0 | 0 |  | 2 | 1 | 1 | 1 | 1 | 0 | 0 | 0 | 0 | 0 | 1 | 1
|  | Řezání žív.povrchu pro výkop kolem základů: 6,75 |  | 6.75 | [6 empty] | Řezání žív.povrchu pro výkop kolem základů: 6,75
|  | řez dilatační spáry nová a stávající živičná plocha: 6,75 |  | 6.75 | [6 empty] | řez dilatační spáry nová a stávající živičná plocha: 6,75
| Celkem za | 91 Doplňující práce na komunikaci |  |  |  | 0 |  | 6.159 |  | 0 |  | 4 |  |  |  |  | 0 | 0 | 0 | 0 | 0
Díl: | 94 | Lešení a stavební výtahy | [9 empty] | 1
48 | 941941042R00 | Montáž lešení leh.řad.s podlahami,š.1,2 m, H 30 m | m2 | 960.2 |  | 0 | 0.01838 | 17.6485 | 0 | 0 |  | 2 | 1 | 1 | 1 | 1 | 0 | 0 | 0 | 0 | 0 | 1 | 1
49 | 941941292R00 | Příplatek za každý měsíc použití lešení k pol.1042 | m2 | 3840.8 |  | 0 | 0.00095 | 3.6488 | 0 | 0 |  | 2 | 1 | 1 | 1 | 1 | 0 | 0 | 0 | 0 | 0 | 1 | 1
|  | 4*960,20 |  | 3840.8 | [6 empty] | 4*960,20
50 | 941941842R00 | Demontáž lešení leh.řad.s podlahami,š.1,2 m,H 30 m | m2 | 960.2 |  | 0 | 0 | 0 | 0 | 0 |  | 2 | 1 | 1 | 1 | 1 | 0 | 0 | 0 | 0 | 0 | 1 | 1
| Celkem za | 94 Lešení a stavební výtahy |  |  |  | 0 |  | 21.2972 |  | 0 |  | 4 |  |  |  |  | 0 | 0 | 0 | 0 | 0
Díl: | 95 | Dokončovací konstrukce na pozemních stavbách | [9 empty] | 1
51 | 950005 | Ostatní drobné práce na fasádě | kpl | 1 |  | 0 | 0 | 0 | 0 | 0 |  | 2 | 1 | 1 | 1 | 1 | 0 | 0 | 0 | 0 | 0 | 1 | 1
|  | Úpravy ostatních prvků na fasádě, ozn.O1, O2, O3, O4, O5 : 1 |  | 1 | [6 empty] | Úpravy ostatních prvků na fasádě, ozn.O1, O2, O3, O4, O5 : 1
52 | 952901411R00 | Vyčištění ostatních objektů | m2 | 319.224 |  | 0 | 0 | 0 | 0 | 0 |  | 2 | 1 | 1 | 1 | 1 | 0 | 0 | 0 | 0 | 0 | 1 | 1
| Celkem za | 95 Dokončovací konstrukce na pozemních stavbách |  |  |  | 0 |  | 0 |  | 0 |  | 4 |  |  |  |  | 0 | 0 | 0 | 0 | 0
Díl: | 96 | Bourání konstrukcí | [9 empty] | 1
53 | 962032231R00 | Bourání zdiva z cihel pálených na MVC | m3 | 0.84 |  | 0 | 0.00128 | 0.0010752 | -1.8 | -1.512 |  | 2 | 1 | 1 | 1 | 1 | 0 | 0 | 0 | 0 | 0 | 1 | 1
|  | Oprná zeď u vstupu: (0,4*1,4)*1,5 |  | 0.84 | [6 empty] | Oprná zeď u vstupu: (0,4*1,4)*1,5
54 | 965042141RT1 | Bourání mazanin betonových tl. 10 cm, nad 4 m2 ručně tl. mazaniny 5 - 8 cm | m3 | 19.0616 |  | 0 | 0 | 0 | -2.2 | -41.9355 |  | 2 | 1 | 1 | 1 | 1 | 0 | 0 | 0 | 0 | 0 | 1 | 1
|  | odstraňovaná skladba střecha : 0,06*317,694 |  | 19.0616 | [6 empty] | odstraňovaná skladba střecha : 0,06*317,694
55 | 965043431RT1 | Bourání podkladů bet., potěr tl. 15 cm, pl. 4 m2 | m3 | 2.9137 |  | 0 | 0 | 0 | -2.2 | -6.4101 |  | 2 | 1 | 1 | 1 | 1 | 0 | 0 | 0 | 0 | 0 | 1 | 1
|  | odstranění betonového krytu : 0,7*27,75*0,15 |  | 2.9137 | [6 empty] | odstranění betonového krytu : 0,7*27,75*0,15
56 | 965082933R00 | Odstranění násypu tl. do 20 cm, plocha nad 2 m2 | m3 | 33.3579 |  | 0 | 0 | 0 | -1.4 | -46.7011 |  | 2 | 1 | 1 | 1 | 1 | 0 | 0 | 0 | 0 | 0 | 1 | 1
|  | odstraňovaná skladba střecha : 0,105*317,694 |  | 33.3579 | [6 empty] | odstraňovaná skladba střecha : 0,105*317,694
57 | 968061112R00 | Vyvěšení dřevěných okenních křídel pl. do 1,5 m2 | kus | 1 |  | 0 | 0 | 0 | 0 | 0 |  | 2 | 1 | 1 | 1 | 1 | 0 | 0 | 0 | 0 | 0 | 1 | 1
58 | 968061125R00 | Vyvěšení dřevěných dveřních křídel pl. do 2 m2 | kus | 156 |  | 0 | 0 | 0 | 0 | 0 |  | 2 | 1 | 1 | 1 | 1 | 0 | 0 | 0 | 0 | 0 | 1 | 1
|  | OP1 : 9*2 |  | 18 | [6 empty] | OP1 : 9*2
|  | OP2 : 10*2 |  | 20 | [6 empty] | OP2 : 10*2
|  | OP3 : 9*2 |  | 18 | [6 empty] | OP3 : 9*2
|  | OP4 : 20*4 |  | 80 | [6 empty] | OP4 : 20*4
|  | OP5 : 5*4 |  | 20 | [6 empty] | OP5 : 5*4
59 | 968062355R00 | Vybourání dřevěných rámů oken dvojitých pl. 2 m2 | m2 | 44.73 |  | 0 | 0.001 | 0.04473 | -0.062 | -2.7733 |  | 2 | 1 | 1 | 1 | 1 | 0 | 0 | 0 | 0 | 0 | 1 | 1
|  | OP1 : 9*(0,6*0,6) |  | 3.24 | [6 empty] | OP1 : 9*(0,6*0,6)
|  | OP2 : 10*(0,6*0,9) |  | 5.4 | [6 empty] | OP2 : 10*(0,6*0,9)
|  | OP3 : 9*(0,9*0,9) |  | 7.29 | [6 empty] | OP3 : 9*(0,9*0,9)
|  | OP4 : 20*(0,6*1,6) |  | 19.2 | [6 empty] | OP4 : 20*(0,6*1,6)
|  | OP5 : 5*(1,2*1,6) |  | 9.6 | [6 empty] | OP5 : 5*(1,2*1,6)
60 | 968062455R00 | Vybourání dřevěných dveřních zárubní pl. do 2 m2 | m2 | 1.6 |  | 0 | 0.00117 | 0.001872 | -0.088 | -0.1408 |  | 2 | 1 | 1 | 1 | 1 | 0 | 0 | 0 | 0 | 0 | 1 | 1
|  | DV1 : 0,8*2,0 |  | 1.6 | [6 empty] | DV1 : 0,8*2,0
| Celkem za | 96 Bourání konstrukcí |  |  |  | 0 |  | 0.047677 |  | -99.4728 |  | 4 |  |  |  |  | 0 | 0 | 0 | 0 | 0
Díl: | 97 | Prorážení otvorů | [9 empty] | 1
61 | 978015221R00 | Otlučení omítek vnějších MVC v složit.1-4 do 10 % | m2 | 649.8 |  | 0 | 0 | 0 | -0.005 | -3.249 |  | 2 | 1 | 1 | 1 | 1 | 0 | 0 | 0 | 0 | 0 | 1 | 1
|  | odstranění případných nesoudržných částí podkladu - rozsah do 10% : 649,80 |  | 649.8 | [6 empty] | odstranění případných nesoudržných částí podkladu - rozsah do 10% : 649,80
| Celkem za | 97 Prorážení otvorů |  |  |  | 0 |  | 0 |  | -3.249 |  | 4 |  |  |  |  | 0 | 0 | 0 | 0 | 0
Díl: | 99 | Staveništní přesun hmot | [9 empty] | 1
62 | 999281111R00 | Přesun hmot pro opravy a údržbu do výšky 25 m | t | 226.9202 |  | 0 | 0 | 0 |  | 0 |  | 2 | 7 | 1 | 2 | 1 | 0 | 0 | 0 | 0 | 0 | 7 | 1
| Celkem za | 99 Staveništní přesun hmot |  |  |  | 0 |  | 0 |  | 0 |  | 4 |  |  |  |  | 0 | 0 | 0 | 0 | 0
Díl: | 711 | Izolace proti vodě | [9 empty] | 1
63 | 711111001RZ1 | Izolace proti vlhkosti vodor. nátěr ALP za studena 1x nátěr - včetně dodávky penetračního laku ALP | m2 | 19.425 |  | 0 | 0.00033 | 0.0064103 | 0 | 0 |  | 2 | 1 | 7 | 7 | 2 | 0 | 0 | 0 | 0 | 0 | 1 | 7
|  | SO2: |  | 0 | [6 empty] | SO2:
|  | doplnění zpevněných ploch po opravě soklu - kompletní skladba : (27,75)*0,7 |  | 19.425 | [6 empty] | doplnění zpevněných ploch po opravě soklu - kompletní skladba : (27,75)*0,7
64 | 711132101RT1 | Izolace proti vlhkosti svislá pásy na sucho 1 vrstva - materiál ve specifikaci | m2 | 123.47 |  | 0 | 0.00017 | 0.02099 | 0 | 0 |  | 2 | 1 | 7 | 7 | 2 | 0 | 0 | 0 | 0 | 0 | 1 | 7
|  | S10: (8,5*3,9)+(9,8*3,9)+(11,3*0,85)+(19,5*0,85)+(6,5*0,85)+(8,7*0,85)+(7*1)+(5*1,2) |  | 123.47 | [6 empty] | S10: (8,5*3,9)+(9,8*3,9)+(11,3*0,85)+(19,5*0,85)+(6,5*0,85)+(8,7*0,85)+(7*1)+(5*1,2)
0
65 | 711132311R00 | Prov. izolace nopovou fólií svisle, vč.uchyc.prvků | m2 | 123.47 |  | 0 | 8e-05 | 0.0098776 | 0 | 0 |  | 2 | 1 | 7 | 7 | 2 | 0 | 0 | 0 | 0 | 0 | 1 | 7
|  | S10: (8,5*3,9)+(9,8*3,9)+(11,3*0,85)+(19,5*0,85)+(6,5*0,85)+(8,7*0,85)+(7*1)+(5*1,2) |  | 123.47 | [6 empty] | S10: (8,5*3,9)+(9,8*3,9)+(11,3*0,85)+(19,5*0,85)+(6,5*0,85)+(8,7*0,85)+(7*1)+(5*1,2)
0
66 | 711141559RZ1 | Izolace proti vlhk. vodorovná pásy přitavením 1 vrstva - včetně dodávky asfalt.pásu | m2 | 19.425 |  | 0 | 0.00487 | 0.0946 | 0 | 0 |  | 2 | 1 | 7 | 7 | 2 | 0 | 0 | 0 | 0 | 0 | 1 | 7
|  | SO2: |  | 0 | [6 empty] | SO2:
|  | doplnění zpevněných ploch po opravě soklu - kompletní skladba : (27,75)*0,7 |  | 19.425 | [6 empty] | doplnění zpevněných ploch po opravě soklu - kompletní skladba : (27,75)*0,7
67 | 711212000RT4 | Penetrace podkladu pod hydroizolační nátěr - penetrace | m2 | 123.47 |  | 0 | 0.00011 | 0.013582 | 0 | 0 |  | 2 | 1 | 7 | 7 | 2 | 0 | 0 | 0 | 0 | 0 | 1 | 7
|  | S10: (8,5*3,9)+(9,8*3,9)+(11,3*0,85)+(19,5*0,85)+(6,5*0,85)+(8,7*0,85)+(7*1)+(5*1,2) |  | 123.47 | [6 empty] | S10: (8,5*3,9)+(9,8*3,9)+(11,3*0,85)+(19,5*0,85)+(6,5*0,85)+(8,7*0,85)+(7*1)+(5*1,2)
0
68 | 711212002RT | Hydroizolační povlak - nátěr nebo stěrka ,proti vlhkosti, tl. 2mm,včetně materiálu | m2 | 123.47 |  | 0 | 0.00368 | 0.45437 | 0 | 0 |  | 2 | 1 | 7 | 7 | 2 | 0 | 0 | 0 | 0 | 0 | 1 | 7
|  | S10: (8,5*3,9)+(9,8*3,9)+(11,3*0,85)+(19,5*0,85)+(6,5*0,85)+(8,7*0,85)+(7*1)+(5*1,2) |  | 123.47 | [6 empty] | S10: (8,5*3,9)+(9,8*3,9)+(11,3*0,85)+(19,5*0,85)+(6,5*0,85)+(8,7*0,85)+(7*1)+(5*1,2)
0
69 | 711212002RT4 | Hydroizolační povlak - nátěr nebo stěrka proti vlhkosti, stěrka tl. 2 mm,včetně stěrky | m2 | 123.47 |  | 0 | 0.00252 | 0.31114 | 0 | 0 |  | 2 | 1 | 7 | 7 | 2 | 0 | 0 | 0 | 0 | 0 | 1 | 7
|  | S10: (8,5*3,9)+(9,8*3,9)+(11,3*0,85)+(19,5*0,85)+(6,5*0,85)+(8,7*0,85)+(7*1)+(5*1,2) |  | 123.47 | [6 empty] | S10: (8,5*3,9)+(9,8*3,9)+(11,3*0,85)+(19,5*0,85)+(6,5*0,85)+(8,7*0,85)+(7*1)+(5*1,2)
0
70 | 711823129RT2 | Montáž ukončovací lišty k nopové fólii včetně dodávky lišty | m | 83.49 |  | 0 | 0.00053 | 0.04425 | 0 | 0 |  | 2 | 1 | 7 | 7 | 2 | 0 | 0 | 0 | 0 | 0 | 1 | 7
|  | S10:27,3 |  | 27.3 | [6 empty] | S10:27,3
|  | 8,6+4,78 |  | 13.38 | [6 empty] | 8,6+4,78
|  | 6,5+7,0 |  | 13.5 | [6 empty] | 6,5+7,0
|  | 9,66+11,25+8,4 |  | 29.31 | [6 empty] | 9,66+11,25+8,4
0
71 | 28323115 | Fólie nopová tl. 0,6 mm š. 1000 mm | m2 | 135.817 |  | 0 | 0.00055 | 0.074699 |  | 0 |  | 2 | 3 | 7 | 28323115 | 2 | 0 | 0 | 0 | 0 | 0 | 3 | 7
|  | Začátek provozního součtu |  | 0 | [6 empty] | Začátek provozního součtu
|  | S10: (8,5*3,9)+(9,8*3,9)+(11,3*0,85)+(19,5*0,85)+(6,5*0,85)+(8,7*0,85)+(7*1)+(5*1,2) |  | 123.47 | [6 empty] | S10: (8,5*3,9)+(9,8*3,9)+(11,3*0,85)+(19,5*0,85)+(6,5*0,85)+(8,7*0,85)+(7*1)+(5*1,2)
|  | Konec provozního součtu |  | 123.47 | [6 empty] | Konec provozního součtu
|  | 123,47*1,1 |  | 135.817 | [6 empty] | 123,47*1,1
72 | 67352004 | Geotextilie 300 g/m2 | m2 | 135.817 |  | 0 | 0.0003 | 0.040745 |  | 0 |  | 2 | 3 | 7 | 67352004 | 2 | 0 | 0 | 0 | 0 | 0 | 3 | 7
|  | Začátek provozního součtu |  | 0 | [6 empty] | Začátek provozního součtu
|  | S10: (8,5*3,9)+(9,8*3,9)+(11,3*0,85)+(19,5*0,85)+(6,5*0,85)+(8,7*0,85)+(7*1)+(5*1,2) |  | 123.47 | [6 empty] | S10: (8,5*3,9)+(9,8*3,9)+(11,3*0,85)+(19,5*0,85)+(6,5*0,85)+(8,7*0,85)+(7*1)+(5*1,2)
|  | Konec provozního součtu |  | 123.47 | [6 empty] | Konec provozního součtu
|  | 123,47*1,1 |  | 135.817 | [6 empty] | 123,47*1,1
73 | 998711202R00 | Přesun hmot pro izolace proti vodě, výšky do 12 m | % | 1637.0748 |  | 0 | 0 | 0 |  | 0 |  | 2 | 7 | 1002 | 5 | 2 | 0 | 0 | 0 | 0 | 0 | 7 | 1002
| Celkem za | 711 Izolace proti vodě |  |  |  | 0 |  | 1.0707 |  | 0 |  | 4 |  |  |  |  | 0 | 0 | 0 | 0 | 0
Díl: | 712 | Živičné krytiny | [9 empty] | 1
74 | 712300831R00 | Odstranění živičné krytiny střech do 10° 1vrstvé | m2 | 317.694 |  | 0 | 0 | 0 | -0.006 | -1.9062 |  | 2 | 1 | 7 | 7 | 2 | 0 | 0 | 0 | 0 | 0 | 1 | 7
|  | (2,0*6,4)+(6,85*12,9)+(14,29*10,18)+(5,56*12,78) |  | 317.694 | [6 empty] | (2,0*6,4)+(6,85*12,9)+(14,29*10,18)+(5,56*12,78)
75 | 712300832R00 | Odstranění živičné krytiny střech do 10° 2vrstvé | m2 | 317.8276 |  | 0 | 0 | 0 | -0.01 | -3.1783 |  | 2 | 1 | 7 | 7 | 2 | 0 | 0 | 0 | 0 | 0 | 1 | 7
76 | 712311101RZ1 | Povlaková krytina střech do 10°, za studena ALP 1 x nátěr - včetně dodávky ALP | m2 | 412.8276 |  | 0 | 0.00033 | 0.13623 | 0 | 0 |  | 2 | 1 | 7 | 7 | 2 | 0 | 0 | 0 | 0 | 0 | 1 | 7
|  | střecha : 317,694 |  | 317.694 | [6 empty] | střecha : 317,694
|  | vytažení na atiku : (0,635+0,460)*86,88 |  | 95.1336 | [6 empty] | vytažení na atiku : (0,635+0,460)*86,88
77 | 712341559R00 | Povlaková krytina střech do 10°, NAIP přitavením | m2 | 388.2936 |  | 0 | 0.00035 | 0.1359 | 0 | 0 |  | 2 | 1 | 7 | 7 | 2 | 0 | 0 | 0 | 0 | 0 | 1 | 7
|  | střecha svrchní izolace : 317,694 |  | 317.694 | [6 empty] | střecha svrchní izolace : 317,694
|  | vytažení na atiku : (0,335+0,460)*86,88 |  | 69.0696 | [6 empty] | vytažení na atiku : (0,335+0,460)*86,88
|  | 1,53 |  | 1.53 | [6 empty] | 1,53
78 | 712341559R00 | Povlaková krytina střech do 10°, NAIP přitavením | m2 | 412.8276 |  | 0 | 0.00035 | 0.14449 | 0 | 0 |  | 2 | 1 | 7 | 7 | 2 | 0 | 0 | 0 | 0 | 0 | 1 | 7
79 | 712997001RT1 | Přilepení polystyrénových klínů do asfaltu polystyren ve specifikaci | m | 173.76 |  | 0 | 0.00034 | 0.059078 | 0 | 0 |  | 2 | 1 | 7 | 7 | 2 | 0 | 0 | 0 | 0 | 0 | 1 | 7
|  | 2*86,88 |  | 173.76 | [6 empty] | 2*86,88
80 | 28375980 | Klín pro hrany EPS 50 x 50 x 1000 mm | m | 182.448 |  | 0 | 5e-05 | 0.0091224 |  | 0 |  | 2 | 3 | 7 | 28375980 | 2 | 0 | 0 | 0 | 0 | 0 | 3 | 7
|  | 173,76*1,05 |  | 182.448 | [6 empty] | 173,76*1,05
81 | 628522503 | Pás modif. asfalt special dekor modroze | m2 | 446.5335 |  | 0 | 0.0055 | 2.4559 |  | 0 |  | 2 | 3 | 7 | 628522503 | 2 | 0 | 0 | 0 | 0 | 0 | 3 | 7
|  | 388,29*1,15 |  | 446.5335 | [6 empty] | 388,29*1,15
82 | 62852265 | Pás modifikovaný asfalt special mineral | m2 | 474.7545 |  | 0 | 0.0045 | 2.1364 |  | 0 |  | 2 | 3 | 7 | 62852265 | 2 | 0 | 0 | 0 | 0 | 0 | 3 | 7
|  | 412,83*1,15 |  | 474.7545 | [6 empty] | 412,83*1,15
83 | 998712102R00 | Přesun hmot pro povlakové krytiny, výšky do 12 m | t | 5.0772 |  | 0 | 0 | 0 |  | 0 |  | 2 | 7 | 1001 | 5 | 2 | 0 | 0 | 0 | 0 | 0 | 7 | 1001
| Celkem za | 712 Živičné krytiny |  |  |  | 0 |  | 5.0772 |  | -5.0844 |  | 4 |  |  |  |  | 0 | 0 | 0 | 0 | 0
Díl: | 713 | Izolace tepelné | [9 empty] | 1
84 | 713100813R00 | Odstranění tepelné izolace, polystyrén tl. nad 5cm | m2 | 317.694 |  | 0 | 0 | 0 | -0.0022 | -0.69893 |  | 2 | 1 | 7 | 7 | 2 | 0 | 0 | 0 | 0 | 0 | 1 | 7
85 | 713131131R00 | Izolace tepelná stěn lepením | m2 | 79.9296 |  | 0 | 0.003 | 0.23979 | 0 | 0 |  | 2 | 1 | 7 | 7 | 2 | 0 | 0 | 0 | 0 | 0 | 1 | 7
|  | atika : 86,88*(0,635+0,285) |  | 79.9296 | [6 empty] | atika : 86,88*(0,635+0,285)
86 | 713141125R00 | Izolace tepelná střech, desky, na lepidlo PUK | m2 | 319.224 |  | 0 | 0.00033 | 0.10534 | 0 | 0 |  | 2 | 1 | 7 | 7 | 2 | 0 | 0 | 0 | 0 | 0 | 1 | 7
|  | spodní vrstva : 317,694 |  | 317.694 | [6 empty] | spodní vrstva : 317,694
|  | 1,8*0,85 |  | 1.53 | [6 empty] | 1,8*0,85
87 | 713141311R00 | Izolace tepelná střech, EPS s asf. pásem, na kotvy | m2 | 319.224 |  | 0 | 0.00016 | 0.051076 | 0 | 0 |  | 2 | 1 | 7 | 7 | 2 | 0 | 0 | 0 | 0 | 0 | 1 | 7
|  | spádová vrstva : 319,224 |  | 319.224 | [6 empty] | spádová vrstva : 319,224
88 | 28375817 | Deska polystyren. EPS70 V13 tl. 140 mm | m2 | 325.6085 |  | 0 | 0.00205 | 0.6675 |  | 0 |  | 2 | 3 | 7 | 28375817 | 2 | 0 | 0 | 0 | 0 | 0 | 3 | 7
|  | střecha - spádová vrstva - průměrná tloušťka 140 mm : 319,224*1,02 |  | 325.6085 | [6 empty] | střecha - spádová vrstva - průměrná tloušťka 140 mm : 319,224*1,02
89 | 28375971 | Deska spádová EPS 100 S Stabil | m3 | 78.146 |  | 0 | 0.02 | 1.5629 |  | 0 |  | 2 | 3 | 7 | 28375971 | 2 | 0 | 0 | 0 | 0 | 0 | 3 | 7
|  | střecha : 0,24*319,224*1,02 |  | 78.146 | [6 empty] | střecha : 0,24*319,224*1,02
90 | 63140283 | Deska izolační omítková 1000x500x 50 mm podelné vlákno,hydrofobizovaná,lambda 0,039 | m2 | 81.5286 |  | 0 | 0.008 | 0.65223 |  | 0 |  | 2 | 3 | 7 | 63140283 | 2 | 0 | 0 | 0 | 0 | 0 | 3 | 7
|  | 79,93*1,02 |  | 81.5286 | [6 empty] | 79,93*1,02
91 | 998713102R00 | Přesun hmot pro izolace tepelné, výšky do 12 m | t | 3.2789 |  | 0 | 0 | 0 |  | 0 |  | 2 | 7 | 1001 | 5 | 2 | 0 | 0 | 0 | 0 | 0 | 7 | 1001
| Celkem za | 713 Izolace tepelné |  |  |  | 0 |  | 3.2789 |  | -0.69893 |  | 4 |  |  |  |  | 0 | 0 | 0 | 0 | 0
Díl: | 721 | Vnitřní kanalizace | [9 empty] | 1
92 | 721234137RT1 | Vtok střešní PP HL80.3HUL pro plochou střechu DN 50/70 s bitumenovou fólií | kus | 2 |  | 0 | 0.00109 | 0.00218 | 0 | 0 |  | 2 | 1 | 7 | 7 | 2 | 0 | 0 | 0 | 0 | 0 | 1 | 7
93 | 721273200RT3 | Ventilační střešní souprava HL souprava větrací hlavice PP HL810 DN 100 | kus | 12 |  | 0 | 0.00027 | 0.00324 | 0 | 0 |  | 2 | 1 | 7 | 7 | 2 | 0 | 0 | 0 | 0 | 0 | 1 | 7
94 | 998721101R00 | Přesun hmot pro vnitřní kanalizaci, výšky do 6 m | t | 0.00542 |  | 0 | 0 | 0 |  | 0 |  | 2 | 7 | 1001 | 5 | 2 | 0 | 0 | 0 | 0 | 0 | 7 | 1001
| Celkem za | 721 Vnitřní kanalizace |  |  |  | 0 |  | 0.00542 |  | 0 |  | 4 |  |  |  |  | 0 | 0 | 0 | 0 | 0
Díl: | 730 | Ústřední vytápění | [9 empty] | 1
95 | 730002 | Vytápění - dle samostatné přílohy | soubor | 1 | 0 | 0 | 0 | 0 | 0 | 0 |  | 2 | 1 | 7 | 7 | 2 | 0 | 0 | 0 | 0 | 0 | 1 | 7
| Celkem za | 730 Ústřední vytápění |  |  |  | 0 |  | 0 |  | 0 |  | 4 |  |  |  |  | 0 | 0 | 0 | 0 | 0
Díl: | 762 | Konstrukce tesařské | [9 empty] | 1
96 | 762361114RT2 | Montáž spádových klínů plochy do 120 cm2 včetně dodávky řeziva, fošny 6/14 | m | 63.9437 |  | 0 | 0.00508 | 0.32483 | 0 | 0 |  | 2 | 1 | 7 | 7 | 2 | 0 | 0 | 0 | 0 | 0 | 1 | 7
|  | (86,88/0,625)*0,46 |  | 63.9437 | [6 empty] | (86,88/0,625)*0,46
97 | 762441112RT2 | Montáž obložení atiky,OSB desky,1vrst.,šroubováním včetně dodávky desky OSB ECO 3 N tl. 18 mm | m2 | 39.9648 |  | 0 | 0.01177 | 0.47039 | 0 | 0 |  | 2 | 1 | 7 | 7 | 2 | 0 | 0 | 0 | 0 | 0 | 1 | 7
|  | 86,88*0,46 |  | 39.9648 | [6 empty] | 86,88*0,46
98 | 998762102R00 | Přesun hmot pro tesařské konstrukce, výšky do 12 m | t | 0.79522 |  | 0 | 0 | 0 |  | 0 |  | 2 | 7 | 1001 | 5 | 2 | 0 | 0 | 0 | 0 | 0 | 7 | 1001
| Celkem za | 762 Konstrukce tesařské |  |  |  | 0 |  | 0.79522 |  | 0 |  | 4 |  |  |  |  | 0 | 0 | 0 | 0 | 0
Díl: | 764 | Konstrukce klempířské | [9 empty] | 1
99 | 764410850R00 | Demontáž oplechování parapetů,rš od 100 do 330 mm | m | 102 |  | 0 | 0 | 0 | -0.00135 | -0.1377 |  | 2 | 1 | 7 | 7 | 2 | 0 | 0 | 0 | 0 | 0 | 1 | 7
100 | 764411400R00 | Oplechování parapetů, eloxovaný Al, rš 400 mm | m | 102 |  | 0 | 0.00291 | 0.29682 | 0 | 0 |  | 2 | 1 | 7 | 7 | 2 | 0 | 0 | 0 | 0 | 0 | 1 | 7
|  | K1 RŠ 420 : 102 |  | 102 | [6 empty] | K1 RŠ 420 : 102
101 | 764430840R00 | Demontáž oplechování zdí,rš od 330 do 500 mm | m | 108 |  | 0 | 0 | 0 | -0.0023 | -0.2484 |  | 2 | 1 | 7 | 7 | 2 | 0 | 0 | 0 | 0 | 0 | 1 | 7
|  | 95,0+13,0 |  | 108 | [6 empty] | 95,0+13,0
102 | 764530410R00 | Oplechování zdí z Ti Zn plechu, rš 250 mm | m | 17 |  | 0 | 0.00295 | 0.05015 | 0 | 0 |  | 2 | 1 | 7 | 7 | 2 | 0 | 0 | 0 | 0 | 0 | 1 | 7
|  | K2 RŠ 120 : 17,0 |  | 17 | [6 empty] | K2 RŠ 120 : 17,0
103 | 764530450R00 | Oplechování zdí z Ti Zn plechu, rš 600 mm | m | 95 |  | 0 | 0.00526 | 0.4997 | 0 | 0 |  | 2 | 1 | 7 | 7 | 2 | 0 | 0 | 0 | 0 | 0 | 1 | 7
|  | K2 RŠ 640 : 95,0 |  | 95 | [6 empty] | K2 RŠ 640 : 95,0
104 | 764530460R00 | Oplechování zdí z Ti Zn plechu, rš 750 mm | m | 13 |  | 0 | 0.00615 | 0.07995 | 0 | 0 |  | 2 | 1 | 7 | 7 | 2 | 0 | 0 | 0 | 0 | 0 | 1 | 7
|  | K3 RŠ740 : 13,0 |  | 13 | [6 empty] | K3 RŠ740 : 13,0
105 | 998764101R00 | Přesun hmot pro klempířské konstr., výšky do 6 m | t | 0.92662 |  | 0 | 0 | 0 |  | 0 |  | 2 | 7 | 1001 | 5 | 2 | 0 | 0 | 0 | 0 | 0 | 7 | 1001
| Celkem za | 764 Konstrukce klempířské |  |  |  | 0 |  | 0.92662 |  | -0.3861 |  | 4 |  |  |  |  | 0 | 0 | 0 | 0 | 0
Díl: | 766 | Konstrukce truhlářské | [9 empty] | 1
106 | 766601211R00 | Těsnění okenní spáry, ostění, PT fólie+ PP páska | m | 167.3 |  | 0 | 4e-05 | 0.006692 | 0 | 0 |  | 2 | 1 | 7 | 7 | 2 | 0 | 0 | 0 | 0 | 0 | 1 | 7
|  | OP1 : 9*(3*0,6) |  | 16.2 | [6 empty] | OP1 : 9*(3*0,6)
|  | OP2 : 10*(0,6+2*0,9) |  | 24 | [6 empty] | OP2 : 10*(0,6+2*0,9)
|  | OP3 : 9*(3*0,9) |  | 24.3 | [6 empty] | OP3 : 9*(3*0,9)
|  | OP4 : 20*(0,6+2*1,6) |  | 76 | [6 empty] | OP4 : 20*(0,6+2*1,6)
|  | OP5 : 5*(1,2+2*1,6) |  | 22 | [6 empty] | OP5 : 5*(1,2+2*1,6)
|  | DV1 : 0,8+2*2,0 |  | 4.8 | [6 empty] | DV1 : 0,8+2*2,0
107 | 766601229R00 | Těsnění oken.spáry,parapet,PT folie+PP folie+páska | m | 37.5 |  | 0 | 0.00016 | 0.006 | 0 | 0 |  | 2 | 1 | 7 | 7 | 2 | 0 | 0 | 0 | 0 | 0 | 1 | 7
|  | OP1 : 9*(0,6) |  | 5.4 | [6 empty] | OP1 : 9*(0,6)
|  | OP2 : 10*(0,6) |  | 6 | [6 empty] | OP2 : 10*(0,6)
|  | OP3 : 9*(0,9) |  | 8.1 | [6 empty] | OP3 : 9*(0,9)
|  | OP4 : 20*(0,6) |  | 12 | [6 empty] | OP4 : 20*(0,6)
|  | OP5 : 5*(1,2) |  | 6 | [6 empty] | OP5 : 5*(1,2)
108 | 766629301R00 | Montáž oken plastových plochy do 1,50 m2 | kus | 48 |  | 0 | 0.0009 | 0.0432 | 0 | 0 |  | 2 | 1 | 7 | 7 | 2 | 0 | 0 | 0 | 0 | 0 | 1 | 7
|  | OP1 : 9 |  | 9 | [6 empty] | OP1 : 9
|  | OP2 : 10 |  | 10 | [6 empty] | OP2 : 10
|  | OP3 : 9 |  | 9 | [6 empty] | OP3 : 9
|  | OP4 : 20 |  | 20 | [6 empty] | OP4 : 20
109 | 766629302R00 | Montáž oken plastových plochy do 2,70 m2 | kus | 5 |  | 0 | 0.0012 | 0.006 | 0 | 0 |  | 2 | 1 | 7 | 7 | 2 | 0 | 0 | 0 | 0 | 0 | 1 | 7
|  | OP5 : 5 |  | 5 | [6 empty] | OP5 : 5
110 | 61143000 | Okno plastové jednodílné 60 x 60 cm P | kus | 9 |  | 0 | 0.0071 | 0.0639 |  | 0 |  | 2 | 3 | 7 | 61143000 | 2 | 0 | 0 | 0 | 0 | 0 | 3 | 7
|  | OP1 : 9 |  | 9 | [6 empty] | OP1 : 9
111 | 61143006 | Okno plastové jednodílné 60 x 90 cm, včetně bovdenové otevírání s pákou pro parapet v. 1800mm | kus | 10 |  | 0 | 0.0109 | 0.109 |  | 0 |  | 2 | 3 | 7 | 61143006 | 2 | 0 | 0 | 0 | 0 | 0 | 3 | 7
|  | OP2 : 10 |  | 10 | [6 empty] | OP2 : 10
112 | 61143016 | Okno plastové jednodílné 60 x 160 cm | kus | 20 |  | 0 | 0.018 | 0.36 |  | 0 |  | 2 | 3 | 7 | 61143016 | 2 | 0 | 0 | 0 | 0 | 0 | 3 | 7
|  | OP4 : 20 |  | 20 | [6 empty] | OP4 : 20
113 | 61143026 | Okno plastové jednodílné 90 x 90 cm | kus | 9 |  | 0 | 0.0141 | 0.1269 |  | 0 |  | 2 | 3 | 7 | 61143026 | 2 | 0 | 0 | 0 | 0 | 0 | 3 | 7
|  | OP3 : 9 |  | 9 | [6 empty] | OP3 : 9
114 | 61143071 | Okno plastové jednodílné 120 x 160 cm | kus | 5 |  | 0 | 0.0321 | 0.1605 |  | 0 |  | 2 | 3 | 7 | 61143071 | 2 | 0 | 0 | 0 | 0 | 0 | 3 | 7
|  | OP5 : 5 |  | 5 | [6 empty] | OP5 : 5
115 | 61143790.A | Dveře vchodové plast 900x2200 otevíravé se zasklením bezpečnostním izolačním trojsklem | kus | 1 |  | 0 | 0.04 | 0.04 |  | 0 |  | 2 | 3 | 7 | 61143790.A | 2 | 0 | 0 | 0 | 0 | 0 | 3 | 7
|  | DV1 : 1 |  | 1 | [6 empty] | DV1 : 1
116 | 766991 | Větrací štěrbina, D+M | kus | 50 |  | 0 | 0 | 0 |  | 0 |  | 2 | 3 | 7 | 766991 | 2 | 0 | 0 | 0 | 0 | 0 | 3 | 7
|  | stávající výplně : 30+4+9+7 |  | 50 | [6 empty] | stávající výplně : 30+4+9+7
117 | 998766102R00 | Přesun hmot pro truhlářské konstr., výšky do 12 m | t | 0.92219 |  | 0 | 0 | 0 |  | 0 |  | 2 | 7 | 1001 | 5 | 2 | 0 | 0 | 0 | 0 | 0 | 7 | 1001
| Celkem za | 766 Konstrukce truhlářské |  |  |  | 0 |  | 0.92219 |  | 0 |  | 4 |  |  |  |  | 0 | 0 | 0 | 0 | 0
Díl: | 767 | Konstrukce zámečnické | [9 empty] | 1
118 | 76701 | Protidešťová žaluzie, Z1 | kus | 2 |  | 0 | 0 | 0 | 0 | 0 |  | 2 | 1 | 7 | 7 | 2 | 0 | 0 | 0 | 0 | 0 | 1 | 7
119 | 76702 | Protidešťová žaluzie, Z2 | kus | 2 |  | 0 | 0 | 0 | 0 | 0 |  | 2 | 1 | 7 | 7 | 2 | 0 | 0 | 0 | 0 | 0 | 1 | 7
120 | 76703 | Úprava stávajícího zastínění, Z3 | kus | 6 |  | 0 | 0 | 0 | 0 | 0 |  | 2 | 1 | 7 | 7 | 2 | 0 | 0 | 0 | 0 | 0 | 1 | 7
121 | 76704 | Úprava poklopu šachty, Z4 | kus | 1 |  | 0 | 0 | 0 | 0 | 0 |  | 2 | 1 | 7 | 7 | 2 | 0 | 0 | 0 | 0 | 0 | 1 | 7
122 | 76705 | Úprava umístění klimajednotky, Z5 | kus | 1 |  | 0 | 0 | 0 | 0 | 0 |  | 2 | 1 | 7 | 7 | 2 | 0 | 0 | 0 | 0 | 0 | 1 | 7
123 | 76706 | Úprava stávajícího zábradlí, Z5 | kus | 1 |  | 0 | 0 | 0 | 0 | 0 |  | 2 | 1 | 7 | 7 | 2 | 0 | 0 | 0 | 0 | 0 | 1 | 7
124 | 998767202R00 | Přesun hmot pro zámečnické konstr., výšky do 12 m | % |  |  | 0 | 0 | 0 |  | 0 |  | 2 | 7 | 1002 | 5 | 2 | 0 | 0 | 0 | 0 | 0 | 7 | 1002
| Celkem za | 767 Konstrukce zámečnické |  |  |  | 0 |  | 0 |  | 0 |  | 4 |  |  |  |  | 0 | 0 | 0 | 0 | 0
Díl: | 781 | Obklady keramické | [9 empty] | 1
125 | 781411810U00 | Dmtž obklad vnější keramický malta | m2 | 96.2 |  | 0 | 0 | 0 | -0.0551 | -5.3006 |  | 2 | 1 | 0 | 0 | 2 | 0 | 0 | 0 | 0 | 0 | 1 | 0
|  | Gabřinec: (11,5*2)+(13,2*3,5)+(13,5*2) |  | 96.2 | [6 empty] | Gabřinec: (11,5*2)+(13,2*3,5)+(13,5*2)
126 | 998781201R00 | Přesun hmot pro obklady keramické, výšky do 6 m | % |  |  | 0 | 0 | 0 |  | 0 |  | 2 | 7 | 1002 | 5 | 2 | 0 | 0 | 0 | 0 | 0 | 7 | 1002
| Celkem za | 781 Obklady keramické |  |  |  | 0 |  | 0 |  | -5.3006 |  | 4 |  |  |  |  | 0 | 0 | 0 | 0 | 0
Díl: | 784 | Malby | [9 empty] | 1
127 | 784195122R00 | Malba tekutá Standard, barva, 2 x | m2 | 61.44 |  | 0 | 0.00015 | 0.009216 | 0 | 0 |  | 2 | 1 | 7 | 7 | 2 | 0 | 0 | 0 | 0 | 0 | 1 | 7
|  | oprava vnitřních ostění, pod parapety : (167,3+37,5)*0,3 |  | 61.44 | [6 empty] | oprava vnitřních ostění, pod parapety : (167,3+37,5)*0,3
| Celkem za | 784 Malby |  |  |  | 0 |  | 0.009216 |  | 0 |  | 4 |  |  |  |  | 0 | 0 | 0 | 0 | 0
Díl: | M21 | Elektromontáže | [9 empty] | 1
128 | 210000111 | Elektroinstalce dle přílohy | soubor | 1 | 0 | 0 | 0 | 0 | 0 | 0 |  | 2 | 1 | 9 | 9 | 4 | 0 | 0 | 0 | 0 | 0 | 1 | 9
| Celkem za | M21 Elektromontáže |  |  |  | 0 |  | 0 |  | 0 |  | 4 |  |  |  |  | 0 | 0 | 0 | 0 | 0
Díl: | D96 | Přesuny suti a vybouraných hmot | [9 empty] | 1
129 | 979011111R00 | Svislá doprava suti a vybour. hmot za 2.NP a 1.PP | t | 123.0647 |  | 0 | 0 | 0 |  | 0 |  | 2 | 8 | 0 | 3 | 1 | 0 | 0 | 0 | 0 | 0 | 8 | 0
130 | 979011121R00 | Příplatek za každé další podlaží | t | 123.0647 |  | 0 | 0 | 0 |  | 0 |  | 2 | 8 | 0 | 3 | 1 | 0 | 0 | 0 | 0 | 0 | 8 | 0
131 | 979081111R00 | Odvoz suti a vybour. hmot na skládku do 1 km | t | 123.0647 |  | 0 | 0 | 0 |  | 0 |  | 2 | 8 | 0 | 3 | 1 | 0 | 0 | 0 | 0 | 0 | 8 | 0
132 | 979081121R00 | Příplatek k odvozu za každý další 1 km | t | 1230.6474 |  | 0 | 0 | 0 |  | 0 |  | 2 | 8 | 0 | 3 | 1 | 0 | 0 | 0 | 0 | 0 | 8 | 0
133 | 979082111R00 | Vnitrostaveništní doprava suti do 10 m | t | 492.259 |  | 0 | 0 | 0 |  | 0 |  | 2 | 8 | 0 | 3 | 1 | 0 | 0 | 0 | 0 | 0 | 8 | 0
134 | 979082121R00 | Příplatek k vnitrost. dopravě suti za dalších 5 m | t | 615.3237 |  | 0 | 0 | 0 |  | 0 |  | 2 | 8 | 0 | 3 | 1 | 0 | 0 | 0 | 0 | 0 | 8 | 0
135 | 979990001R00 | Poplatek za skládku stavební suti | t | 123.0647 |  | 0 | 0 | 0 |  | 0 |  | 2 | 8 | 0 | 3 | 1 | 0 | 0 | 0 | 0 | 0 | 8 | 0
| Celkem za | D96 Přesuny suti a vybouraných hmot |  |  |  | 0 |  | 0 |  | 0 |  | 4 |  |  |  |  | 0 | 0 | 0 | 0 | 0

## Elektro k zateplení
MŠ KROUPOVA
| Název položky | MJ | Výrobce | množství | jed. mon. | celk. mont. | jedn. mat. | celk. mat. | celkem mat.+mont.
HROMOSVOD
1. | Demontáž stávajícího jímacího vedení | kpl |  | 1 |  | 0 |  | 0 | 0
2. | Demontáž stávajících svodů | ks |  | 6 |  | 0 |  | 0 | 0
3. | Jímací vodič FeZm 8 mm, vč. podpěr | m |  | 170 |  | 0 |  | 0 | 0
4. | Jímací vodič FeZm 10 mm, vč. podpěr | m |  | 20 |  | 0 |  | 0 | 0
5. | Zemnící pásek FeZm 30x4 mm (oprava stáv. uzemnění) | m |  | 50 |  | 0 |  | 0 | 0
6. | Ochranný úhelník (2 m) | ks |  | 6 |  | 0 |  | 0 | 0
7. | Zkušební svorka | ks |  | 6 |  | 0 |  | 0 | 0
8. | Hromosvodová svorka (SK, SP1, SS, ST10) | ks |  | 38 |  | 0 |  | 0 | 0
9. | Venkovní svítidla, nástěnná, na fasádu, s pohyb. čidlem (IP 44) reflektor 2x10W E27 LED Provozní: Napětí 230 V Patice: 2xE27 Typ světelného zdroje Úsporná zářivka 2x Výkon světelného zdroje 2x23 W Celkový světelný tok 3000 lm Barevná teplota (Kelvin) 4000 K Barva světla Bíle světlo Pohybové čidlo Ano | ks |  | 2 |  | 0 |  | 0 | 0
10. | Krabice instalační, vč. svorkovnice | ks |  | 2 |  | 0 |  | 0 | 0
11. | Kabel CYKY 3x1,5 | m |  | 10 |  | 0 |  | 0 | 0
12. | Vyhledání místa připojení osv. na stáv. instalaci | ks |  | 2 |  | 0 |  | 0 | 0
13. | Trubka PVC 16 mm (pro kamery) | m |  | 50 |  | 0 |  | 0 | 0
14. | Chránička (lišta) pro ochr. funkčích vedení na fasádě | m |  | 50 |  | 0 |  | 0 | 0
15. | Dokladová část (návody, protokoly) | kpl |  | 1 |  | 0 |  | 0 | 0
16. | Vypracování dokumentace skutečného stavu | kpl |  | 1 |  | 0 |  | 0 | 0
17. | Vypracování výchozí revizní zprávy | kpl |  | 1 |  | 0 |  | 0 | 0
| Celkem | [7 empty] | 0

## Topení k zateplení
Název akce: Zateplení pláště objektu MŠ Kroupova, Praha 5
Vytápění
Vypracoval: R.Mrňák
Pos.č. | popis výkonu | m.j. | množství | jedn.cena | Cena
1 | Demontáž termostatických hlavic | ks | 44 |  | 0
2 | Přenastavení spodních ventilů | ks | 44 |  | 0
3 | Montáž termostatických hlavic | ks | 44 |  | 0
4 | Kontrola potrubí | soub | 1 |  | 0
5 | Topná zkouška + zaregulování systému | soub | 1 |  | 0
6 | Doprava | soub | 1 |  | 0
0
| Celkem |  |  |  | 0

## 02 KL VZT
POLOŽKOVÝ ROZPOČET
Rozpočet |  |  |  | JKSO
Objekt |  |  |  | SKP
02 |  | VZT |  | Měrná jednotka
Stavba |  |  |  | Počet jednotek | 0
2016/012 |  | MŠ Kroupova zateplení pláště objektu |  | Náklady na m.j. | 0
Projektant |  |  |  | Typ rozpočtu
Zpracovatel projektu
Objednatel
Dodavatel |  |  |  | Zakázkové číslo
Rozpočtoval |  |  |  | Počet listů
ROZPOČTOVÉ NÁKLADY
Základní rozpočtové náklady |  |  | Ostatní rozpočtové náklady
| HSV celkem | 0 | Ztížené výrobní podmínky |  | 0
Z | PSV celkem | 0 | Oborová přirážka |  | 0
R | M práce celkem | 0 | Přesun stavebních kapacit |  | 0
N | M dodávky celkem | 0 | Mimostaveništní doprava |  | 0
ZRN celkem |  | 0 | Zařízení staveniště |  | 0
|  |  | Provoz investora |  | 0
HZS |  | 0 | Kompletační činnost (IČD) |  | 0
ZRN+HZS |  | 0 | Ostatní náklady neuvedené |  | 0
ZRN+ost.náklady+HZS |  | 0 | Ostatní náklady celkem |  | 0
Vypracoval |  |  | Za zhotovitele | Za objednatele
Jméno : |  |  | Jméno : | Jméno :
Datum : |  |  | Datum : | Datum :
Podpis : |  |  | Podpis: | Podpis:
Základ pro DPH |  | 21 | % | 0
DPH |  | 21 | % | 0
Základ pro DPH |  | 0 | % | 0
DPH |  | 0 | % | 0
CENA ZA OBJEKT CELKEM |  |  |  | 0
Poznámka :

## 02 Rek VZT
Stavba : |  | 2016/012 MŠ Kroupova zateplení pláště objektu |  |  | Rozpočet :
Objekt : |  | 02 VZT
REKAPITULACE STAVEBNÍCH DÍLŮ
| Stavební díl |  | HSV | PSV | Dodávka | Montáž | HZS
11 | Přípravné a přidružené práce |  | 0 | 0 | 0 | 0 | 0
4 | Vodorovné konstrukce |  | 0 | 0 | 0 | 0 | 0
61 | Upravy povrchů vnitřní |  | 0 | 0 | 0 | 0 | 0
62 | Úpravy povrchů vnější |  | 0 | 0 | 0 | 0 | 0
64 | Výplně otvorů |  | 0 | 0 | 0 | 0 | 0
94 | Lešení a stavební výtahy |  | 0 | 0 | 0 | 0 | 0
95 | Dokončovací konstrukce na pozemních stavbách |  | 0 | 0 | 0 | 0 | 0
96 | Bourání konstrukcí |  | 0 | 0 | 0 | 0 | 0
97 | Prorážení otvorů |  | 0 | 0 | 0 | 0 | 0
99 | Staveništní přesun hmot |  | 0 | 0 | 0 | 0 | 0
763 | Dřevostavby |  | 0 | 0 | 0 | 0 | 0
766 | Konstrukce truhlářské |  | 0 | 0 | 0 | 0 | 0
767 | Konstrukce zámečnické |  | 0 | 0 | 0 | 0 | 0
784 | Malby |  | 0 | 0 | 0 | 0 | 0
M21 | Elektromontáže |  | 0 | 0 | 0 | 0 | 0
M24 | Montáže vzduchotechnických zařízení |  | 0 | 0 | 0 | 0 | 0
D96 | Přesuny suti a vybouraných hmot |  | 0 | 0 | 0 | 0 | 0
| CELKEM OBJEKT |  | 0 | 0 | 0 | 0 | 0
VEDLEJŠÍ ROZPOČTOVÉ NÁKLADY
Název VRN |  |  | Kč | % | Základna |  | Kč
Ztížené výrobní podmínky |  |  | 0 | 0 | 0 |  | 0 | 0
Oborová přirážka |  |  | 0 |  | 0 |  | 0 | 0
Přesun stavebních kapacit |  |  | 0 |  | 0 |  | 0 | 0
Mimostaveništní doprava |  |  | 0 |  | 0 |  | 0 | 0
Zařízení staveniště |  |  | 0 |  | 0 |  | 0 | 1
Provoz investora |  |  | 0 |  | 0 |  | 0 | 1
Kompletační činnost (IČD) |  |  | 0 |  | 0 |  | 0 | 2
Rezerva rozpočtu |  |  | 0 | 0 | 0 |  | 0 | 2
| CELKEM VRN |  |  |  |  | 0

## 02 Pol VZT
Položkový rozpočet
Stavba : |  | 2016/012 MŠ Kroupova zateplení pláště objektu |  | Rozpočet: | 0
Objekt : |  | 02 VZT |  | 0
P.č. | Číslo položky | Název položky | MJ | množství | cena / MJ | celkem (Kč) | Jednotková hmotnost | Celková hmotnost | Jednotková dem.hmot. | Celková dem.hmot.
Díl: | 11 | Přípravné a přidružené práce | [10 empty] | 1
1 | 111000111 | Pasportizace místností před zahájením činnosti | soubor | 1 |  | 0 | 0 | 0 | 0 | 0 |  |  | 2 | 1 | 1 | 1 | 1 | 0 | 0 | 0 | 0 | 0 | 1 | 1
2 | 111000112 | Vystěhování,uložení a zpětné nastěhování zařizení učeben | soubor | 1 |  | 0 | 0 | 0 | 0 | 0 |  |  | 2 | 1 | 1 | 1 | 1 | 0 | 0 | 0 | 0 | 0 | 1 | 1
| Celkem za | 11 Přípravné a přidružené práce |  |  |  | 0 |  | 0 |  | 0 |  |  | 4 |  |  |  |  | 0 | 0 | 0 | 0 | 0
Díl: | 4 | Vodorovné konstrukce | [10 empty] | 1
3 | 416020111R00 | Podhledy SDK, kovová kce.HUT, 1x deska RB 12,5 mm | m2 | 39.84 |  | 0 | 0.0112 | 0.44621 | 0 | 0 |  |  | 2 | 1 | 1 | 1 | 1 | 0 | 0 | 0 | 0 | 0 | 1 | 1
|  | 2NP: |  | 0 | [7 empty] | 2NP:
|  | sklad výtvarná výchova: 2,8*2,2 |  | 6.16 | [7 empty] | sklad výtvarná výchova: 2,8*2,2
|  | 1NP: |  | 0 | [7 empty] | 1NP:
|  | sklad výtvarná výchova: 2,8*2,2 |  | 6.16 | [7 empty] | sklad výtvarná výchova: 2,8*2,2
|  | 1PP: |  | 0 | [7 empty] | 1PP:
|  | WC děti: 3*3 |  | 9 | [7 empty] | WC děti: 3*3
|  | Umývárna děti: 3*3,5 |  | 10.5 | [7 empty] | Umývárna děti: 3*3,5
|  | Chodba: (1+0,4)*1,8 |  | 2.52 | [7 empty] | Chodba: (1+0,4)*1,8
|  | Šatna děti: (1,8+0,4)*2,5 |  | 5.5 | [7 empty] | Šatna děti: (1,8+0,4)*2,5
| Celkem za | 4 Vodorovné konstrukce |  |  |  | 0 |  | 0.44621 |  | 0 |  |  | 4 |  |  |  |  | 0 | 0 | 0 | 0 | 0
Díl: | 61 | Upravy povrchů vnitřní | [10 empty] | 1
4 | 612421626R00 | Omítka vnitřní zdiva, MVC, hladká | m2 | 25.72 |  | 0 | 0.04414 | 1.1353 | 0 | 0 |  |  | 2 | 1 | 1 | 1 | 1 | 0 | 0 | 0 | 0 | 0 | 1 | 1
|  | 1NP: |  | 0 | [7 empty] | 1NP:
|  | sklad výtv.vých./sklad didakt.pomůcky:(0,5*0,5)*2 |  | 0.5 | [7 empty] | sklad výtv.vých./sklad didakt.pomůcky:(0,5*0,5)*2
|  | sklad výtv.vých./třída:(1,2*0,5)*2 |  | 1.2 | [7 empty] | sklad výtv.vých./třída:(1,2*0,5)*2
|  | Třída./sklad didakt.pomůcky:(0,5*0,5)*2 |  | 0.5 | [7 empty] | Třída./sklad didakt.pomůcky:(0,5*0,5)*2
|  | sklad didakt.pomůcky:(0,5*0,5)*2 |  | 0.5 | [7 empty] | sklad didakt.pomůcky:(0,5*0,5)*2
|  | (0,5*0,5)*2 |  | 0.5 | [7 empty] | (0,5*0,5)*2
|  | 1PP: |  | 0 | [7 empty] | 1PP:
|  | WC děti/umyvárna děti: (0,5*0,5)*2*2 |  | 1 | [7 empty] | WC děti/umyvárna děti: (0,5*0,5)*2*2
|  | umývárna děti/šatna děti: (0,5*0,5)*2*2 |  | 1 | [7 empty] | umývárna děti/šatna děti: (0,5*0,5)*2*2
|  | šatna děti/chodba: (0,5*0,5)*2 |  | 0.5 | [7 empty] | šatna děti/chodba: (0,5*0,5)*2
|  | chodba/herna : (0,5*0,5)*2 |  | 0.5 | [7 empty] | chodba/herna : (0,5*0,5)*2
|  | šatna dětí/herna: (1,2*0,55)*2 |  | 1.32 | [7 empty] | šatna dětí/herna: (1,2*0,55)*2
|  | 2NP: |  | 0 | [7 empty] | 2NP:
|  | sklad výtv.vých./sklad didakt.pomůcky: (0,5*0,5)*2 |  | 0.5 | [7 empty] | sklad výtv.vých./sklad didakt.pomůcky: (0,5*0,5)*2
|  | sklad didakt.pomůcky: (0,5*0,5)*2 |  | 0.5 | [7 empty] | sklad didakt.pomůcky: (0,5*0,5)*2
|  | Třída./sklad didakt.pomůcky: (0,5*0,5)*2 |  | 0.5 | [7 empty] | Třída./sklad didakt.pomůcky: (0,5*0,5)*2
|  | třída/herna se spaním: (0,5*0,5)*2 |  | 0.5 | [7 empty] | třída/herna se spaním: (0,5*0,5)*2
|  | sklad výtv.vých./třída: (1,2*0,5)*2 |  | 1.2 | [7 empty] | sklad výtv.vých./třída: (1,2*0,5)*2
|  | omítka po osazení nových zárubní: (0,5*2,1)*2*2*3 |  | 12.6 | [7 empty] | omítka po osazení nových zárubní: (0,5*2,1)*2*2*3
|  | (0,8*0,5)*2*3 |  | 2.4 | [7 empty] | (0,8*0,5)*2*3
5 | 612471411RT2 | Úprava vnitřních stěn aktivovaným štukem s použitím suché maltové směsi | m2 | 43.74 |  | 0 | 0.00446 | 0.19508 | 0 | 0 |  |  | 2 | 1 | 1 | 1 | 1 | 0 | 0 | 0 | 0 | 0 | 1 | 1
|  | 1NP: |  | 0 | [7 empty] | 1NP:
|  | sklad výtv.vých./sklad didakt.pomůcky:(0,7*0,7)*2 |  | 0.98 | [7 empty] | sklad výtv.vých./sklad didakt.pomůcky:(0,7*0,7)*2
|  | sklad výtv.vých./třída:(1,4*0,7)*2 |  | 1.96 | [7 empty] | sklad výtv.vých./třída:(1,4*0,7)*2
|  | Třída./sklad didakt.pomůcky:(0,7*0,7)*2 |  | 0.98 | [7 empty] | Třída./sklad didakt.pomůcky:(0,7*0,7)*2
|  | sklad didakt.pomůcky:(0,7*0,7)*2 |  | 0.98 | [7 empty] | sklad didakt.pomůcky:(0,7*0,7)*2
|  | (0,7*0,7)*2 |  | 0.98 | [7 empty] | (0,7*0,7)*2
|  | 1PP: |  | 0 | [7 empty] | 1PP:
|  | WC děti/umyvárna děti: (0,7*0,7)*2*2 |  | 1.96 | [7 empty] | WC děti/umyvárna děti: (0,7*0,7)*2*2
|  | umývárna děti/šatna děti: (0,7*0,7)*2*2 |  | 1.96 | [7 empty] | umývárna děti/šatna děti: (0,7*0,7)*2*2
|  | šatna děti/chodba: (0,7*0,7)*2 |  | 0.98 | [7 empty] | šatna děti/chodba: (0,7*0,7)*2
|  | chodba/herna : (0,7*0,7)*2 |  | 0.98 | [7 empty] | chodba/herna : (0,7*0,7)*2
|  | šatna dětí/herna: (1,4*0,75)*2 |  | 2.1 | [7 empty] | šatna dětí/herna: (1,4*0,75)*2
|  | 2NP: |  | 0 | [7 empty] | 2NP:
|  | sklad výtv.vých./sklad didakt.pomůcky: (0,7*0,7)*2 |  | 0.98 | [7 empty] | sklad výtv.vých./sklad didakt.pomůcky: (0,7*0,7)*2
|  | sklad didakt.pomůcky: (0,7*0,7)*2 |  | 0.98 | [7 empty] | sklad didakt.pomůcky: (0,7*0,7)*2
|  | Třída./sklad didakt.pomůcky: (0,7*0,7)*2 |  | 0.98 | [7 empty] | Třída./sklad didakt.pomůcky: (0,7*0,7)*2
|  | třída/herna se spaním: (0,7*0,7)*2 |  | 0.98 | [7 empty] | třída/herna se spaním: (0,7*0,7)*2
|  | sklad výtv.vých./třída: (1,4*0,7)*2 |  | 1.96 | [7 empty] | sklad výtv.vých./třída: (1,4*0,7)*2
|  | nové zárubně: (2,1*2+0,8)*0,8*2*3 |  | 24 | [7 empty] | nové zárubně: (2,1*2+0,8)*0,8*2*3
6 | 612481211RT2 | Montáž výztužné sítě (perlinky) do stěrky-stěny včetně výztužné sítě a stěrkového tmelu Baumit | m2 | 43.74 |  | 0 | 0.00367 | 0.16053 | 0 | 0 |  |  | 2 | 1 | 1 | 1 | 1 | 0 | 0 | 0 | 0 | 0 | 1 | 1
|  | 1NP: |  | 0 | [7 empty] | 1NP:
|  | sklad výtv.vých./sklad didakt.pomůcky:(0,7*0,7)*2 |  | 0.98 | [7 empty] | sklad výtv.vých./sklad didakt.pomůcky:(0,7*0,7)*2
|  | sklad výtv.vých./třída:(1,4*0,7)*2 |  | 1.96 | [7 empty] | sklad výtv.vých./třída:(1,4*0,7)*2
|  | Třída./sklad didakt.pomůcky:(0,7*0,7)*2 |  | 0.98 | [7 empty] | Třída./sklad didakt.pomůcky:(0,7*0,7)*2
|  | sklad didakt.pomůcky:(0,7*0,7)*2 |  | 0.98 | [7 empty] | sklad didakt.pomůcky:(0,7*0,7)*2
|  | (0,7*0,7)*2 |  | 0.98 | [7 empty] | (0,7*0,7)*2
|  | 1PP: |  | 0 | [7 empty] | 1PP:
|  | WC děti/umyvárna děti: (0,7*0,7)*2*2 |  | 1.96 | [7 empty] | WC děti/umyvárna děti: (0,7*0,7)*2*2
|  | umývárna děti/šatna děti: (0,7*0,7)*2*2 |  | 1.96 | [7 empty] | umývárna děti/šatna děti: (0,7*0,7)*2*2
|  | šatna děti/chodba: (0,7*0,7)*2 |  | 0.98 | [7 empty] | šatna děti/chodba: (0,7*0,7)*2
|  | chodba/herna : (0,7*0,7)*2 |  | 0.98 | [7 empty] | chodba/herna : (0,7*0,7)*2
|  | šatna dětí/herna: (1,4*0,75)*2 |  | 2.1 | [7 empty] | šatna dětí/herna: (1,4*0,75)*2
|  | 2NP: |  | 0 | [7 empty] | 2NP:
|  | sklad výtv.vých./sklad didakt.pomůcky: (0,7*0,7)*2 |  | 0.98 | [7 empty] | sklad výtv.vých./sklad didakt.pomůcky: (0,7*0,7)*2
|  | sklad didakt.pomůcky: (0,7*0,7)*2 |  | 0.98 | [7 empty] | sklad didakt.pomůcky: (0,7*0,7)*2
|  | Třída./sklad didakt.pomůcky: (0,7*0,7)*2 |  | 0.98 | [7 empty] | Třída./sklad didakt.pomůcky: (0,7*0,7)*2
|  | třída/herna se spaním: (0,7*0,7)*2 |  | 0.98 | [7 empty] | třída/herna se spaním: (0,7*0,7)*2
|  | sklad výtv.vých./třída: (1,4*0,7)*2 |  | 1.96 | [7 empty] | sklad výtv.vých./třída: (1,4*0,7)*2
|  | nové zárubně: (2,1*2+0,8)*0,8*2*3 |  | 24 | [7 empty] | nové zárubně: (2,1*2+0,8)*0,8*2*3
| Celkem za | 61 Upravy povrchů vnitřní |  |  |  | 0 |  | 1.4909 |  | 0 |  |  | 4 |  |  |  |  | 0 | 0 | 0 | 0 | 0
Díl: | 62 | Úpravy povrchů vnější | [10 empty] | 1
7 | 622397131R00 | Oprava KZS,plocha do 1 m2, EPS, akrylátová omítka | kus | 3.09 |  | 0 | 0.01544 | 0.04771 | 0 | 0 |  |  | 2 | 1 | 1 | 1 | 1 | 0 | 0 | 0 | 0 | 0 | 1 | 1
|  | Položka obsahuje: | [8 empty] | Položka obsahuje: |  | 3
|  | - vyříznutí a odstranění povrchové vrstvy KZS | [8 empty] | - vyříznutí a odstranění povrchové vrstvy KZS |  | 3
|  | - vyříznutí a odstranění izolantu | [8 empty] | - vyříznutí a odstranění izolantu |  | 3
|  | - odstranění souvrství tvořeného stěrkou, sklotextilní tkaninou a fasádní omítkou po obvodu vyříznutého izolantu v šířce 100 mm | [8 empty] | - odstranění souvrství tvořeného stěrkou, sklotextilní tkaninou a fasádní omítkou po obvodu vyříznutého izolantu v šířce 100 mm |  | 3
|  | - osazení nového kusu izolantu do připraveného otvoru a připevnění talířovými hmoždinkam | [8 empty] | - osazení nového kusu izolantu do připraveného otvoru a připevnění talířovými hmoždinkam |  | 3
|  | - zabroušení povrchu izolantu | [8 empty] | - zabroušení povrchu izolantu |  | 3
|  | - olepení okrajů původní fasádní omítky maskovací páskou | [8 empty] | - olepení okrajů původní fasádní omítky maskovací páskou |  | 3
|  | - nanesení lepicí a stěrkovací hmoty | [8 empty] | - nanesení lepicí a stěrkovací hmoty |  | 3
|  | - vtlačení sklotextilní tkaniny | [8 empty] | - vtlačení sklotextilní tkaniny |  | 3
|  | - přestěrkování celé opravované plochy | [8 empty] | - přestěrkování celé opravované plochy |  | 3
|  | - odstranění maskovací pásky | [8 empty] | - odstranění maskovací pásky |  | 3
|  | - (po vytvrdnutí plochy) olepení otvoru maskovací páskou | [8 empty] | - (po vytvrdnutí plochy) olepení otvoru maskovací páskou |  | 3
|  | - nanesení fasádní omítky | [8 empty] | - nanesení fasádní omítky |  | 3
|  | - odstranění maskovací pásky | [8 empty] | - odstranění maskovací pásky |  | 3
|  | 1NP: |  | 0 | [7 empty] | 1NP:
|  | sklad výtvarná výchova: (0,7*0,7)*2 |  | 0.98 | [7 empty] | sklad výtvarná výchova: (0,7*0,7)*2
|  | 1PP: |  | 0 | [7 empty] | 1PP:
|  | WC děti: 0,8*0,8 |  | 0.64 | [7 empty] | WC děti: 0,8*0,8
|  | 0,7*0,7 |  | 0.49 | [7 empty] | 0,7*0,7
|  | 2NP: |  | 0 | [7 empty] | 2NP:
|  | Sklad výtvarná výchova: (0,7*0,7)*2 |  | 0.98 | [7 empty] | Sklad výtvarná výchova: (0,7*0,7)*2
| Celkem za | 62 Úpravy povrchů vnější |  |  |  | 0 |  | 0.04771 |  | 0 |  |  | 4 |  |  |  |  | 0 | 0 | 0 | 0 | 0
Díl: | 64 | Výplně otvorů | [10 empty] | 1
8 | 642944121RU4 | Osazení ocelových zárubní dodatečně včetně dodávky zárubně s akust.útlumem 32 dB 80x197 cm | kus | 3 |  | 0 | 0.06401 | 0.19203 | 0 | 0 |  |  | 2 | 1 | 1 | 1 | 1 | 0 | 0 | 0 | 0 | 0 | 1 | 1
|  | 1PP: 1 |  | 1 | [7 empty] | 1PP: 1
|  | 1NP: 1 |  | 1 | [7 empty] | 1NP: 1
|  | 2NP: 1 |  | 1 | [7 empty] | 2NP: 1
9 | 644941111U00 | Osazení ventilační mřížka -15x15cm | kus | 12 |  | 0 | 0 | 0 | 0 | 0 |  |  | 2 | 1 | 1 | 1 | 1 | 0 | 0 | 0 | 0 | 0 | 1 | 1
|  | u nových protihlukových dveří: (3*2)*2 |  | 12 | [7 empty] | u nových protihlukových dveří: (3*2)*2
10 | 28349889 | Mřížka větrací s akustickým útlumem 23 dB 150x150 mm | kus | 12 |  | 0 | 2e-05 | 0.00024 |  | 0 |  |  | 2 | 3 | 1 | 28349889 | 1 | 0 | 0 | 0 | 0 | 0 | 3 | 1
|  | (3*2)*2 |  | 12 | [7 empty] | (3*2)*2
| Celkem za | 64 Výplně otvorů |  |  |  | 0 |  | 0.19227 |  | 0 |  |  | 4 |  |  |  |  | 0 | 0 | 0 | 0 | 0
Díl: | 94 | Lešení a stavební výtahy | [10 empty] | 1
11 | 941955003R00 | Lešení lehké pomocné, výška podlahy do 2,5 m | m2 | 200 |  | 0 | 0.00592 | 1.184 | 0 | 0 |  |  | 2 | 1 | 1 | 1 | 1 | 0 | 0 | 0 | 0 | 0 | 1 | 1
12 | 946941102RT3 | Montáž pojízdných Alu věží BOSS, 2,5 x 1,45 m pracovní výška 8,3 m | sada | 6 |  | 0 | 0 | 0 | 0 | 0 |  |  | 2 | 1 | 1 | 1 | 1 | 0 | 0 | 0 | 0 | 0 | 1 | 1
|  | 1NP: |  | 0 | [7 empty] | 1NP:
|  | sklad výtvarná výchova: 2 |  | 2 | [7 empty] | sklad výtvarná výchova: 2
|  | 1PP: |  | 0 | [7 empty] | 1PP:
|  | WC děti: 1 |  | 1 | [7 empty] | WC děti: 1
|  | 1 |  | 1 | [7 empty] | 1
|  | 2NP: |  | 0 | [7 empty] | 2NP:
|  | Sklad výtvarná výchova: 2 |  | 2 | [7 empty] | Sklad výtvarná výchova: 2
| Celkem za | 94 Lešení a stavební výtahy |  |  |  | 0 |  | 1.184 |  | 0 |  |  | 4 |  |  |  |  | 0 | 0 | 0 | 0 | 0
Díl: | 95 | Dokončovací konstrukce na pozemních stavbách | [10 empty] | 1
13 | 289970111R00 | zakrytí podlah Geofiltex 300g/m2 | m2 | 300 |  | 0 | 0.0005 | 0.15 | 0 | 0 |  |  | 2 | 1 | 1 | 1 | 1 | 0 | 0 | 0 | 0 | 0 | 1 | 1
14 | 952901111R00 | Vyčištění budov o výšce podlaží do 4 m | m2 | 500 |  | 0 | 4e-05 | 0.02 | 0 | 0 |  |  | 2 | 1 | 1 | 1 | 1 | 0 | 0 | 0 | 0 | 0 | 1 | 1
15 | 952901222R00 | zakrytí mobiliáře místností | m2 | 200 |  | 0 | 0 | 0 | 0 | 0 |  |  | 2 | 1 | 1 | 1 | 1 | 0 | 0 | 0 | 0 | 0 | 1 | 1
| Celkem za | 95 Dokončovací konstrukce na pozemních stavbách |  |  |  | 0 |  | 0.17 |  | 0 |  |  | 4 |  |  |  |  | 0 | 0 | 0 | 0 | 0
Díl: | 96 | Bourání konstrukcí | [10 empty] | 1
16 | 968061125R00 | Vyvěšení dřevěných dveřních křídel pl. do 2 m2 | kus | 3 |  | 0 | 0 | 0 | 0 | 0 |  |  | 2 | 1 | 1 | 1 | 1 | 0 | 0 | 0 | 0 | 0 | 1 | 1
|  | 1PP: 1 |  | 1 | [7 empty] | 1PP: 1
|  | 1NP: 1 |  | 1 | [7 empty] | 1NP: 1
|  | 2NP: 1 |  | 1 | [7 empty] | 2NP: 1
17 | 968072455R00 | Vybourání kovových dveřních zárubní pl. do 2 m2 | m2 | 4.8 |  | 0 | 0.00117 | 0.005616 | -0.076 | -0.3648 |  |  | 2 | 1 | 1 | 1 | 1 | 0 | 0 | 0 | 0 | 0 | 1 | 1
|  | 1PP: 0,8*2 |  | 1.6 | [7 empty] | 1PP: 0,8*2
|  | 1NP: 0,8*2 |  | 1.6 | [7 empty] | 1NP: 0,8*2
|  | 2NP: 0,8*2 |  | 1.6 | [7 empty] | 2NP: 0,8*2
| Celkem za | 96 Bourání konstrukcí |  |  |  | 0 |  | 0.005616 |  | -0.3648 |  |  | 4 |  |  |  |  | 0 | 0 | 0 | 0 | 0
Díl: | 97 | Prorážení otvorů | [10 empty] | 1
18 | 970031100R00 | Vrtání jádrové do zdiva cihelného do D 100 mm | m | 1.2 |  | 0 | 0 | 0 | -0.00214 | -0.002568 |  |  | 2 | 1 | 1 | 1 | 1 | 0 | 0 | 0 | 0 | 0 | 1 | 1
|  | Prostup pro větrací otvory u dveří: |  | 0 | [7 empty] | Prostup pro větrací otvory u dveří:
|  | 1PP: 0,2*2 |  | 0.4 | [7 empty] | 1PP: 0,2*2
|  | 1NP: 0,2*2 |  | 0.4 | [7 empty] | 1NP: 0,2*2
|  | 2NP: 0,2*2 |  | 0.4 | [7 empty] | 2NP: 0,2*2
19 | 970033100R00 | Příp. za jádr. vrt. ve H nad 1,5m cihel do D 100mm | m | 0.6 |  | 0 | 0.00134 | 0.000804 | 0 | 0 |  |  | 2 | 1 | 1 | 1 | 1 | 0 | 0 | 0 | 0 | 0 | 1 | 1
|  | Prostup pro větrací otvory u dveří: |  | 0 | [7 empty] | Prostup pro větrací otvory u dveří:
|  | 1PP: 0,2 |  | 0.2 | [7 empty] | 1PP: 0,2
|  | 1NP: 0,2 |  | 0.2 | [7 empty] | 1NP: 0,2
|  | 2NP: 0,2 |  | 0.2 | [7 empty] | 2NP: 0,2
20 | 970034100R00 | Příp. za jádr. vrt. vod. ve stěně cihel do D 100mm | m | 1.2 |  | 0 | 1e-05 | 1.2e-05 | 0 | 0 |  |  | 2 | 1 | 1 | 1 | 1 | 0 | 0 | 0 | 0 | 0 | 1 | 1
|  | Prostup pro větrací otvory u dveří: |  | 0 | [7 empty] | Prostup pro větrací otvory u dveří:
|  | 1PP: 0,2*2 |  | 0.4 | [7 empty] | 1PP: 0,2*2
|  | 1NP: 0,2*2 |  | 0.4 | [7 empty] | 1NP: 0,2*2
|  | 2NP: 0,2*2 |  | 0.4 | [7 empty] | 2NP: 0,2*2
21 | 971033541R00 | Vybourání otv. zeď cihel. pl.1 m2, tl.20 cm, MVC | m3 | 0.423 |  | 0 | 0.00182 | 0.00076986 | -1.8 | -0.7614 |  |  | 2 | 1 | 1 | 1 | 1 | 0 | 0 | 0 | 0 | 0 | 1 | 1
|  | 1NP: |  | 0 | [7 empty] | 1NP:
|  | sklad výtv.vých./sklad didakt.pomůcky:(0,3*0,3)*0,2 |  | 0.018 | [7 empty] | sklad výtv.vých./sklad didakt.pomůcky:(0,3*0,3)*0,2
|  | sklad výtv.vých./třída:(0,9*0,3)*0,2 |  | 0.054 | [7 empty] | sklad výtv.vých./třída:(0,9*0,3)*0,2
|  | Třída./sklad didakt.pomůcky:(0,3*0,3)*0,2 |  | 0.018 | [7 empty] | Třída./sklad didakt.pomůcky:(0,3*0,3)*0,2
|  | sklad didakt.pomůcky:(0,3*0,3)*0,2 |  | 0.018 | [7 empty] | sklad didakt.pomůcky:(0,3*0,3)*0,2
|  | (0,3*0,3)*0,2 |  | 0.018 | [7 empty] | (0,3*0,3)*0,2
|  | 1PP: |  | 0 | [7 empty] | 1PP:
|  | WC děti/umyvárna děti: (0,3*0,3)*0,2*2 |  | 0.036 | [7 empty] | WC děti/umyvárna děti: (0,3*0,3)*0,2*2
|  | umývárna děti/šatna děti: (0,3*0,3)*0,2*2 |  | 0.036 | [7 empty] | umývárna děti/šatna děti: (0,3*0,3)*0,2*2
|  | šatna děti/chodba: (0,3*0,3)*0,2 |  | 0.018 | [7 empty] | šatna děti/chodba: (0,3*0,3)*0,2
|  | chodba/herna : (0,3*0,3)*0,2 |  | 0.018 | [7 empty] | chodba/herna : (0,3*0,3)*0,2
|  | šatna dětí/herna: (0,9*0,35)*0,2 |  | 0.063 | [7 empty] | šatna dětí/herna: (0,9*0,35)*0,2
|  | 2NP: |  | 0 | [7 empty] | 2NP:
|  | sklad výtv.vých./sklad didakt.pomůcky: (0,3*0,3)*0,2 |  | 0.018 | [7 empty] | sklad výtv.vých./sklad didakt.pomůcky: (0,3*0,3)*0,2
|  | sklad didakt.pomůcky: (0,3*0,3)*0,2 |  | 0.018 | [7 empty] | sklad didakt.pomůcky: (0,3*0,3)*0,2
|  | Třída./sklad didakt.pomůcky: (0,3*0,3)*0,2 |  | 0.018 | [7 empty] | Třída./sklad didakt.pomůcky: (0,3*0,3)*0,2
|  | třída/herna se spaním: (0,3*0,3)*0,2 |  | 0.018 | [7 empty] | třída/herna se spaním: (0,3*0,3)*0,2
|  | sklad výtv.vých./třída: (0,9*0,3)*0,2 |  | 0.054 | [7 empty] | sklad výtv.vých./třída: (0,9*0,3)*0,2
22 | 971042551R00 | Vybourání otvorů zdi betonové pl. do 1 m2 všech tl | m3 | 0.483 |  | 0 | 0.00182 | 0.00087906 | -2.2 | -1.0626 |  |  | 2 | 1 | 1 | 1 | 1 | 0 | 0 | 0 | 0 | 0 | 1 | 1
|  | 1NP: |  | 0 | [7 empty] | 1NP:
|  | sklad výtvarná výchova: (0,5*0,5)*0,3*2 |  | 0.15 | [7 empty] | sklad výtvarná výchova: (0,5*0,5)*0,3*2
|  | 1PP: |  | 0 | [7 empty] | 1PP:
|  | WC děti: (0,6*0,6)*0,3 |  | 0.108 | [7 empty] | WC děti: (0,6*0,6)*0,3
|  | (0,5*0,5)*0,3 |  | 0.075 | [7 empty] | (0,5*0,5)*0,3
|  | 2NP: |  | 0 | [7 empty] | 2NP:
|  | Sklad výtvarná výchova: (0,5*0,5)*0,3*2 |  | 0.15 | [7 empty] | Sklad výtvarná výchova: (0,5*0,5)*0,3*2
| Celkem za | 97 Prorážení otvorů |  |  |  | 0 |  | 0.0024649 |  | -1.8266 |  |  | 4 |  |  |  |  | 0 | 0 | 0 | 0 | 0
Díl: | 99 | Staveništní přesun hmot | [10 empty] | 1
23 | 999281111R00 | Přesun hmot pro opravy a údržbu do výšky 25 m | t | 3.5392 |  | 0 | 0 | 0 |  | 0 |  |  | 2 | 7 | 1 | 2 | 1 | 0 | 0 | 0 | 0 | 0 | 7 | 1
| Celkem za | 99 Staveništní přesun hmot |  |  |  | 0 |  | 0 |  | 0 |  |  | 4 |  |  |  |  | 0 | 0 | 0 | 0 | 0
Díl: | 763 | Dřevostavby | [10 empty] | 1
24 | 763164568U00 | SDK obklad kov L š 0,8m- 2xH2DF 15 | m2 | 82 |  | 0 | 0.03423 | 2.8069 | 0 | 0 |  |  | 2 | 1 | 7 | 7 | 2 | 0 | 0 | 0 | 0 | 0 | 1 | 7
|  | 1PP: |  | 0 | [7 empty] | 1PP:
|  | herna a třída pro děti:(0,5+0,5)*13 |  | 13 | [7 empty] | herna a třída pro děti:(0,5+0,5)*13
|  | 1NP: |  | 0 | [7 empty] | 1NP:
|  | sklad didak.pomůcky: (0,5+0,5)*3 |  | 3 | [7 empty] | sklad didak.pomůcky: (0,5+0,5)*3
|  | (0,5+0,5)*1,5 |  | 1.5 | [7 empty] | (0,5+0,5)*1,5
|  | Třída: (0,5+0,5)*15 |  | 15 | [7 empty] | Třída: (0,5+0,5)*15
|  | herna se spaním:(0,5+0,5)*15 |  | 15 | [7 empty] | herna se spaním:(0,5+0,5)*15
|  | 2NP: |  | 0 | [7 empty] | 2NP:
|  | sklad didak.pomůcky: (0,5+0,5)*3 |  | 3 | [7 empty] | sklad didak.pomůcky: (0,5+0,5)*3
|  | (0,5+0,5)*1,5 |  | 1.5 | [7 empty] | (0,5+0,5)*1,5
|  | Třída:(0,5+0,5)*15 |  | 15 | [7 empty] | Třída:(0,5+0,5)*15
|  | herna se spaním:(0,5+0,5)*15 |  | 15 | [7 empty] | herna se spaním:(0,5+0,5)*15
25 | 998763201R00 | Přesun hmot pro dřevostavby, výšky do 12 m | % |  |  | 0 | 0 | 0 |  | 0 |  |  | 2 | 7 | 1002 | 5 | 2 | 0 | 0 | 0 | 0 | 0 | 7 | 1002
| Celkem za | 763 Dřevostavby |  |  |  | 0 |  | 2.8069 |  | 0 |  |  | 4 |  |  |  |  | 0 | 0 | 0 | 0 | 0
Díl: | 766 | Konstrukce truhlářské | [10 empty] | 1
26 | 766661112R00 | Montáž dveří do zárubně,otevíravých 1kř.do 0,8 m | kus | 3 |  | 0 | 0 | 0 | 0 | 0 |  |  | 2 | 1 | 7 | 7 | 2 | 0 | 0 | 0 | 0 | 0 | 1 | 7
|  | 1PP: 1 |  | 1 | [7 empty] | 1PP: 1
|  | 1NP: 1 |  | 1 | [7 empty] | 1NP: 1
|  | 2NP: 1 |  | 1 | [7 empty] | 2NP: 1
27 | 61160103 | Dveře vnitřní hladké plné 1kř. 80x197, povrch CPL | kus | 2 |  | 0 | 0.016 | 0.032 |  | 0 |  |  | 2 | 3 | 7 | 61160103 | 2 | 0 | 0 | 0 | 0 | 0 | 3 | 7
|  | sklo bezpečnostní | [8 empty] | sklo bezpečnostní |  | 3
|  | akustický útlum 32 dB | [8 empty] | akustický útlum 32 dB |  | 3
|  | Prách dveří padací | [8 empty] | Prách dveří padací |  | 3
|  | kování kartáčovaná nerez,vložka cylindrická | [8 empty] | kování kartáčovaná nerez,vložka cylindrická |  | 3
|  | 1NP: 1 |  | 1 | [7 empty] | 1NP: 1
|  | 2NP: 1 |  | 1 | [7 empty] | 2NP: 1
28 | 6116999 | Dveře vnitřní hladké 1/2 sklo 1kř. 80x197 cm, povrch CPL | kus | 1 |  | 0 | 0.016 | 0.016 |  | 0 |  |  | 2 | 3 | 7 | 6116999 | 2 | 0 | 0 | 0 | 0 | 0 | 3 | 7
|  | sklo bezpečnostní | [8 empty] | sklo bezpečnostní |  | 3
|  | akustický útlum 32 dB | [8 empty] | akustický útlum 32 dB |  | 3
|  | Prách dveří padací | [8 empty] | Prách dveří padací |  | 3
|  | kování kartáčovaná nerez,vložka cylindrická | [8 empty] | kování kartáčovaná nerez,vložka cylindrická |  | 3
|  | 1PP: 1 |  | 1 | [7 empty] | 1PP: 1
| Celkem za | 766 Konstrukce truhlářské |  |  |  | 0 |  | 0.048 |  | 0 |  |  | 4 |  |  |  |  | 0 | 0 | 0 | 0 | 0
Díl: | 767 | Konstrukce zámečnické | [10 empty] | 1
29 | 767995100 | Usazení L 50x5 jako překlad nad prostupy | m | 9.6 |  | 0 | 6e-05 | 0.000576 | 0 | 0 |  |  | 2 | 1 | 7 | 7 | 2 | 0 | 0 | 0 | 0 | 0 | 1 | 7
|  | 1NP: |  | 0 | [7 empty] | 1NP:
|  | sklad výtvarná výchova:(1,2+0,4)*2 |  | 3.2 | [7 empty] | sklad výtvarná výchova:(1,2+0,4)*2
|  | 1PP: |  | 0 | [7 empty] | 1PP:
|  | šatna děti:(1,2+0,4)*2 |  | 3.2 | [7 empty] | šatna děti:(1,2+0,4)*2
|  | 2NP: |  | 0 | [7 empty] | 2NP:
|  | sklad výtvarná výchova:(1,2+0,4)*2 |  | 3.2 | [7 empty] | sklad výtvarná výchova:(1,2+0,4)*2
30 | 767995101R00 | D+M Systémového kotvení VZT jednotek přes podel. lištu uchyc.ke strop. konstrukci šrouby HUS-H | soubor | 4 |  | 0 | 6e-05 | 0.00024 | 0 | 0 |  |  | 2 | 1 | 7 | 7 | 2 | 0 | 0 | 0 | 0 | 0 | 1 | 7
|  | závěsů - 8 ks | [8 empty] | závěsů - 8 ks |  | 3
|  | lišty - 2 ks | [8 empty] | lišty - 2 ks |  | 3
|  | šrouby HUS-H6 - 16 ks | [8 empty] | šrouby HUS-H6 - 16 ks |  | 3
31 | 133301510000 | Úhelník rovnoramenný L jakost S235 50x50x5 mm | kg | 39.8112 |  | 0 | 0.001 | 0.039811 |  | 0 |  |  | 2 | 3 | 7 | 133301510000 | 2 | 0 | 0 | 0 | 0 | 0 | 3 | 7
|  | Začátek provozního součtu |  | 0 | [7 empty] | Začátek provozního součtu
|  | 1NP: |  | 0 | [7 empty] | 1NP:
|  | sklad výtvarná výchova:(1,2+0,4)*2 |  | 3.2 | [7 empty] | sklad výtvarná výchova:(1,2+0,4)*2
|  | 1PP: |  | 0 | [7 empty] | 1PP:
|  | šatna děti:(1,2+0,4)*2 |  | 3.2 | [7 empty] | šatna děti:(1,2+0,4)*2
|  | 2NP: |  | 0 | [7 empty] | 2NP:
|  | sklad výtvarná výchova:(1,2+0,4)*2 |  | 3.2 | [7 empty] | sklad výtvarná výchova:(1,2+0,4)*2
|  | Konec provozního součtu |  | 9.6 | [7 empty] | Konec provozního součtu
|  | 9,6*1,1*3,77 |  | 39.8112 | [7 empty] | 9,6*1,1*3,77
32 | 998767201R00 | Přesun hmot pro zámečnické konstr., výšky do 6 m | % |  |  | 0 | 0 | 0 |  | 0 |  |  | 2 | 7 | 1002 | 5 | 2 | 0 | 0 | 0 | 0 | 0 | 7 | 1002
| Celkem za | 767 Konstrukce zámečnické |  |  |  | 0 |  | 0.040627 |  | 0 |  |  | 4 |  |  |  |  | 0 | 0 | 0 | 0 | 0
Díl: | 784 | Malby | [10 empty] | 1
33 | 784195112R00 | Malba tekutá , bílá, 2 x, | m2 | 800 |  | 0 | 0.00014 | 0.112 | 0 | 0 |  |  | 2 | 1 | 7 | 7 | 2 | 0 | 0 | 0 | 0 | 0 | 1 | 7
|  | vždy celá sěna dotčená pracimi spojenými s VZT: 500 |  | 800 | [7 empty] | vždy celá sěna dotčená pracimi spojenými s VZT: 800
| Celkem za | 784 Malby |  |  |  | 0 |  | 0.112 |  | 0 |  |  | 4 |  |  |  |  | 0 | 0 | 0 | 0 | 0
Díl: | M21 | Elektromontáže | [10 empty] | 1
34 | 21000112 | Elektroinstalace k VZT dle přílohy | soubor | 1 | 0 | 0 | 0 | 0 | 0 | 0 |  |  | 2 | 1 | 9 | 9 | 4 | 0 | 0 | 0 | 0 | 0 | 1 | 9
| Celkem za | M21 Elektromontáže |  |  |  | 0 |  | 0 |  | 0 |  |  | 4 |  |  |  |  | 0 | 0 | 0 | 0 | 0
Díl: | M24 | Montáže vzduchotechnických zařízení | [10 empty] | 1
35 | 240001114 | VZT dle přílohy | soubor | 1 | 0 | 0 | 0 | 0 | 0 | 0 |  |  | 2 | 1 | 9 | 9 | 4 | 0 | 0 | 0 | 0 | 0 | 1 | 9
| Celkem za | M24 Montáže vzduchotechnických zařízení |  |  |  | 0 |  | 0 |  | 0 |  |  | 4 |  |  |  |  | 0 | 0 | 0 | 0 | 0
Díl: | D96 | Přesuny suti a vybouraných hmot | [10 empty] | 1
36 | 979011111R00 | Svislá doprava suti a vybour. hmot za 2.NP a 1.PP | t | 2.1914 |  | 0 | 0 | 0 |  | 0 |  |  | 2 | 8 | 0 | 3 | 1 | 0 | 0 | 0 | 0 | 0 | 8 | 0
37 | 979011121R00 | Příplatek za každé další podlaží | t | 4.3827 |  | 0 | 0 | 0 |  | 0 |  |  | 2 | 8 | 0 | 3 | 1 | 0 | 0 | 0 | 0 | 0 | 8 | 0
38 | 979081111R00 | Odvoz suti a vybour. hmot na skládku do 1 km | t | 2.1914 |  | 0 | 0 | 0 |  | 0 |  |  | 2 | 8 | 0 | 3 | 1 | 0 | 0 | 0 | 0 | 0 | 8 | 0
39 | 979081121R00 | Příplatek k odvozu za každý další 1 km | t | 63.5497 |  | 0 | 0 | 0 |  | 0 |  |  | 2 | 8 | 0 | 3 | 1 | 0 | 0 | 0 | 0 | 0 | 8 | 0
40 | 979082111R00 | Vnitrostaveništní doprava suti do 10 m | t | 2.1914 |  | 0 | 0 | 0 |  | 0 |  |  | 2 | 8 | 0 | 3 | 1 | 0 | 0 | 0 | 0 | 0 | 8 | 0
41 | 979082121R00 | Příplatek k vnitrost. dopravě suti za dalších 5 m | t | 6.5741 |  | 0 | 0 | 0 |  | 0 |  |  | 2 | 8 | 0 | 3 | 1 | 0 | 0 | 0 | 0 | 0 | 8 | 0
42 | 979990001R00 | Poplatek za skládku stavební suti | t | 2.1914 |  | 0 | 0 | 0 |  | 0 |  |  | 2 | 8 | 0 | 3 | 1 | 0 | 0 | 0 | 0 | 0 | 8 | 0
| Celkem za | D96 Přesuny suti a vybouraných hmot |  |  |  | 0 |  | 0 |  | 0 |  |  | 4 |  |  |  |  | 0 | 0 | 0 | 0 | 0

## VZT
Akce: MŠ KROUPOVA |  |  |  | Str.: 1
Pozice | Název položky | ks | Cena jednot. | Cena celkem
Zařízení č.1 - Větrání učeben
1.01 | Větrací a rekuperační jednotka s deskovým protiproudým rekuperátorem
1.02 | Vp=660m3/h dpz=300Pa
Vo=660m3/h dpz=300Pa
Ne=2x168kW
Qe=4500W
U=3x400V
Účinn. rekuperace min. 85%
| Provedení levé L | 2 ks |  | 0
Vlastnosti a požadované funkce
• Deskový protiproudý rekuperátor s účinností až 85-90%
• By-pass rekuperačního výměníku s klapkou a servopohonem
• Elektrický ohřívač (příslušenství) k vestavění do jednotky
• Úsporné RadiCal-ventilátory s moderní EC technologií
• Vestavěný řídicí systém (Plug&play)
• Externí ovladač CD
• Automatické přepínání normálního/letního provozu
• Komunikace Modbus
• Možnost bezdrátového ovládání - systém Smart (příslušenství)
• Pravé (R) i levé (L) provedení
Sestava jednotky:
Dvojitý plášť jednotky z pozinkovaného ocelového plechu s 30 mm vrstvou tepelné
a protihlukové izolace z minerální vlny. Jednotka je stojatého provedení, určena
pro podlahovou montáž.
Jednotka se skládá z filtrů G4 na přívodu i odvodu, deskového protiproudého
rekuperátoru z hliníku, obtoková klapka (by-pass) rekuperátoru a ventilátorů zajistí
v případě potřeby automatické odmrazování rekuperátoru.
Ventilátory jsou poháněny EC motory.
Filtry, deskový protiproudý rekuperátor a ventilátory musí být jednoduše vyjímatelné
pro čištění nebo údržbu.
El. ohřívač ELB o výkonu 4,5 kW je určen je k vestavbě do jednotky.
Jednotka musí být schopna el. ohřívač ovládat a regulovat.
Jednotka bude vybavena automatickým přepínáním mezi zimním provozem
s rekuperací tepla a letním provozem bez rekuperace tepla.
Možnost instalace filtrů z vyšší třídou filtrace F7 (přívod) nebo M5 (odvod).
Řídící systém
Jednotka je vybavena plně propojeným vestavěným řídicím systémem. Požadovaná
teplota 12 - 22°C a množství vzduchu se nastavuje pomocí externího ovladače CD.
Jednotka je určena k nepřetržitému větrání v automatickém časovém programu.
Jednotka má 3 konfigurovatelné vstupy, na které lze napojit spínače, senzory CO2
Jednotka může být napojena na nadřazený řídicí systém přes protokol Modbus
Možnost vypnutí jednotky přímo z ovládacího panelu CD.
Protože je instalován el. ohřívač ELB do jednotky, je nutné napojení na napětí 3~400V
Externí ovladač CD s kabelem délky 6 m bude standardní součástí dodávky jednotky.
Jednotku musí být možné vypnout přímo z ovládacího panelu CD.
Jednotku lze ovládat i bezdrátově pomocí systému Smart (ovládací panel, snímání CO2)
Řídící systém musí být vybavan časovým programem s denním a týdením režimem.
Akce: MŠ KROUPOVA |  |  |  | Str.: 2
Pozice | Název položky | ks | Cena jednot. | Cena celkem
Příslušenství:
| El. ohřívač ELB-4,5kW | 2 ks |  | 0
| Sběrná brána Smart Gate | 2 ks |  | 0
| Smart CO2 - bezdrátové čidlo CO2, popř. tzv. IR senzor (dle systému) | 2 ks |  | 0
| Uzavírací klapka TUNE-R 250-1- MO | 4 ks |  | 0
| se servopohonem tf-230, 230V, 2Nm, pružina | 4 ks |  | 0
| sada filtračních vložek | 2 ks |  | 0
| Propojovací kabel k ovladači - 12 m kabelu | 2x |  | 0
1.03 | Kompaktní větrací jednotka s rekuperací tepla v podstropním provedení (EC5) | 1 ks |  | 0
Vp = 500m3/h dpz = 230 Pa Ne = 170 kW/ 230 V I = 1,4 A
Vo = 500 m3/h dpz = 230 Pa Ne = 170 kW/ 230 V I = 1,4 A
Qe = 500 W/230 V tv1 = -12 °C tv2 = 22 °C
Účinn. rekuperace min. 85%
Rovnotlaká větrací jednotka:
– úsporné EC ventilátory typu volného oběžného kola, uchycení k vnitř-nímu plášti
jednotky je provedeno přes izolátory chvění;
– energetická třída - min. A+;
| – uzavírací klapka TUNE-R 250-1- MO se servopohonemtf 230 V, 2 Nm, pružina | 2 ks |  | 0
– plně uzavíratelný vestavěný by-pass je standardní součástí jednotky, automaticky
řízená klapka by-passu;
– skříň jednotky v provedení s minerální izolací tl. 30 mm (U = 0,81 Wm-2K-1)
s potlačením tepelných mostů;
– vířivý protiproudý rekuperační výměník z plastu (účinnost min. 85 %);
– filtry G7 přívodního a G4 odpadního vzduchu;
– kruhová připojovací hrdla;
| – vestavěný el. ohřívač 1,5 kW; s regulací a ochranou | 1 ks |  | 0
| – kompletní digit. regulace s ovládáním uzavíracích klapek, el. dohřívače, chod dle CO2; | 1 ks |  | 0
– funkce konstantního průtoku vzduchu;
– řídící systém musí být vybavan časovým programem s denním a týdením režimem;
| – možnost připojení externího čidla CO2; | 1 ks |  | 0
| – externí čidlo teploty, vč. kabelu; | 1 ks |  | 0
– max. výška jednotky 370 mm;
– akustický výkon LwA 42 dB (A);
– dveře pro přístup při údržbě a revizích na pantech otevíravé dolů.
1.04 | Kruhový tlumič hluku 250/900, tloušťka izolace 50 mm | 9 ks |  | 0
1.05 | Kruhový tlumič hluku 250/600, tloušťka izolace 50 mm | 9 ks |  | 0
1.06 | Protidešťová žaluzie 400x400 s elox. hliníku, s protirámem, úzké lamely, | 6 ks |  | 0
Vmax = 2,2 m/s
1.07 | Přívodní výústka 325x75 dvouřadá, regulace R1, lamely horizontální, povrchová úprava | 22 ks |  | 0
- nástřik RAL dle interiéru, barvu určí architekt
1.08 | Odvodní mřížka 800x200 povrchová úprava - nástřik RAL dle interiéru, barvu určí architekt | 6 ks |  | 0
1.09 | Ohebná akustická Al hadice tl. Izolace 25 mm, parotěsná zábrana | 16 bm |  | 0
Akce: MŠ KROUPOVA |  |  |  | Str.: 3
Pozice | Název položky | ks | Cena jednot. | Cena celkem
1.10 | Ohebná akustická Al hadice se zvýšným útlumem ɸ250, tl. Izolace 25 mm | 8 bm |  | 0
vnitřní hadice: netkaná látka z polypropylenu, vnější hadice: laminovaný hliník/polyester
1.11 | Neobsazeno
až
1.19
1.20 | Kruhové potrubí z pozink. plechu do obvodu ɸ250 | 30 bm |  | 0
| ɸ225 | 10 bm |  | 0
| ɸ200 | 12 bm |  | 0
| ɸ180 | 4 bm |  | 0
| ɸ160 | 5 bm |  | 0
| ɸ140 | 4 bm |  | 0
| ɸ125 | 8 bm |  | 0
1.21 | Čtyřhranné potrubí z pozink. plechu sk. I | 5 m2 |  | 0
| Montážní, spojovací a těsnící materiál | 110 kg |  | 0
| Zaregulování zařízení | 10 h |  | 0
| Provozní zkoušky | 12 h |  | 0
| Zaškolení obsluhy | 6 h |  | 0
| Měření hluku - před fasádou | 1 kmpl |  | 0
| - v učebnách | 1 kmpl |  | 0
2.1 | Dodávka |  |  | 0
2.2 | Montáž |  | 0
2.3 | Doprava |  | 0
| Celkem |  | 0 | ,- Kč

## Elektro k VZT
_ | Počet | MJ | M+P | M/MJ | M/CELKEM | P/MJ | P/CELKEM | C E L K E M
1 | 14 | m | 002 - Cu vedení/0082 - CYSY uložená pevně |  | 0 |  | 0 | 0
2 | 3 | ks | 006 - Vypínače, ovladače, zásuvky/0111 - zásuvka nástěnná, 1fázová, 16 A |  | 0 |  | 0 | 0
3 | 3 | ks | 3f zakončovací svorkovnice_ |  | 0 |  | 0 | 0
4 | 9 | m | 002 - Cu vedení/0041 - Cu kabel uložený pevně, do 4 mm2 |  | 0 |  | 0 | 0
5 | 18 | m | 001 - Trubky, lišty, krabice/0201 - ochranná hadice pryžová - plastová, uložená volně, vnitřního průměru do 32 mm |  | 0 |  | 0 | 0
6 | 60 | kus | 005 - Ukončení, propojení vedení/0001 - ukončení vodičů v rozváděči nebo na přístroji do 2,5 mm2 |  | 0 |  | 0 | 0
7 | 95 | m | 001 - Trubky, lišty, krabice/0103 - lišta vkládací, šířky přes 40 do 60 mm |  | 0 |  | 0 | 0
8 | 40 | ks | 016 - Osazení kotevních prvků/0012 - hmoždinka přes 8 do 12 mm, do cihly |  | 0 |  | 0 | 0
9 | 84 | m | 002 - Cu vedení/0041 - Cu kabel uložený pevně, do 4 mm2 |  | 0 |  | 0 | 0
10 | 3 | ks | 203 Vidlice + Guma 2,5mm2 3m |  | 0 |  | 0 | 0
11 | 40 | m | 002 - Cu vedení/0082 - CYSY uložená pevně |  | 0 |  | 0 | 0
12 | 70 | kg | 010 - Odvoz suti/0002 - každý další i započatý 1 km |  | 0 |  | 0 | 0
13 | 18 | ks | 001 - Trubky, lišty, krabice/0302 - krabice zapuštěná, vel. 68 a 97, se zapojením vodičů |  | 0 |  | 0 | 0
14 | 3 | kus | 009 - Jisticí prvky/0202 - jistič 1pólový, do 25 A, s krytem |  | 0 |  | 0 | 0
15 | 1 | kus | 009 - Jisticí prvky/0202 - jistič 1pólový, do 25 A, s krytem |  | 0 |  | 0 | 0
16 | 3 | kus | 009 - Jisticí prvky/0214 - jistič 3pólový, do 25 A, s krytem |  | 0 |  | 0 | 0
17 | 1 | kus | 009 - Jisticí prvky/0281 - spouštěč motoru do 50 A |  | 0 |  | 0 | 0
18 | 6 | kus | Instalace Ovládáni a CO2 čidla |  | 0 |  | 0 | 0
19 | 18 | ks | Průrazy zdí/stropů |  | 0 |  | 0 | 0
20 | 84 | m | 002 - Cu vedení/0041 - Cu kabel uložený pevně, do 4 mm2 |  | 0 |  | 0 | 0
21 | 1 | ks | 001 - Revizní zpráva |  | 0 |  | 0 | 0
[7 empty] | celkem | 0