## Stavba
| Položkový rozpočet stavby |  |  |  |  | Datum:
| Stavba : | 2016/08 | Soubor energeticky úsporných opatření na MŠ Lohniského 851
| Objednatel : | Městská část Praha 5 |  |  |  | IČO : | 00063631
[6 empty] | DIČ : | CZ00063631
| Zhotovitel : |  |  |  |  | IČO :
DIČ :
| Za zhotovitele : |  |  |  |  | Za objednatele :
| _______________ |  |  |  |  | _______________
Rozpočtové náklady
Základ pro DPH |  | 15 | % |  |  |  | 0
DPH |  | 15 | % |  |  |  | 0
Základ pro DPH |  | 21 | % |  |  |  | 0
DPH |  | 21 | % |  |  |  | 0
Cena celkem za stavbu | [6 empty] | 0
Rekapitulace stavebních objektů a provozních souborů
Číslo a název objektu / provozního souboru |  |  |  | Cena celkem | Základ DPH 15 % | Základ DPH 21 % | DPH celkem | %
01 | Plášť objektu |  |  | 0 | 0 | 0 | 0
02 | VZT |  |  | 0 | 0 | 0 | 0
Celkem za stavbu |  |  |  | 0 | 0 | 0 | 0
Rekapitulace stavebních rozpočtů
Číslo objektu | Číslo a název rozpočtu |  |  | Cena celkem | Základ DPH 15 % | Základ DPH 21 % | DPH celkem | %
01 |  |  |  | 0 | 0 | 0 | 0
02 |  |  |  | 0 | 0 | 0 | 0
Celkem za stavbu |  |  |  | 0 | 0 | 0 | 0

## 01 KL zateplení
POLOŽKOVÝ ROZPOČET
Rozpočet |  |  |  | JKSO
Objekt |  |  |  | SKP
01 |  | Plášť objektu |  | Měrná jednotka
Stavba |  |  |  | Počet jednotek | 0
2016/08 |  | MŠ Lohniského zateplení pláště objektu |  | Náklady na m.j. | 0
Projektant |  |  |  | Typ rozpočtu
Zpracovatel projektu
Objednatel |  | Městská část Praha 5
Dodavatel |  |  |  | Zakázkové číslo
Rozpočtoval |  |  |  | Počet listů
ROZPOČTOVÉ NÁKLADY
Základní rozpočtové náklady |  |  | Ostatní rozpočtové náklady
| HSV celkem | 0 | Ztížené výrobní podmínky |  | 0
Z | PSV celkem | 0 | Oborová přirážka |  | 0
R | M práce celkem | 0 | Přesun stavebních kapacit |  | 0
N | M dodávky celkem | 0 | Mimostaveništní doprava |  | 0
ZRN celkem |  | 0 | Zařízení staveniště |  | 0
|  |  | Provoz investora |  | 0
HZS |  | 0 | Kompletační činnost (IČD) |  | 0
ZRN+HZS |  | 0 | Ostatní náklady neuvedené |  | 0
ZRN+ost.náklady+HZS |  | 0 | Ostatní náklady celkem |  | 0
Vypracoval |  |  | Za zhotovitele | Za objednatele
Jméno : |  |  | Jméno : | Jméno :
Datum : |  |  | Datum : | Datum :
Podpis : |  |  | Podpis: | Podpis:
Základ pro DPH |  | 21 | % | 0
DPH |  | 21 | % | 0
Základ pro DPH |  | 0 | % | 0
DPH |  | 0 | % | 0
CENA ZA OBJEKT CELKEM |  |  |  | 0
Poznámka :

## 01 Rek zateplení
Stavba : |  | 2016/08 MŠ Lohniského zateplení pláště objektu |  |  | Rozpočet :
Objekt : |  | 01 Plášť objektu
REKAPITULACE STAVEBNÍCH DÍLŮ
| Stavební díl |  | HSV | PSV | Dodávka | Montáž | HZS
1 | Zemní práce |  | 0 | 0 | 0 | 0 | 0
11 | Přípravné a přidružené práce |  | 0 | 0 | 0 | 0 | 0
3 | Svislé a kompletní konstrukce |  | 0 | 0 | 0 | 0 | 0
4 | Vodorovné konstrukce |  | 0 | 0 | 0 | 0 | 0
5 | Komunikace - |  | 0 | 0 | 0 | 0 | 0
62 | Úpravy povrchů vnější |  | 0 | 0 | 0 | 0 | 0
63 | Podlahy a podlahové konstrukce |  | 0 | 0 | 0 | 0 | 0
91 | Doplňující práce na komunikaci |  | 0 | 0 | 0 | 0 | 0
94 | Lešení a stavební výtahy |  | 0 | 0 | 0 | 0 | 0
95 | Dokončovací konstrukce na pozemních stavbách |  | 0 | 0 | 0 | 0 | 0
96 | Bourání konstrukcí |  | 0 | 0 | 0 | 0 | 0
97 | Prorážení otvorů |  | 0 | 0 | 0 | 0 | 0
99 | Staveništní přesun hmot |  | 0 | 0 | 0 | 0 | 0
711 | Izolace proti vodě |  | 0 | 0 | 0 | 0 | 0
712 | Živičné krytiny |  | 0 | 0 | 0 | 0 | 0
713 | Izolace tepelné |  | 0 | 0 | 0 | 0 | 0
721 | Vnitřní kanalizace |  | 0 | 0 | 0 | 0 | 0
722 | Vnitřní vodovod |  | 0 | 0 | 0 | 0 | 0
730 | Ústřední vytápění |  | 0 | 0 | 0 | 0 | 0
762 | Konstrukce tesařské |  | 0 | 0 | 0 | 0 | 0
764 | Konstrukce klempířské |  | 0 | 0 | 0 | 0 | 0
766 | Konstrukce truhlářské |  | 0 | 0 | 0 | 0 | 0
767 | Konstrukce zámečnické |  | 0 | 0 | 0 | 0 | 0
771 | Podlahy z dlaždic a obklady |  | 0 | 0 | 0 | 0 | 0
M21 | Elektromontáže |  | 0 | 0 | 0 | 0 | 0
M24 | Montáže vzduchotechnických zařízení |  | 0 | 0 | 0 | 0 | 0
D96 | Přesuny suti a vybouraných hmot |  | 0 | 0 | 0 | 0 | 0
| CELKEM OBJEKT |  | 0 | 0 | 0 | 0 | 0
VEDLEJŠÍ ROZPOČTOVÉ NÁKLADY
Název VRN |  |  | Kč | % | Základna |  | Kč
Ztížené výrobní podmínky |  |  | 0 |  | 0 |  | 0 | 0
Oborová přirážka |  |  | 0 |  | 0 |  | 0 | 0
Přesun stavebních kapacit |  |  | 0 |  | 0 |  | 0 | 0
Mimostaveništní doprava |  |  | 0 |  | 0 |  | 0 | 0
Zařízení staveniště |  |  | 0 |  | 0 |  | 0 | 1
Provoz investora |  |  | 0 |  | 0 |  | 0 | 1
Kompletační činnost (IČD) |  |  | 0 |  | 0 |  | 0 | 2
Rezerva rozpočtu |  |  | 0 |  | 0 |  | 0 | 2
| CELKEM VRN |  |  |  |  | 0

## 01 Pol zateplení
Položkový rozpočet
Stavba : |  | 2016/08 MŠ Lohniského zateplení pláště objektu |  | Rozpočet: | 0
Objekt : |  | 01 Plášť objektu |  | 0
P.č. | Číslo položky | Název položky | MJ | množství | cena / MJ | celkem (Kč) | Jednotková hmotnost | Celková hmotnost | Jednotková dem.hmot. | Celková dem.hmot.
Díl: | 1 | Zemní práce | [10 empty] | 1
1 | 100001500R00 | Dočištění stěny základového pasu | m2 | 129.9395 |  | 0 | 0 | 0 | 0 | 0 |  |  | 2 | 1 | 0 | 0 | 1 | 0 | 0 | 0 | 0 | 0 | 1 | 0
|  | očištění základového zdiva před vyrovnáním podkladu | [8 empty] | očištění základového zdiva před vyrovnáním podkladu |  | 3
|  | S10:(18,66+3,33+10,85+3,33+18,46+12,87+17,94+12,27+11,72+12,27+18,3+12,87)*0,85 |  | 129.9395 | [7 empty] | S10:(18,66+3,33+10,85+3,33+18,46+12,87+17,94+12,27+11,72+12,27+18,3+12,87)*0,85
2 | 111201101R00 | Odstranění popínavé zeleně | m2 | 105 |  | 0 | 0 | 0 | 0 | 0 |  |  | 2 | 1 | 1 | 1 | 1 | 0 | 0 | 0 | 0 | 0 | 1 | 1
|  | O7: 105 |  | 105 | [7 empty] | O7: 105
3 | 113106121R00 | Rozebrání dlažeb z betonových dlaždic na sucho | m2 | 37.888 |  | 0 | 0 | 0 | -0.138 | -5.2285 |  |  | 2 | 1 | 1 | 1 | 1 | 0 | 0 | 0 | 0 | 0 | 1 | 1
|  | Okapový chodník: (18,3+12,27+12,87+3,33+10,05+3,33+12,87+4,6+8,2+8,9)*0,4 |  | 37.888 | [7 empty] | Okapový chodník: (18,3+12,27+12,87+3,33+10,05+3,33+12,87+4,6+8,2+8,9)*0,4
4 | 113108310R00 | Odstranění podkladu pl.do 50 m2, živice tl. 10 cm | m2 | 29.42 |  | 0 | 0 | 0 | -0.22 | -6.4724 |  |  | 2 | 1 | 1 | 1 | 1 | 0 | 0 | 0 | 0 | 0 | 1 | 1
|  | (12,27+17,15)*1 |  | 29.42 | [7 empty] | (12,27+17,15)*1
5 | 113202111R00 | Vytrhání obrub z krajníků nebo obrubníků stojatých | m | 94.72 |  | 0 | 0 | 0 | -0.145 | -13.7344 |  |  | 2 | 1 | 1 | 1 | 1 | 0 | 0 | 0 | 0 | 0 | 1 | 1
|  | Okapový chodník: 18,3+12,27+12,87+3,33+10,05+3,33+12,87+4,6+8,2+8,9 |  | 94.72 | [7 empty] | Okapový chodník: 18,3+12,27+12,87+3,33+10,05+3,33+12,87+4,6+8,2+8,9
6 | 139601101R00 | Ruční výkop jam, rýh a šachet | m3 | 85.4176 |  | 0 | 0 | 0 | 0 | 0 |  |  | 2 | 1 | 1 | 1 | 1 | 0 | 0 | 0 | 0 | 0 | 1 | 1
3
|  | v místě živičného povrchu: (12,27+17,15)*0,75*0,8 |  | 17.652 | [7 empty] | v místě živičného povrchu: (12,27+17,15)*0,75*0,8
|  | v místě betonové terasy: (5,1+4,4+1,4)*0,65*0,8 |  | 5.668 | [7 empty] | v místě betonové terasy: (5,1+4,4+1,4)*0,65*0,8
|  | v místě okapového chodníku: (18,3+12,27+12,87+3,33+10,05+3,33+12,87+4,6+8,9+4,8)*0,85*0,8 |  | 62.0976 | [7 empty] | v místě okapového chodníku: (18,3+12,27+12,87+3,33+10,05+3,33+12,87+4,6+8,9+4,8)*0,85*0,8
7 | 162201203R00 | Vodorovné přemíst.výkopku, kolečko hor.1-4, do 10m | m3 | 85.4176 |  | 0 | 0 | 0 | 0 | 0 |  |  | 2 | 1 | 1 | 1 | 1 | 0 | 0 | 0 | 0 | 0 | 1 | 1
|  | vykopaný materiál: 85,4176 |  | 85.4176 | [7 empty] | vykopaný materiál: 85,4176
8 | 162201210R00 | Příplatek za dalš.10 m, kolečko, výkop. z hor.1- 4 | m3 | 170.8352 |  | 0 | 0 | 0 | 0 | 0 |  |  | 2 | 1 | 1 | 1 | 1 | 0 | 0 | 0 | 0 | 0 | 1 | 1
|  | vykopaný materiál: 85,4176*2 |  | 170.8352 | [7 empty] | vykopaný materiál: 85,4176*2
9 | 162701105R08 | Vodorovné přemístění výkopku z hor.1-4 do 10000 m kapacita 8 t | m3 | 85.4176 |  | 0 | 0 | 0 | 0 | 0 |  |  | 2 | 1 | 1 | 1 | 1 | 0 | 0 | 0 | 0 | 0 | 1 | 1
|  | vykopaný materiál: 85,4176 |  | 85.4176 | [7 empty] | vykopaný materiál: 85,4176
10 | 167101101R00 | Nakládání výkopku z hor.1-4 v množství do 100 m3 | m3 | 85.4176 |  | 0 | 0 | 0 | 0 | 0 |  |  | 2 | 1 | 1 | 1 | 1 | 0 | 0 | 0 | 0 | 0 | 1 | 1
|  | vykopaný materiál: 85,4176 |  | 85.4176 | [7 empty] | vykopaný materiál: 85,4176
11 | 174101101R00 | Zásyp jam, rýh, šachet se zhutněním | m3 | 65.7985 |  | 0 | 0 | 0 | 0 | 0 |  |  | 2 | 1 | 1 | 1 | 1 | 0 | 0 | 0 | 0 | 0 | 1 | 1
|  | v místě živičného povrchu: (12,27+17,15)*0,45*0,7 |  | 9.2673 | [7 empty] | v místě živičného povrchu: (12,27+17,15)*0,45*0,7
|  | v místě betonové terasy: (5,1+4,4+1,4)*0,4*0,8 |  | 3.488 | [7 empty] | v místě betonové terasy: (5,1+4,4+1,4)*0,4*0,8
|  | v místě okapového chodníku: (18,3+12,27+12,87+3,33+10,05+3,33+12,87+4,6+8,2+8,9)*0,7*0,8 |  | 53.0432 | [7 empty] | v místě okapového chodníku: (18,3+12,27+12,87+3,33+10,05+3,33+12,87+4,6+8,2+8,9)*0,7*0,8
12 | 199000002R00 | Poplatek za skládku horniny 1- 4 | m3 | 85.4176 |  | 0 | 0 | 0 | 0 | 0 |  |  | 2 | 1 | 1 | 1 | 1 | 0 | 0 | 0 | 0 | 0 | 1 | 1
|  | vykopaný materiál: 85,4176 |  | 85.4176 | [7 empty] | vykopaný materiál: 85,4176
13 | 58337344 | Štěrkopísek frakce 16-32 | t | 125.0172 |  | 0 | 1 | 125.0172 |  | 0 |  |  | 2 | 3 | 1 | 58337344 | 1 | 0 | 0 | 0 | 0 | 0 | 3 | 1
|  | S01 + S02: |  | 0 | [7 empty] | S01 + S02:
|  | 65,7985*1,9 |  | 125.0172 | [7 empty] | 65,7985*1,9
| Celkem za | 1 Zemní práce |  |  |  | 0 |  | 125.0172 |  | -25.4353 |  |  | 4 |  |  |  |  | 0 | 0 | 0 | 0 | 0
Díl: | 11 | Přípravné a přidružené práce
14 | 11000110 | D+M Čtyřkomorová budka pro Rorýse a netopýry | kus | 4 |  | 0
|  | Rorýs: |  | 0
|  | pavilon 2: 1 |  | 1
|  | pavilon 3: 1 |  | 1
|  | Netopýr: |  | 0
|  | pavilon 3: 2 |  | 2
| Celkem za | 11 Přípravné a přidružené práce |  |  |  | 0
Díl: | 3 | Svislé a kompletní konstrukce | [10 empty] | 1
15 | 317231175U00 | Zeď atika tvárnice porobetonu | m3 | 13.458 |  | 0 | 1.598 | 21.5059 | 0 | 0 |  |  | 2 | 1 | 1 | 1 | 1 | 0 | 0 | 0 | 0 | 0 | 1 | 1
|  | atika: |  | 0 | [7 empty] | atika:
|  | ((17,34+11,75)*2+(10,65+20,69)*2+(17,54+11,75)*2)*0,25*0,3 |  | 13.458 | [7 empty] | ((17,34+11,75)*2+(10,65+20,69)*2+(17,54+11,75)*2)*0,25*0,3
| Celkem za | 3 Svislé a kompletní konstrukce |  |  |  | 0 |  | 21.5059 |  | 0 |  |  | 4 |  |  |  |  | 0 | 0 | 0 | 0 | 0
Díl: | 4 | Vodorovné konstrukce | [10 empty] | 1
16 | 421131115U00 | Spojovací můstek stávající a nová bet.mazanina | m2 | 630.1885 |  | 0 | 0.0014 | 0.88226 | 0 | 0 |  |  | 2 | 1 | 1 | 1 | 1 | 0 | 0 | 0 | 0 | 0 | 1 | 1
|  | S100: |  | 0 | [7 empty] | S100:
|  | příprava na novou skladbu: 17,34*11,75 |  | 203.745 | [7 empty] | příprava na novou skladbu: 17,34*11,75
|  | 10,65*20,69 |  | 220.3485 | [7 empty] | 10,65*20,69
|  | 17,54*11,75 |  | 206.095 | [7 empty] | 17,54*11,75
17 | 430321313R00 | Schodišťové konstrukce, železobeton C 16/20 | m3 | 0.216 |  | 0 | 2.5251 | 0.54542 | 0 | 0 |  |  | 2 | 1 | 1 | 1 | 1 | 0 | 0 | 0 | 0 | 0 | 1 | 1
|  | S02: (0,3*0,15)*0,8*6 |  | 0.216 | [7 empty] | S02: (0,3*0,15)*0,8*6
18 | 433351131R00 | Bednění schodnic přímočarých - zřízení | m2 | 0.72 |  | 0 | 0.0324 | 0.023328 | 0 | 0 |  |  | 2 | 1 | 1 | 1 | 1 | 0 | 0 | 0 | 0 | 0 | 1 | 1
|  | S02: (0,8*0,15)*6 |  | 0.72 | [7 empty] | S02: (0,8*0,15)*6
19 | 433351132R00 | Bednění schodnic přímočarých - odstranění | m2 | 0.72 |  | 0 | 0 | 0 | 0 | 0 |  |  | 2 | 1 | 1 | 1 | 1 | 0 | 0 | 0 | 0 | 0 | 1 | 1
|  | S02: (0,8*0,15)*6 |  | 0.72 | [7 empty] | S02: (0,8*0,15)*6
| Celkem za | 4 Vodorovné konstrukce |  |  |  | 0 |  | 1.451 |  | 0 |  |  | 4 |  |  |  |  | 0 | 0 | 0 | 0 | 0
Díl: | 5 | Komunikace - | [10 empty] | 1
20 | 564201111R00 | Podklad ze štěrkopísku 0 - 16 mm , zhutnění tloušťky 5 cm | m2 | 8.72 |  | 0 | 0.08096 | 0.70597 | 0 | 0 |  |  | 2 | 1 | 1 | 1 | 1 | 0 | 0 | 0 | 0 | 0 | 1 | 1
|  | S02: (5,1+4,4+1,4)*0,8 |  | 8.72 | [7 empty] | S02: (5,1+4,4+1,4)*0,8
21 | 564201200U00 | Podklad komunikací štěrkopísku 4 - 8 mm tl.6cm | m2 | 37.888 |  | 0 | 0.2024 | 7.6685 | 0 | 0 |  |  | 2 | 1 | 1 | 1 | 1 | 0 | 0 | 0 | 0 | 0 | 1 | 1
|  | S01: (18,3+12,27+12,87+3,33+10,05+3,33+12,87+4,6+8,2+8,9)*0,4 |  | 37.888 | [7 empty] | S01: (18,3+12,27+12,87+3,33+10,05+3,33+12,87+4,6+8,2+8,9)*0,4
22 | 564752111R00 | Podklad z kam.drceného 32-63 s výplň.kamen. 15 cm | m2 | 29.42 |  | 0 | 0.36834 | 10.8366 | 0 | 0 |  |  | 2 | 1 | 1 | 1 | 1 | 0 | 0 | 0 | 0 | 0 | 1 | 1
|  | (12,27+17,15)*1 |  | 29.42 | [7 empty] | (12,27+17,15)*1
23 | 574381111R00 | Makadam hrubý s asfalt. postřikem a posypem, 9 cm | m2 | 29.42 |  | 0 | 0.20604 | 6.0617 | 0 | 0 |  |  | 2 | 1 | 1 | 1 | 1 | 0 | 0 | 0 | 0 | 0 | 1 | 1
|  | (12,27+17,15)*1 |  | 29.42 | [7 empty] | (12,27+17,15)*1
24 | 576143211U00 | Asf koberec mastix SMA11 tl50 -3m | m2 | 29.42 |  | 0 | 0.12087 | 3.556 | 0 | 0 |  |  | 2 | 1 | 1 | 1 | 1 | 0 | 0 | 0 | 0 | 0 | 1 | 1
|  | (12,27+17,15)*1 |  | 29.42 | [7 empty] | (12,27+17,15)*1
25 | 596811111RT4 | Kladení dlaždic kom.pro pěší, lože z kameniva těž. včetně dlaždic betonových HBB 60/40/5 cm | m2 | 37.888 |  | 0 | 0.18108 | 6.8608 | 0 | 0 |  |  | 2 | 1 | 1 | 1 | 1 | 0 | 0 | 0 | 0 | 0 | 1 | 1
|  | S01: (18,3+12,27+12,87+3,33+10,05+3,33+12,87+4,6+8,2+8,9)*0,4 |  | 37.888 | [7 empty] | S01: (18,3+12,27+12,87+3,33+10,05+3,33+12,87+4,6+8,2+8,9)*0,4
| Celkem za | 5 Komunikace - |  |  |  | 0 |  | 35.6895 |  | 0 |  |  | 4 |  |  |  |  | 0 | 0 | 0 | 0 | 0
Díl: | 62 | Úpravy povrchů vnější | [10 empty] | 1
26 | 620991121R00 | Zakrývání výplní vnějších otvorů z lešení | m2 | 508.055 |  | 0 | 4e-05 | 0.020322 | 0 | 0 |  |  | 2 | 1 | 1 | 1 | 1 | 0 | 0 | 0 | 0 | 0 | 1 | 1
|  | 1NP:(1,75*2,33)*12 |  | 48.93 | [7 empty] | 1NP:(1,75*2,33)*12
|  | (1,75*1,12)*4 |  | 7.84 | [7 empty] | (1,75*1,12)*4
|  | (17,5*3,5)*4 |  | 245 | [7 empty] | (17,5*3,5)*4
|  | (1,75*1,13)*9 |  | 17.7975 | [7 empty] | (1,75*1,13)*9
|  | 1,75*1,11 |  | 1.9425 | [7 empty] | 1,75*1,11
|  | (1,75*2,3)*2 |  | 8.05 | [7 empty] | (1,75*2,3)*2
|  | 1,75*2,31 |  | 4.0425 | [7 empty] | 1,75*2,31
|  | (1,75*3,36)*2 |  | 11.76 | [7 empty] | (1,75*3,36)*2
|  | 1,75*2,65 |  | 4.6375 | [7 empty] | 1,75*2,65
|  | (2*0,8)*4 |  | 6.4 | [7 empty] | (2*0,8)*4
|  | (2*1,05)*4 |  | 8.4 | [7 empty] | (2*1,05)*4
|  | 2NP:1,75*2,33 |  | 4.0775 | [7 empty] | 2NP:1,75*2,33
|  | (1,75*1,12)*3 |  | 5.88 | [7 empty] | (1,75*1,12)*3
|  | (1,75*3,5)*6 |  | 36.75 | [7 empty] | (1,75*3,5)*6
|  | (1,75*1,13)*11 |  | 21.7525 | [7 empty] | (1,75*1,13)*11
|  | 1,75*1,11 |  | 1.9425 | [7 empty] | 1,75*1,11
|  | (1,75*2,3)*3 |  | 12.075 | [7 empty] | (1,75*2,3)*3
|  | (1,75*2,33)*8 |  | 32.62 | [7 empty] | (1,75*2,33)*8
|  | (1,75*3,36)*4 |  | 23.52 | [7 empty] | (1,75*3,36)*4
|  | 1,75*2,65 |  | 4.6375 | [7 empty] | 1,75*2,65
27 | 621101210RT1 | Penetrace podkladu +penetrační nátěr | m2 | 155.842 |  | 0 | 0.00016 | 0.024935 | 0 | 0 |  |  | 2 | 1 | 7 | 7 | 1 | 0 | 0 | 0 | 0 | 0 | 1 | 7
|  | S10:(18,66+3,33+10,85+3,33+18,46+12,87+17,94+12,27+11,72+12,27+18,3+12,87)*0,85 |  | 129.9395 | [7 empty] | S10:(18,66+3,33+10,85+3,33+18,46+12,87+17,94+12,27+11,72+12,27+18,3+12,87)*0,85
|  | S20: |  | 0 | [7 empty] | S20:
|  | severozápadní strana: (6,2*0,35)+(12,7*0,4) |  | 7.25 | [7 empty] | severozápadní strana: (6,2*0,35)+(12,7*0,4)
|  | jihovíchodní strana: (12,55*0,5)+(2,2*0,15)+(2,9*0,15)+(3,55*0,15) |  | 7.5725 | [7 empty] | jihovíchodní strana: (12,55*0,5)+(2,2*0,15)+(2,9*0,15)+(3,55*0,15)
|  | severovíchodní strana: (4,4*0,4)+(5,6*0,4) |  | 4 | [7 empty] | severovíchodní strana: (4,4*0,4)+(5,6*0,4)
|  | 17,7*0,4 |  | 7.08 | [7 empty] | 17,7*0,4
28 | 622252001U00 | Mtž zakládací soklová lišta zateplení | m | 152.87 |  | 0 | 6e-05 | 0.0091722 | 0 | 0 |  |  | 2 | 1 | 1 | 1 | 1 | 0 | 0 | 0 | 0 | 0 | 1 | 1
|  | 18,66+3,33+10,85+3,33+18,46+12,87+17,94+12,27+11,72+12,27+18,3+12,87 |  | 152.87 | [7 empty] | 18,66+3,33+10,85+3,33+18,46+12,87+17,94+12,27+11,72+12,27+18,3+12,87
29 | 622311335RT3 | Zatepl.systém , fasáda, EPS plus tl.160 mm s omítkou SilikonTop 3,2 kg/m2 | m2 | 619.6605 |  | 0 | 0.01408 | 8.7248 | 0 | 0 |  |  | 2 | 1 | 1 | 1 | 1 | 0 | 0 | 0 | 0 | 0 | 1 | 1
3
|  | S30: |  | 0 | [7 empty] | S30:
|  | severozápadní strana: (6,35+12,7)*7,55 |  | 143.8275 | [7 empty] | severozápadní strana: (6,35+12,7)*7,55
|  | 6,1*7,9 |  | 48.19 | [7 empty] | 6,1*7,9
|  | jihovýchodní strana: (12,5*7,55)+(12,4*7,8) |  | 191.095 | [7 empty] | jihovýchodní strana: (12,5*7,55)+(12,4*7,8)
|  | severovýchodní strana: (17,7*7,55)+(12*7,55)+(17,9*7,9) |  | 365.645 | [7 empty] | severovýchodní strana: (17,7*7,55)+(12*7,55)+(17,9*7,9)
|  | jihozápadní strana: (18,66+10,85+18,46)*7,9 |  | 378.963 | [7 empty] | jihozápadní strana: (18,66+10,85+18,46)*7,9
|  | odpočet oken: -508,06 |  | -508.06 | [7 empty] | odpočet oken: -508,06
30 | 622311353RT3 | Zatepl.systém , ostění, EPS F plus tl. 30 mm s omítkou SilikonTop 3,2 kg/m2 | m2 | 127.2222 |  | 0 | 0.01328 | 1.6895 | 0 | 0 |  |  | 2 | 1 | 1 | 1 | 1 | 0 | 0 | 0 | 0 | 0 | 1 | 1
|  | Začátek provozního součtu |  | 0 | [7 empty] | Začátek provozního součtu
|  | 1NP:(1,75*2)+2,33*12 |  | 31.46 | [7 empty] | 1NP:(1,75*2)+2,33*12
|  | (1,75*2)+1,12*4 |  | 7.98 | [7 empty] | (1,75*2)+1,12*4
|  | (1,75*2)*3,5*4 |  | 49 | [7 empty] | (1,75*2)*3,5*4
|  | (1,75*2)*1,13*9 |  | 35.595 | [7 empty] | (1,75*2)*1,13*9
|  | (1,75*2)+1,11 |  | 4.61 | [7 empty] | (1,75*2)+1,11
|  | (1,75*2)*2,3*2 |  | 16.1 | [7 empty] | (1,75*2)*2,3*2
|  | (1,75*2)+2,31 |  | 5.81 | [7 empty] | (1,75*2)+2,31
|  | (1,75*2)+3,36*2 |  | 10.22 | [7 empty] | (1,75*2)+3,36*2
|  | (1,75*2)+2,65 |  | 6.15 | [7 empty] | (1,75*2)+2,65
|  | (2*2)+0,8*4 |  | 7.2 | [7 empty] | (2*2)+0,8*4
|  | (2*2)+1,05*4 |  | 8.2 | [7 empty] | (2*2)+1,05*4
|  | 2NP:(1,75*2)*2,33 |  | 8.155 | [7 empty] | 2NP:(1,75*2)*2,33
|  | (1,75*2)*1,12*3 |  | 11.76 | [7 empty] | (1,75*2)*1,12*3
|  | (1,75*2)+3,5*6 |  | 24.5 | [7 empty] | (1,75*2)+3,5*6
|  | (1,75*2)+1,13*11 |  | 15.93 | [7 empty] | (1,75*2)+1,13*11
|  | (1,75*2)+1,11 |  | 4.61 | [7 empty] | (1,75*2)+1,11
|  | (1,75*2)+2,3*3 |  | 10.4 | [7 empty] | (1,75*2)+2,3*3
|  | (1,75*2)+2,33*8 |  | 22.14 | [7 empty] | (1,75*2)+2,33*8
|  | (1,75*2)+3,36*4 |  | 16.94 | [7 empty] | (1,75*2)+3,36*4
|  | (1,75*2)+2,65 |  | 6.15 | [7 empty] | (1,75*2)+2,65
|  | Konec provozního součtu |  | 302.91 | [7 empty] | Konec provozního součtu
|  | 302,91*0,42 |  | 127.2222 | [7 empty] | 302,91*0,42
31 | 622311564R00 | Zateplovací systém , parapet, XPS tl. 40 mm | m2 | 48.978 |  | 0 | 0.0093 | 0.4555 | 0 | 0 |  |  | 2 | 1 | 1 | 1 | 1 | 0 | 0 | 0 | 0 | 0 | 1 | 1
|  | Začátek provozního součtu |  | 0 | [7 empty] | Začátek provozního součtu
|  | 1NP:2,33*12 |  | 27.96 | [7 empty] | 1NP:2,33*12
|  | 1,12*4 |  | 4.48 | [7 empty] | 1,12*4
|  | 3,5*4 |  | 14 | [7 empty] | 3,5*4
|  | 1,13*9 |  | 10.17 | [7 empty] | 1,13*9
|  | 1,11 |  | 1.11 | [7 empty] | 1,11
|  | 2,3*2 |  | 4.6 | [7 empty] | 2,3*2
|  | 2,31 |  | 2.31 | [7 empty] | 2,31
|  | 3,36*2 |  | 6.72 | [7 empty] | 3,36*2
|  | 2,65 |  | 2.65 | [7 empty] | 2,65
|  | 0,8*4 |  | 3.2 | [7 empty] | 0,8*4
|  | 1,05*4 |  | 4.2 | [7 empty] | 1,05*4
|  | 2NP:2,33 |  | 2.33 | [7 empty] | 2NP:2,33
|  | 1,12*3 |  | 3.36 | [7 empty] | 1,12*3
|  | 3,5*6 |  | 21 | [7 empty] | 3,5*6
|  | 1,13*11 |  | 12.43 | [7 empty] | 1,13*11
|  | 1,11 |  | 1.11 | [7 empty] | 1,11
|  | 2,3*3 |  | 6.9 | [7 empty] | 2,3*3
|  | 2,33*8 |  | 18.64 | [7 empty] | 2,33*8
|  | 3,36*4 |  | 13.44 | [7 empty] | 3,36*4
|  | 2,65 |  | 2.65 | [7 empty] | 2,65
|  | Konec provozního součtu |  | 163.26 | [7 empty] | Konec provozního součtu
|  | 163,26*0,3 |  | 48.978 | [7 empty] | 163,26*0,3
32 | 622319005R00 | Vyrovnávací vrstva z cementové malty tl. 8 mm | m2 | 129.9395 |  | 0 | 0.021 | 2.7287 | 0 | 0 |  |  | 2 | 1 | 1 | 1 | 1 | 0 | 0 | 0 | 0 | 0 | 1 | 1
|  | S10:(18,66+3,33+10,85+3,33+18,46+12,87+17,94+12,27+11,72+12,27+18,3+12,87)*0,85 |  | 129.9395 | [7 empty] | S10:(18,66+3,33+10,85+3,33+18,46+12,87+17,94+12,27+11,72+12,27+18,3+12,87)*0,85
33 | 622401931R00 | Příplatek za pracnost, celková pl. otvorů do 35% | m2 | 619.6605 |  | 0 | 0 | 0 | 0 | 0 |  |  | 2 | 1 | 1 | 1 | 1 | 0 | 0 | 0 | 0 | 0 | 1 | 1
|  | S30: |  | 0 | [7 empty] | S30:
|  | severozápadní strana: (6,35+12,7)*7,55 |  | 143.8275 | [7 empty] | severozápadní strana: (6,35+12,7)*7,55
|  | 6,1*7,9 |  | 48.19 | [7 empty] | 6,1*7,9
|  | jihovýchodní strana: (12,5*7,55)+(12,4*7,8) |  | 191.095 | [7 empty] | jihovýchodní strana: (12,5*7,55)+(12,4*7,8)
|  | severovýchodní strana: (17,7*7,55)+(12*7,55)+(17,9*7,9) |  | 365.645 | [7 empty] | severovýchodní strana: (17,7*7,55)+(12*7,55)+(17,9*7,9)
|  | jihozápadní strana: (18,66+10,85+18,46)*7,9 |  | 378.963 | [7 empty] | jihozápadní strana: (18,66+10,85+18,46)*7,9
|  | odpočet oken: -508,06 |  | -508.06 | [7 empty] | odpočet oken: -508,06
34 | 622422131R00 | Oprava vnějších omítek vápen. drásan. II. do 10 % | m2 | 645.563 |  | 0 | 0.01029 | 6.6428 | 0 | 0 |  |  | 2 | 1 | 1 | 1 | 1 | 0 | 0 | 0 | 0 | 0 | 1 | 1
|  | S20: |  | 0 | [7 empty] | S20:
|  | severozápadní strana: (6,2*0,35)+(12,7*0,4) |  | 7.25 | [7 empty] | severozápadní strana: (6,2*0,35)+(12,7*0,4)
|  | jihovíchodní strana: (12,55*0,5)+(2,2*0,15)+(2,9*0,15)+(3,55*0,15) |  | 7.5725 | [7 empty] | jihovíchodní strana: (12,55*0,5)+(2,2*0,15)+(2,9*0,15)+(3,55*0,15)
|  | severovíchodní strana: (4,4*0,4)+(5,6*0,4) |  | 4 | [7 empty] | severovíchodní strana: (4,4*0,4)+(5,6*0,4)
|  | 17,7*0,4 |  | 7.08 | [7 empty] | 17,7*0,4
|  | S30: |  | 0 | [7 empty] | S30:
|  | severozápadní strana: (6,35+12,7)*7,55 |  | 143.8275 | [7 empty] | severozápadní strana: (6,35+12,7)*7,55
|  | 6,1*7,9 |  | 48.19 | [7 empty] | 6,1*7,9
|  | jihovýchodní strana: (12,5*7,55)+(12,4*7,8) |  | 191.095 | [7 empty] | jihovýchodní strana: (12,5*7,55)+(12,4*7,8)
|  | severovýchodní strana: (17,7*7,55)+(12*7,55)+(17,9*7,9) |  | 365.645 | [7 empty] | severovýchodní strana: (17,7*7,55)+(12*7,55)+(17,9*7,9)
|  | jihozápadní strana: (18,66+10,85+18,46)*7,9 |  | 378.963 | [7 empty] | jihozápadní strana: (18,66+10,85+18,46)*7,9
|  | odpočet oken: -508,06 |  | -508.06 | [7 empty] | odpočet oken: -508,06
35 | 622432111R00 | Omítka stěnr-pas marmolit jemnozrnná | m2 | 25.9025 |  | 0 | 0.00368 | 0.095321 | 0 | 0 |  |  | 2 | 1 | 1 | 1 | 1 | 0 | 0 | 0 | 0 | 0 | 1 | 1
|  | S20: |  | 0 | [7 empty] | S20:
|  | severozápadní strana: (6,2*0,35)+(12,7*0,4) |  | 7.25 | [7 empty] | severozápadní strana: (6,2*0,35)+(12,7*0,4)
|  | jihovíchodní strana: (12,55*0,5)+(2,2*0,15)+(2,9*0,15)+(3,55*0,15) |  | 7.5725 | [7 empty] | jihovíchodní strana: (12,55*0,5)+(2,2*0,15)+(2,9*0,15)+(3,55*0,15)
|  | severovíchodní strana: (4,4*0,4)+(5,6*0,4) |  | 4 | [7 empty] | severovíchodní strana: (4,4*0,4)+(5,6*0,4)
|  | 17,7*0,4 |  | 7.08 | [7 empty] | 17,7*0,4
36 | 622473187R00 | Příplatek za okenní lištu (APU) s okapničkou - montáž | m | 163.26 |  | 0 | 0 | 0 | 0 | 0 |  |  | 2 | 1 | 1 | 1 | 1 | 0 | 0 | 0 | 0 | 0 | 1 | 1
|  | 1NP:2,33*12 |  | 27.96 | [7 empty] | 1NP:2,33*12
|  | 1,12*4 |  | 4.48 | [7 empty] | 1,12*4
|  | 3,5*4 |  | 14 | [7 empty] | 3,5*4
|  | 1,13*9 |  | 10.17 | [7 empty] | 1,13*9
|  | 1,11 |  | 1.11 | [7 empty] | 1,11
|  | 2,3*2 |  | 4.6 | [7 empty] | 2,3*2
|  | 2,31 |  | 2.31 | [7 empty] | 2,31
|  | 3,36*2 |  | 6.72 | [7 empty] | 3,36*2
|  | 2,65 |  | 2.65 | [7 empty] | 2,65
|  | 0,8*4 |  | 3.2 | [7 empty] | 0,8*4
|  | 1,05*4 |  | 4.2 | [7 empty] | 1,05*4
|  | 2NP:2,33 |  | 2.33 | [7 empty] | 2NP:2,33
|  | 1,12*3 |  | 3.36 | [7 empty] | 1,12*3
|  | 3,5*6 |  | 21 | [7 empty] | 3,5*6
|  | 1,13*11 |  | 12.43 | [7 empty] | 1,13*11
|  | 1,11 |  | 1.11 | [7 empty] | 1,11
|  | 2,3*3 |  | 6.9 | [7 empty] | 2,3*3
|  | 2,33*8 |  | 18.64 | [7 empty] | 2,33*8
|  | 3,36*4 |  | 13.44 | [7 empty] | 3,36*4
|  | 2,65 |  | 2.65 | [7 empty] | 2,65
37 | 622473187RT2 | Příplatek za okenní lištu (APU) - montáž včetně dodávky lišty | m | 302.91 |  | 0 | 0.00015 | 0.045436 | 0 | 0 |  |  | 2 | 1 | 1 | 1 | 1 | 0 | 0 | 0 | 0 | 0 | 1 | 1
|  | 1NP:(1,75*2)+2,33*12 |  | 31.46 | [7 empty] | 1NP:(1,75*2)+2,33*12
|  | (1,75*2)+1,12*4 |  | 7.98 | [7 empty] | (1,75*2)+1,12*4
|  | (1,75*2)*3,5*4 |  | 49 | [7 empty] | (1,75*2)*3,5*4
|  | (1,75*2)*1,13*9 |  | 35.595 | [7 empty] | (1,75*2)*1,13*9
|  | (1,75*2)+1,11 |  | 4.61 | [7 empty] | (1,75*2)+1,11
|  | (1,75*2)*2,3*2 |  | 16.1 | [7 empty] | (1,75*2)*2,3*2
|  | (1,75*2)+2,31 |  | 5.81 | [7 empty] | (1,75*2)+2,31
|  | (1,75*2)+3,36*2 |  | 10.22 | [7 empty] | (1,75*2)+3,36*2
|  | (1,75*2)+2,65 |  | 6.15 | [7 empty] | (1,75*2)+2,65
|  | (2*2)+0,8*4 |  | 7.2 | [7 empty] | (2*2)+0,8*4
|  | (2*2)+1,05*4 |  | 8.2 | [7 empty] | (2*2)+1,05*4
|  | 2NP:(1,75*2)*2,33 |  | 8.155 | [7 empty] | 2NP:(1,75*2)*2,33
|  | (1,75*2)*1,12*3 |  | 11.76 | [7 empty] | (1,75*2)*1,12*3
|  | (1,75*2)+3,5*6 |  | 24.5 | [7 empty] | (1,75*2)+3,5*6
|  | (1,75*2)+1,13*11 |  | 15.93 | [7 empty] | (1,75*2)+1,13*11
|  | (1,75*2)+1,11 |  | 4.61 | [7 empty] | (1,75*2)+1,11
|  | (1,75*2)+2,3*3 |  | 10.4 | [7 empty] | (1,75*2)+2,3*3
|  | (1,75*2)+2,33*8 |  | 22.14 | [7 empty] | (1,75*2)+2,33*8
|  | (1,75*2)+3,36*4 |  | 16.94 | [7 empty] | (1,75*2)+3,36*4
|  | (1,75*2)+2,65 |  | 6.15 | [7 empty] | (1,75*2)+2,65
38 | 622481211RT2 | Montáž výztužné sítě (perlinky) do stěrky-stěny tl 5 mm včetně výztužné sítě a stěrkového tmelu | m2 | 25.9025 |  | 0 | 0.00367 | 0.095062 | 0 | 0 |  |  | 2 | 1 | 1 | 1 | 1 | 0 | 0 | 0 | 0 | 0 | 1 | 1
|  | S20: |  | 0 | [7 empty] | S20:
|  | severozápadní strana: (6,2*0,35)+(12,7*0,4) |  | 7.25 | [7 empty] | severozápadní strana: (6,2*0,35)+(12,7*0,4)
|  | jihovíchodní strana: (12,55*0,5)+(2,2*0,15)+(2,9*0,15)+(3,55*0,15) |  | 7.5725 | [7 empty] | jihovíchodní strana: (12,55*0,5)+(2,2*0,15)+(2,9*0,15)+(3,55*0,15)
|  | severovíchodní strana: (4,4*0,4)+(5,6*0,4) |  | 4 | [7 empty] | severovíchodní strana: (4,4*0,4)+(5,6*0,4)
|  | 17,7*0,4 |  | 7.08 | [7 empty] | 17,7*0,4
39 | 629451112R00 | Vyrovnávací vrstva MC šířky do 30 cm | m | 175 |  | 0 | 0.0212 | 3.71 | 0 | 0 |  |  | 2 | 1 | 1 | 1 | 1 | 0 | 0 | 0 | 0 | 0 | 1 | 1
|  | Atika pro nadezdění: 175 |  | 175 | [7 empty] | Atika pro nadezdění: 175
40 | 629995101U00 | Očištění vně povrch omytí tlak voda | m2 | 1153.623 |  | 0 | 0 | 0 | 0 | 0 |  |  | 2 | 1 | 1 | 1 | 1 | 0 | 0 | 0 | 0 | 0 | 1 | 1
|  | S30: |  | 0 | [7 empty] | S30:
|  | severozápadní strana: (6,35+12,7)*7,55 |  | 143.8275 | [7 empty] | severozápadní strana: (6,35+12,7)*7,55
|  | 6,1*7,9 |  | 48.19 | [7 empty] | 6,1*7,9
|  | jihovýchodní strana: (12,5*7,55)+(12,4*7,8) |  | 191.095 | [7 empty] | jihovýchodní strana: (12,5*7,55)+(12,4*7,8)
|  | severovýchodní strana: (17,7*7,55)+(12*7,55)+(17,9*7,9) |  | 365.645 | [7 empty] | severovýchodní strana: (17,7*7,55)+(12*7,55)+(17,9*7,9)
|  | jihozápadní strana: (18,66+10,85+18,46)*7,9 |  | 378.963 | [7 empty] | jihozápadní strana: (18,66+10,85+18,46)*7,9
|  | S20: |  | 0 | [7 empty] | S20:
|  | severozápadní strana: (6,2*0,35)+(12,7*0,4) |  | 7.25 | [7 empty] | severozápadní strana: (6,2*0,35)+(12,7*0,4)
|  | jihovíchodní strana: (12,55*0,5)+(2,2*0,15)+(2,9*0,15)+(3,55*0,15) |  | 7.5725 | [7 empty] | jihovíchodní strana: (12,55*0,5)+(2,2*0,15)+(2,9*0,15)+(3,55*0,15)
|  | severovíchodní strana: (4,4*0,4)+(5,6*0,4) |  | 4 | [7 empty] | severovíchodní strana: (4,4*0,4)+(5,6*0,4)
|  | 17,7*0,4 |  | 7.08 | [7 empty] | 17,7*0,4
|  | Začátek provozního součtu |  | 0 | [7 empty] | Začátek provozního součtu
|  | 0 |  | 0 | [7 empty] | 0
|  | Konec provozního součtu |  | 0 | [7 empty] | Konec provozního součtu
41 | 283502182 | Lišta APU s okapničkou se síťovinou | m | 180 |  | 0 | 0.0002 | 0.036 |  | 0 |  |  | 2 | 3 | 1 | 283502182 | 1 | 0 | 0 | 0 | 0 | 0 | 3 | 1
|  | Začátek provozního součtu |  | 0 | [7 empty] | Začátek provozního součtu
|  | 163,26*1,1 |  | 179.586 | [7 empty] | 163,26*1,1
|  | Konec provozního součtu |  | 179.586 | [7 empty] | Konec provozního součtu
|  | 180 |  | 180 | [7 empty] | 180
42 | 553420164 | Lišta zakládací 501116 AL 1,0 163 mm l=2 m | m | 170 |  | 0 | 0.0006 | 0.102 |  | 0 |  |  | 2 | 3 | 1 | 553420164 | 1 | 0 | 0 | 0 | 0 | 0 | 3 | 1
|  | Začátek provozního součtu |  | 0 | [7 empty] | Začátek provozního součtu
|  | 152,87*1,1 |  | 168.157 | [7 empty] | 152,87*1,1
|  | Konec provozního součtu |  | 168.157 | [7 empty] | Konec provozního součtu
|  | 170 |  | 170 | [7 empty] | 170
| Celkem za | 62 Úpravy povrchů vnější |  |  |  | 0 |  | 24.3796 |  | 0 |  |  | 4 |  |  |  |  | 0 | 0 | 0 | 0 | 0
Díl: | 63 | Podlahy a podlahové konstrukce | [10 empty] | 1
43 | 631312611R00 | Mazanina betonová tl. 5 - 8 cm C 16/20 | m3 | 31.5094 |  | 0 | 2.525 | 79.5612 | 0 | 0 |  |  | 2 | 1 | 1 | 1 | 1 | 0 | 0 | 0 | 0 | 0 | 1 | 1
|  | Začátek provozního součtu |  | 0 | [7 empty] | Začátek provozního součtu
|  | S100: 17,34*11,75 |  | 203.745 | [7 empty] | S100: 17,34*11,75
|  | 10,65*20,69 |  | 220.3485 | [7 empty] | 10,65*20,69
|  | 17,54*11,75 |  | 206.095 | [7 empty] | 17,54*11,75
|  | Konec provozního součtu |  | 630.1885 | [7 empty] | Konec provozního součtu
|  | 630,1885*0,05 |  | 31.5094 | [7 empty] | 630,1885*0,05
44 | 631313611R00 | Mazanina betonová C 16/20 | m3 | 1.4096 |  | 0 | 2.525 | 3.5592 | 0 | 0 |  |  | 2 | 1 | 1 | 1 | 1 | 0 | 0 | 0 | 0 | 0 | 1 | 1
|  | S02: (5,1+4,4+1,4)*0,8*0,1 |  | 0.872 | [7 empty] | S02: (5,1+4,4+1,4)*0,8*0,1
|  | (4,4+3,8+1,4)*0,8*0,07 |  | 0.5376 | [7 empty] | (4,4+3,8+1,4)*0,8*0,07
45 | 631319171R00 | Příplatek za stržení povrchu mazaniny tl. 5 cm | m3 | 31.5094 |  | 0 | 0 | 0 | 0 | 0 |  |  | 2 | 1 | 1 | 1 | 1 | 0 | 0 | 0 | 0 | 0 | 1 | 1
|  | Začátek provozního součtu |  | 0 | [7 empty] | Začátek provozního součtu
|  | S100: 17,34*11,75 |  | 203.745 | [7 empty] | S100: 17,34*11,75
|  | 10,65*20,69 |  | 220.3485 | [7 empty] | 10,65*20,69
|  | 17,54*11,75 |  | 206.095 | [7 empty] | 17,54*11,75
|  | Konec provozního součtu |  | 630.1885 | [7 empty] | Konec provozního součtu
|  | 630,1885*0,05 |  | 31.5094 | [7 empty] | 630,1885*0,05
46 | 631319173R00 | Příplatek za stržení povrchu mazaniny | m3 | 1.4096 |  | 0 | 0 | 0 | 0 | 0 |  |  | 2 | 1 | 1 | 1 | 1 | 0 | 0 | 0 | 0 | 0 | 1 | 1
|  | S02: (5,1+4,4+1,4)*0,8*0,1 |  | 0.872 | [7 empty] | S02: (5,1+4,4+1,4)*0,8*0,1
|  | (4,4+3,8+1,4)*0,8*0,07 |  | 0.5376 | [7 empty] | (4,4+3,8+1,4)*0,8*0,07
47 | 631361921RT3 | Výztuž mazanin svařovanou sítí průměr drátu 5,0, oka 150/150 mm KD37 | t | 1.5219 |  | 0 | 1.0662 | 1.6227 | 0 | 0 |  |  | 2 | 1 | 1 | 1 | 1 | 0 | 0 | 0 | 0 | 0 | 1 | 1
|  | S02: (5,1+4,4+1,4)*0,8*0,02099 |  | 0.183 | [7 empty] | S02: (5,1+4,4+1,4)*0,8*0,02099
|  | (4,4+3,8+1,4)*0,8*0,002099 |  | 0.0161 | [7 empty] | (4,4+3,8+1,4)*0,8*0,002099
|  | Začátek provozního součtu |  | 0 | [7 empty] | Začátek provozního součtu
|  | S100: 17,34*11,75 |  | 203.745 | [7 empty] | S100: 17,34*11,75
|  | 10,65*20,69 |  | 220.3485 | [7 empty] | 10,65*20,69
|  | 17,54*11,75 |  | 206.095 | [7 empty] | 17,54*11,75
|  | Konec provozního součtu |  | 630.1885 | [7 empty] | Konec provozního součtu
|  | 630,1885*0,002099 |  | 1.3228 | [7 empty] | 630,1885*0,002099
| Celkem za | 63 Podlahy a podlahové konstrukce |  |  |  | 0 |  | 84.7432 |  | 0 |  |  | 4 |  |  |  |  | 0 | 0 | 0 | 0 | 0
Díl: | 91 | Doplňující práce na komunikaci | [10 empty] | 1
48 | 916331111U00 | Osaz zahradní obrubník beton -opěra | m | 94.72 |  | 0 | 0.08545 | 8.0938 | 0 | 0 |  |  | 2 | 1 | 1 | 1 | 1 | 0 | 0 | 0 | 0 | 0 | 1 | 1
|  | S01: 18,3+12,27+12,87+3,33+10,05+3,33+12,87+4,6+8,2+8,9 |  | 94.72 | [7 empty] | S01: 18,3+12,27+12,87+3,33+10,05+3,33+12,87+4,6+8,2+8,9
49 | 919726115R00 | Řezání spár krytu živič. pro těs. zálivku 10/15 mm | m | 31.42 |  | 0 | 1e-05 | 0.0003142 | 0 | 0 |  |  | 2 | 1 | 1 | 1 | 1 | 0 | 0 | 0 | 0 | 0 | 1 | 1
|  | styk nový a stávající živičný povrch: 1+12,27+17,15+1 |  | 31.42 | [7 empty] | styk nový a stávající živičný povrch: 1+12,27+17,15+1
50 | 919732200U00 | Řezání podkladu živičného hl 10cm | m | 31.42 |  | 0 | 0 | 0 | 0 | 0 |  |  | 2 | 1 | 1 | 1 | 1 | 0 | 0 | 0 | 0 | 0 | 1 | 1
|  | řez před odstraněním živice: 1+12,27+17,15+1 |  | 31.42 | [7 empty] | řez před odstraněním živice: 1+12,27+17,15+1
51 | 59217337 | Obrubník zahradní ABO 5-20 500/50/250 mm | kus | 200 |  | 0 | 0.014 | 2.8 |  | 0 |  |  | 2 | 3 | 1 | 59217337 | 1 | 0 | 0 | 0 | 0 | 0 | 3 | 1
|  | Začátek provozního součtu |  | 0 | [7 empty] | Začátek provozního součtu
|  | S01: 18,3+12,27+12,87+3,33+10,05+3,33+12,87+4,6+8,2+8,9 |  | 94.72 | [7 empty] | S01: 18,3+12,27+12,87+3,33+10,05+3,33+12,87+4,6+8,2+8,9
|  | Konec provozního součtu |  | 94.72 | [7 empty] | Konec provozního součtu
|  | 200 |  | 200 | [7 empty] | 200
| Celkem za | 91 Doplňující práce na komunikaci |  |  |  | 0 |  | 10.8941 |  | 0 |  |  | 4 |  |  |  |  | 0 | 0 | 0 | 0 | 0
Díl: | 94 | Lešení a stavební výtahy | [10 empty] | 1
52 | 941941031R00 | Montáž lešení leh.řad.s podlahami,š.do 1 m, H 10 m | m2 | 1222.96 |  | 0 | 0.01838 | 22.478 | 0 | 0 |  |  | 2 | 1 | 1 | 1 | 1 | 0 | 0 | 0 | 0 | 0 | 1 | 1
|  | (18,66+3,33+10,85+3,33+18,46+12,87+17,94+12,27+11,72+12,27+18,3+12,87)*8 |  | 1222.96 | [7 empty] | (18,66+3,33+10,85+3,33+18,46+12,87+17,94+12,27+11,72+12,27+18,3+12,87)*8
53 | 941941192RT4 | Příplatek za každý měsíc použití lešení k pol.1032 lešení systémové | m2 | 3668.88 |  | 0 | 0 | 0 | 0 | 0 |  |  | 2 | 1 | 0 | 0 | 1 | 0 | 0 | 0 | 0 | 0 | 1 | 0
|  | (18,66+3,33+10,85+3,33+18,46+12,87+17,94+12,27+11,72+12,27+18,3+12,87)*8*3 |  | 3668.88 | [7 empty] | (18,66+3,33+10,85+3,33+18,46+12,87+17,94+12,27+11,72+12,27+18,3+12,87)*8*3
54 | 941941831RT4 | Demontáž lešení leh.řad.s podlahami,š.1 m, H 10 m lešení | m2 | 1222.96 |  | 0 | 0 | 0 | 0 | 0 |  |  | 2 | 1 | 1 | 1 | 1 | 0 | 0 | 0 | 0 | 0 | 1 | 1
|  | (18,66+3,33+10,85+3,33+18,46+12,87+17,94+12,27+11,72+12,27+18,3+12,87)*8 |  | 1222.96 | [7 empty] | (18,66+3,33+10,85+3,33+18,46+12,87+17,94+12,27+11,72+12,27+18,3+12,87)*8
55 | 944944011R00 | Montáž ochranné sítě z umělých vláken | m2 | 1222.96 |  | 0 | 0 | 0 | 0 | 0 |  |  | 2 | 1 | 1 | 1 | 1 | 0 | 0 | 0 | 0 | 0 | 1 | 1
|  | (18,66+3,33+10,85+3,33+18,46+12,87+17,94+12,27+11,72+12,27+18,3+12,87)*8 |  | 1222.96 | [7 empty] | (18,66+3,33+10,85+3,33+18,46+12,87+17,94+12,27+11,72+12,27+18,3+12,87)*8
56 | 944944031R00 | Příplatek za každý měsíc použití sítí k pol. 4011 | m2 | 3668.88 |  | 0 | 0 | 0 | 0 | 0 |  |  | 2 | 1 | 1 | 1 | 1 | 0 | 0 | 0 | 0 | 0 | 1 | 1
|  | (18,66+3,33+10,85+3,33+18,46+12,87+17,94+12,27+11,72+12,27+18,3+12,87)*8*3 |  | 3668.88 | [7 empty] | (18,66+3,33+10,85+3,33+18,46+12,87+17,94+12,27+11,72+12,27+18,3+12,87)*8*3
57 | 944944081R00 | Demontáž ochranné sítě z umělých vláken | m2 | 1222.96 |  | 0 | 0 | 0 | 0 | 0 |  |  | 2 | 1 | 1 | 1 | 1 | 0 | 0 | 0 | 0 | 0 | 1 | 1
|  | (18,66+3,33+10,85+3,33+18,46+12,87+17,94+12,27+11,72+12,27+18,3+12,87)*8 |  | 1222.96 | [7 empty] | (18,66+3,33+10,85+3,33+18,46+12,87+17,94+12,27+11,72+12,27+18,3+12,87)*8
| Celkem za | 94 Lešení a stavební výtahy |  |  |  | 0 |  | 22.478 |  | 0 |  |  | 4 |  |  |  |  | 0 | 0 | 0 | 0 | 0
Díl: | 95 | Dokončovací konstrukce na pozemních stavbách | [10 empty] | 1
58 | 952901110R00 | Čištění mytím vnějších a vnitřních ploch oken a dveří | m2 | 508.055 |  | 0 | 3e-05 | 0.015242 | 0 | 0 |  |  | 2 | 1 | 1 | 1 | 1 | 0 | 0 | 0 | 0 | 0 | 1 | 1
|  | 1NP:(1,75*2,33)*12 |  | 48.93 | [7 empty] | 1NP:(1,75*2,33)*12
|  | (1,75*1,12)*4 |  | 7.84 | [7 empty] | (1,75*1,12)*4
|  | (17,5*3,5)*4 |  | 245 | [7 empty] | (17,5*3,5)*4
|  | (1,75*1,13)*9 |  | 17.7975 | [7 empty] | (1,75*1,13)*9
|  | 1,75*1,11 |  | 1.9425 | [7 empty] | 1,75*1,11
|  | (1,75*2,3)*2 |  | 8.05 | [7 empty] | (1,75*2,3)*2
|  | 1,75*2,31 |  | 4.0425 | [7 empty] | 1,75*2,31
|  | (1,75*3,36)*2 |  | 11.76 | [7 empty] | (1,75*3,36)*2
|  | 1,75*2,65 |  | 4.6375 | [7 empty] | 1,75*2,65
|  | (2*0,8)*4 |  | 6.4 | [7 empty] | (2*0,8)*4
|  | (2*1,05)*4 |  | 8.4 | [7 empty] | (2*1,05)*4
|  | 2NP:1,75*2,33 |  | 4.0775 | [7 empty] | 2NP:1,75*2,33
|  | (1,75*1,12)*3 |  | 5.88 | [7 empty] | (1,75*1,12)*3
|  | (1,75*3,5)*6 |  | 36.75 | [7 empty] | (1,75*3,5)*6
|  | (1,75*1,13)*11 |  | 21.7525 | [7 empty] | (1,75*1,13)*11
|  | 1,75*1,11 |  | 1.9425 | [7 empty] | 1,75*1,11
|  | (1,75*2,3)*3 |  | 12.075 | [7 empty] | (1,75*2,3)*3
|  | (1,75*2,33)*8 |  | 32.62 | [7 empty] | (1,75*2,33)*8
|  | (1,75*3,36)*4 |  | 23.52 | [7 empty] | (1,75*3,36)*4
|  | 1,75*2,65 |  | 4.6375 | [7 empty] | 1,75*2,65
59 | 952902121U00 | Zametení drsná podlaha | m2 | 630.1885 |  | 0 | 0 | 0 | 0 | 0 |  |  | 2 | 1 | 1 | 1 | 1 | 0 | 0 | 0 | 0 | 0 | 1 | 1
|  | S100: |  | 0 | [7 empty] | S100:
|  | příprava na novou skladbu: 17,34*11,75 |  | 203.745 | [7 empty] | příprava na novou skladbu: 17,34*11,75
|  | 10,65*20,69 |  | 220.3485 | [7 empty] | 10,65*20,69
|  | 17,54*11,75 |  | 206.095 | [7 empty] | 17,54*11,75
| Celkem za | 95 Dokončovací konstrukce na pozemních stavbách |  |  |  | 0 |  | 0.015242 |  | 0 |  |  | 4 |  |  |  |  | 0 | 0 | 0 | 0 | 0
Díl: | 96 | Bourání konstrukcí | [10 empty] | 1
60 | 965042141RT1 | Bourání mazanin betonových tl. 10 cm, nad 4 m2 ručně tl. mazaniny 5 - 8 cm | m3 | 37.8113 |  | 0 | 0 | 0 | -2.2 | -83.1849 |  |  | 2 | 1 | 1 | 1 | 1 | 0 | 0 | 0 | 0 | 0 | 1 | 1
|  | Začátek provozního součtu |  | 0 | [7 empty] | Začátek provozního součtu
|  | střešní plášt -dechtový papír: 17,34*11,75 |  | 203.745 | [7 empty] | střešní plášt -dechtový papír: 17,34*11,75
|  | 10,65*20,69 |  | 220.3485 | [7 empty] | 10,65*20,69
|  | 17,54*11,75 |  | 206.095 | [7 empty] | 17,54*11,75
|  | Konec provozního součtu |  | 630.1885 | [7 empty] | Konec provozního součtu
|  | 630,1885*0,06 |  | 37.8113 | [7 empty] | 630,1885*0,06
61 | 965042141RT2 | Bourání mazanin betonových tl. 10 cm, nad 4 m2 ručně tl. mazaniny 8 - 10 cm | m3 | 0.872 |  | 0 | 0 | 0 | -2.2 | -1.9184 |  |  | 2 | 1 | 1 | 1 | 1 | 0 | 0 | 0 | 0 | 0 | 1 | 1
|  | stávající betonová terasa: (5,1+4,4+1,4)*0,8*0,1 |  | 0.872 | [7 empty] | stávající betonová terasa: (5,1+4,4+1,4)*0,8*0,1
62 | 965043341RT3 | Bourání podkladů bet., potěr tl. 10 cm, nad 4 m2 sbíječka mazanina tl. 5 - 8 cm | m3 | 0.6104 |  | 0 | 0 | 0 | -2.2 | -1.3429 |  |  | 2 | 1 | 1 | 1 | 1 | 0 | 0 | 0 | 0 | 0 | 1 | 1
|  | stávající betonová terasa: (5,1+4,4+1,4)*0,8*0,07 |  | 0.6104 | [7 empty] | stávající betonová terasa: (5,1+4,4+1,4)*0,8*0,07
63 | 965049111 | Příplatek, bourání mazanin se svař. síťí tl. 10 cm jednostranná výztuž svařovanou sítí | m3 | 1.4824 |  | 0 | 0 | 0 | 0 | 0 |  |  | 2 | 1 | 1 | 1 | 1 | 0 | 0 | 0 | 0 | 0 | 1 | 1
|  | stávající betonová terasa: (5,1+4,4+1,4)*0,8*0,1 |  | 0.872 | [7 empty] | stávající betonová terasa: (5,1+4,4+1,4)*0,8*0,1
|  | (5,1+4,4+1,4)*0,8*0,07 |  | 0.6104 | [7 empty] | (5,1+4,4+1,4)*0,8*0,07
64 | 965049111RT1 | Příplatek, bourání mazanin se svař. síťí tl. 10 cm jednostranná výztuž svařovanou sítí | m3 | 37.8113 |  | 0 | 0 | 0 | 0 | 0 |  |  | 2 | 1 | 1 | 1 | 1 | 0 | 0 | 0 | 0 | 0 | 1 | 1
|  | Začátek provozního součtu |  | 0 | [7 empty] | Začátek provozního součtu
|  | střešní plášt -dechtový papír: 17,34*11,75 |  | 203.745 | [7 empty] | střešní plášt -dechtový papír: 17,34*11,75
|  | 10,65*20,69 |  | 220.3485 | [7 empty] | 10,65*20,69
|  | 17,54*11,75 |  | 206.095 | [7 empty] | 17,54*11,75
|  | Konec provozního součtu |  | 630.1885 | [7 empty] | Konec provozního součtu
|  | 630,1885*0,06 |  | 37.8113 | [7 empty] | 630,1885*0,06
65 | 965081213U00 | Bour dlažd keram tl -10 mm >1m2 | m2 | 14.2 |  | 0 | 0 | 0 | -0.035 | -0.497 |  |  | 2 | 1 | 1 | 1 | 1 | 0 | 0 | 0 | 0 | 0 | 1 | 1
|  | (5,1*1,2)+(4,4*1,2)+(1,4*2) |  | 14.2 | [7 empty] | (5,1*1,2)+(4,4*1,2)+(1,4*2)
66 | 968095001R00 | Bourání potěru betonu parapetů š. do 25 cm | m | 138.9 |  | 0 | 0 | 0 | -0.01113 | -1.546 |  |  | 2 | 1 | 1 | 1 | 1 | 0 | 0 | 0 | 0 | 0 | 1 | 1
|  | 1NP: ((3,5*4)+(2,33+11)+(2,31+3,36+3,36+2,65+2,32)+(2,3*2)+(1,13*10)+(1,12*4)+1,1) |  | 62.81 | [7 empty] | 1NP: ((3,5*4)+(2,33+11)+(2,31+3,36+3,36+2,65+2,32)+(2,3*2)+(1,13*10)+(1,12*4)+1,1)
|  | 2NP: ((1,12*3)+(1,13*12)+(2,35*6)+(2,3*3)+(2,33*9)+(3,36*4)+2,65+1,11) |  | 76.09 | [7 empty] | 2NP: ((1,12*3)+(1,13*12)+(2,35*6)+(2,3*3)+(2,33*9)+(3,36*4)+2,65+1,11)
| Celkem za | 96 Bourání konstrukcí |  |  |  | 0 |  | 0 |  | -88.4891 |  |  | 4 |  |  |  |  | 0 | 0 | 0 | 0 | 0
Díl: | 97 | Prorážení otvorů | [10 empty] | 1
67 | 978036191R00 | Otlučení omítek břízolitových v rozsahu 100 % | m2 | 106.0185 |  | 0 | 0 | 0 | -0.05 | -5.3009 |  |  | 2 | 1 | 1 | 1 | 1 | 0 | 0 | 0 | 0 | 0 | 1 | 1
|  | Začátek provozního součtu |  | 0 | [7 empty] | Začátek provozního součtu
|  | 1NP:(1,75*2)+2,33*12 |  | 31.46 | [7 empty] | 1NP:(1,75*2)+2,33*12
|  | (1,75*2)+1,12*4 |  | 7.98 | [7 empty] | (1,75*2)+1,12*4
|  | (1,75*2)*3,5*4 |  | 49 | [7 empty] | (1,75*2)*3,5*4
|  | (1,75*2)*1,13*9 |  | 35.595 | [7 empty] | (1,75*2)*1,13*9
|  | (1,75*2)+1,11 |  | 4.61 | [7 empty] | (1,75*2)+1,11
|  | (1,75*2)*2,3*2 |  | 16.1 | [7 empty] | (1,75*2)*2,3*2
|  | (1,75*2)+2,31 |  | 5.81 | [7 empty] | (1,75*2)+2,31
|  | (1,75*2)+3,36*2 |  | 10.22 | [7 empty] | (1,75*2)+3,36*2
|  | (1,75*2)+2,65 |  | 6.15 | [7 empty] | (1,75*2)+2,65
|  | (2*2)+0,8*4 |  | 7.2 | [7 empty] | (2*2)+0,8*4
|  | (2*2)+1,05*4 |  | 8.2 | [7 empty] | (2*2)+1,05*4
|  | 2NP:(1,75*2)*2,33 |  | 8.155 | [7 empty] | 2NP:(1,75*2)*2,33
|  | (1,75*2)*1,12*3 |  | 11.76 | [7 empty] | (1,75*2)*1,12*3
|  | (1,75*2)+3,5*6 |  | 24.5 | [7 empty] | (1,75*2)+3,5*6
|  | (1,75*2)+1,13*11 |  | 15.93 | [7 empty] | (1,75*2)+1,13*11
|  | (1,75*2)+1,11 |  | 4.61 | [7 empty] | (1,75*2)+1,11
|  | (1,75*2)+2,3*3 |  | 10.4 | [7 empty] | (1,75*2)+2,3*3
|  | (1,75*2)+2,33*8 |  | 22.14 | [7 empty] | (1,75*2)+2,33*8
|  | (1,75*2)+3,36*4 |  | 16.94 | [7 empty] | (1,75*2)+3,36*4
|  | (1,75*2)+2,65 |  | 6.15 | [7 empty] | (1,75*2)+2,65
|  | Konec provozního součtu |  | 302.91 | [7 empty] | Konec provozního součtu
|  | 302,91*0,35 |  | 106.0185 | [7 empty] | 302,91*0,35
| Celkem za | 97 Prorážení otvorů |  |  |  | 0 |  | 0 |  | -5.3009 |  |  | 4 |  |  |  |  | 0 | 0 | 0 | 0 | 0
Díl: | 99 | Staveništní přesun hmot | [10 empty] | 1
68 | 998011001R00 | Přesun hmot pro budovy zděné výšky do 6 m | t | 326.1738 |  | 0 | 0 | 0 |  | 0 |  |  | 2 | 7 | 1 | 2 | 1 | 0 | 0 | 0 | 0 | 0 | 7 | 1
| Celkem za | 99 Staveništní přesun hmot |  |  |  | 0 |  | 0 |  | 0 |  |  | 4 |  |  |  |  | 0 | 0 | 0 | 0 | 0
Díl: | 711 | Izolace proti vodě | [10 empty] | 1
69 | 711111001RZ1 | Izolace proti vlhkosti vodor. nátěr ALP za studena 1x nátěr - včetně dodávky penetračního laku ALP | m2 | 648.0285 |  | 0 | 0.00033 | 0.21385 | 0 | 0 |  |  | 2 | 1 | 7 | 7 | 2 | 0 | 0 | 0 | 0 | 0 | 1 | 7
|  | S02: (5,1+4,4+1,4)*0,8 |  | 8.72 | [7 empty] | S02: (5,1+4,4+1,4)*0,8
|  | (4,4+3,8+1,4)*0,8 |  | 7.68 | [7 empty] | (4,4+3,8+1,4)*0,8
|  | (0,3*0,8)*6 |  | 1.44 | [7 empty] | (0,3*0,8)*6
|  | S100: 17,34*11,75 |  | 203.745 | [7 empty] | S100: 17,34*11,75
|  | 10,65*20,69 |  | 220.3485 | [7 empty] | 10,65*20,69
|  | 17,54*11,75 |  | 206.095 | [7 empty] | 17,54*11,75
70 | 711112002RZ1 | Izolace proti vlhkosti svislá asf. lak, za studena 1x nátěr - včetné dodávky asfaltového laku | m2 | 125.608 |  | 0 | 0.00063 | 0.079133 | 0 | 0 |  |  | 2 | 1 | 7 | 7 | 2 | 0 | 0 | 0 | 0 | 0 | 1 | 7
|  | S100: |  | 0 | [7 empty] | S100:
|  | Vytažená krytina na atiku: ((17,34+11,75)*2+(10,65+20,69)*2+(17,54+11,75)*2)*0,7 |  | 125.608 | [7 empty] | Vytažená krytina na atiku: ((17,34+11,75)*2+(10,65+20,69)*2+(17,54+11,75)*2)*0,7
71 | 711130101R00 | Odstr.izolace proti vlhk.vodor. pásy na sucho,1vrs | m2 | 630.1885 |  | 0 | 0 | 0 | -0.00115 | -0.72472 |  |  | 2 | 1 | 7 | 7 | 2 | 0 | 0 | 0 | 0 | 0 | 1 | 7
|  | střešní plášt -dechtový papír: 17,34*11,75 |  | 203.745 | [7 empty] | střešní plášt -dechtový papír: 17,34*11,75
|  | 10,65*20,69 |  | 220.3485 | [7 empty] | 10,65*20,69
|  | 17,54*11,75 |  | 206.095 | [7 empty] | 17,54*11,75
72 | 711132311R00 | Prov. izolace nopovou fólií svisle, vč.uchyc.prvků | m2 | 155.842 |  | 0 | 8e-05 | 0.012467 | 0 | 0 |  |  | 2 | 1 | 7 | 7 | 2 | 0 | 0 | 0 | 0 | 0 | 1 | 7
|  | S10:(18,66+3,33+10,85+3,33+18,46+12,87+17,94+12,27+11,72+12,27+18,3+12,87)*0,85 |  | 129.9395 | [7 empty] | S10:(18,66+3,33+10,85+3,33+18,46+12,87+17,94+12,27+11,72+12,27+18,3+12,87)*0,85
|  | S20: |  | 0 | [7 empty] | S20:
|  | severozápadní strana: (6,2*0,35)+(12,7*0,4) |  | 7.25 | [7 empty] | severozápadní strana: (6,2*0,35)+(12,7*0,4)
|  | jihovíchodní strana: (12,55*0,5)+(2,2*0,15)+(2,9*0,15)+(3,55*0,15) |  | 7.5725 | [7 empty] | jihovíchodní strana: (12,55*0,5)+(2,2*0,15)+(2,9*0,15)+(3,55*0,15)
|  | severovíchodní strana: (4,4*0,4)+(5,6*0,4) |  | 4 | [7 empty] | severovíchodní strana: (4,4*0,4)+(5,6*0,4)
|  | 17,7*0,4 |  | 7.08 | [7 empty] | 17,7*0,4
73 | 711140101R00 | Odstr.izolace proti vlhk.vodor. pásy přitav.,1vrst | m2 | 29.696 |  | 0 | 0 | 0 | -0.00487 | -0.14462 |  |  | 2 | 1 | 7 | 7 | 2 | 0 | 0 | 0 | 0 | 0 | 1 | 7
|  | stávající betonová terasa: (18,66+18,46)*0,8 |  | 29.696 | [7 empty] | stávající betonová terasa: (18,66+18,46)*0,8
74 | 711140102R00 | Odstr.izolace proti vlhk.vodor. pásy přitav.,2vrst | m2 | 630.1885 |  | 0 | 0 | 0 | -0.00974 | -6.138 |  |  | 2 | 1 | 7 | 7 | 2 | 0 | 0 | 0 | 0 | 0 | 1 | 7
|  | střešní plášt : 17,34*11,75 |  | 203.745 | [7 empty] | střešní plášt : 17,34*11,75
|  | 10,65*20,69 |  | 220.3485 | [7 empty] | 10,65*20,69
|  | 17,54*11,75 |  | 206.095 | [7 empty] | 17,54*11,75
75 | 711141559 | Izolace proti vlhk. vodorovná pásy přitavením 1 vrstva - včetně SBS modifikovný asfaltový pás | m2 | 17.84 |  | 0 | 0.00487 | 0.086881 | 0 | 0 |  |  | 2 | 1 | 7 | 7 | 2 | 0 | 0 | 0 | 0 | 0 | 1 | 7
|  | S02: (5,1+4,4+1,4)*0,8 |  | 8.72 | [7 empty] | S02: (5,1+4,4+1,4)*0,8
|  | (4,4+3,8+1,4)*0,8 |  | 7.68 | [7 empty] | (4,4+3,8+1,4)*0,8
|  | (0,3*0,8)*6 |  | 1.44 | [7 empty] | (0,3*0,8)*6
76 | 711141559RZ1 | Izolace proti vlhk. vodorovná pásy přitavením včetně SBS modifikovný asf. pás,hliníková vložka | m2 | 630.1885 |  | 0 | 0.00487 | 3.069 | 0 | 0 |  |  | 2 | 1 | 7 | 7 | 2 | 0 | 0 | 0 | 0 | 0 | 1 | 7
|  | S100: 17,34*11,75 |  | 203.745 | [7 empty] | S100: 17,34*11,75
|  | 10,65*20,69 |  | 220.3485 | [7 empty] | 10,65*20,69
|  | 17,54*11,75 |  | 206.095 | [7 empty] | 17,54*11,75
77 | 711142559RZ1 | Izolace proti vlhkosti svislá pásy přitavením včetně SBS modifikovný asf. pás,hliníková vložka | m2 | 125.608 |  | 0 | 0.00524 | 0.65819 | 0 | 0 |  |  | 2 | 1 | 7 | 7 | 2 | 0 | 0 | 0 | 0 | 0 | 1 | 7
|  | S100: |  | 0 | [7 empty] | S100:
|  | Vytažená krytina na atiku: ((17,34+11,75)*2+(10,65+20,69)*2+(17,54+11,75)*2)*0,7 |  | 125.608 | [7 empty] | Vytažená krytina na atiku: ((17,34+11,75)*2+(10,65+20,69)*2+(17,54+11,75)*2)*0,7
78 | 711212000RV1 | Penetrace podkladu pod hydroizolační nátěr včetně penetrace | m2 | 25.9025 |  | 0 | 0.00021 | 0.0054395 | 0 | 0 |  |  | 2 | 1 | 7 | 7 | 2 | 0 | 0 | 0 | 0 | 0 | 1 | 7
|  | S20: |  | 0 | [7 empty] | S20:
|  | severozápadní strana: (6,2*0,35)+(12,7*0,4) |  | 7.25 | [7 empty] | severozápadní strana: (6,2*0,35)+(12,7*0,4)
|  | jihovíchodní strana: (12,55*0,5)+(2,2*0,15)+(2,9*0,15)+(3,55*0,15) |  | 7.5725 | [7 empty] | jihovíchodní strana: (12,55*0,5)+(2,2*0,15)+(2,9*0,15)+(3,55*0,15)
|  | severovíchodní strana: (4,4*0,4)+(5,6*0,4) |  | 4 | [7 empty] | severovíchodní strana: (4,4*0,4)+(5,6*0,4)
|  | 17,7*0,4 |  | 7.08 | [7 empty] | 17,7*0,4
79 | 711212002RT4 | Hydroizolační povlak - nátěr nebo stěrka proti vlhkosti, stěrka tl. 2 mm,včetně stěrky | m2 | 155.842 |  | 0 | 0.00252 | 0.39272 | 0 | 0 |  |  | 2 | 1 | 7 | 7 | 2 | 0 | 0 | 0 | 0 | 0 | 1 | 7
|  | S10:(18,66+3,33+10,85+3,33+18,46+12,87+17,94+12,27+11,72+12,27+18,3+12,87)*0,85 |  | 129.9395 | [7 empty] | S10:(18,66+3,33+10,85+3,33+18,46+12,87+17,94+12,27+11,72+12,27+18,3+12,87)*0,85
|  | S20: |  | 0 | [7 empty] | S20:
|  | severozápadní strana: (6,2*0,35)+(12,7*0,4) |  | 7.25 | [7 empty] | severozápadní strana: (6,2*0,35)+(12,7*0,4)
|  | jihovíchodní strana: (12,55*0,5)+(2,2*0,15)+(2,9*0,15)+(3,55*0,15) |  | 7.5725 | [7 empty] | jihovíchodní strana: (12,55*0,5)+(2,2*0,15)+(2,9*0,15)+(3,55*0,15)
|  | severovíchodní strana: (4,4*0,4)+(5,6*0,4) |  | 4 | [7 empty] | severovíchodní strana: (4,4*0,4)+(5,6*0,4)
|  | 17,7*0,4 |  | 7.08 | [7 empty] | 17,7*0,4
80 | 711767278R00 | Opracování prostupů, příruba, tmel, D do 200 mm | kus | 3 |  | 0 | 0.00029 | 0.00087 | 0 | 0 |  |  | 2 | 1 | 7 | 7 | 2 | 0 | 0 | 0 | 0 | 0 | 1 | 7
|  | S100.: |  | 0 | [7 empty] | S100.:
|  | střešní vpustě: 3 |  | 3 | [7 empty] | střešní vpustě: 3
81 | 28323115 | Fólie nopová tl. 0,6 mm š. 1000 mm | m2 | 171.4262 |  | 0 | 0.00055 | 0.094284 |  | 0 |  |  | 2 | 3 | 7 | 28323115 | 2 | 0 | 0 | 0 | 0 | 0 | 3 | 7
|  | Začátek provozního součtu |  | 0 | [7 empty] | Začátek provozního součtu
|  | S10:(18,66+3,33+10,85+3,33+18,46+12,87+17,94+12,27+11,72+12,27+18,3+12,87)*0,85 |  | 129.9395 | [7 empty] | S10:(18,66+3,33+10,85+3,33+18,46+12,87+17,94+12,27+11,72+12,27+18,3+12,87)*0,85
|  | S20: |  | 0 | [7 empty] | S20:
|  | severozápadní strana: (6,2*0,35)+(12,7*0,4) |  | 7.25 | [7 empty] | severozápadní strana: (6,2*0,35)+(12,7*0,4)
|  | jihovíchodní strana: (12,55*0,5)+(2,2*0,15)+(2,9*0,15)+(3,55*0,15) |  | 7.5725 | [7 empty] | jihovíchodní strana: (12,55*0,5)+(2,2*0,15)+(2,9*0,15)+(3,55*0,15)
|  | severovíchodní strana: (4,4*0,4)+(5,6*0,4) |  | 4 | [7 empty] | severovíchodní strana: (4,4*0,4)+(5,6*0,4)
|  | 17,7*0,4 |  | 7.08 | [7 empty] | 17,7*0,4
|  | Konec provozního součtu |  | 155.842 | [7 empty] | Konec provozního součtu
|  | 155,842*1,1 |  | 171.4262 | [7 empty] | 155,842*1,1
82 | 998711202R00 | Přesun hmot pro izolace proti vodě, výšky do 12 m | % |  |  | 0 | 0 | 0 |  | 0 |  |  | 2 | 7 | 1002 | 5 | 2 | 0 | 0 | 0 | 0 | 0 | 7 | 1002
| Celkem za | 711 Izolace proti vodě |  |  |  | 0 |  | 4.6129 |  | -7.0074 |  |  | 4 |  |  |  |  | 0 | 0 | 0 | 0 | 0
Díl: | 712 | Živičné krytiny | [10 empty] | 1
83 | 712351111RT5 | Povlaková krytina střech do 10°,samolepicím pásem včetně dodávky asfal.pásu | m2 | 709.8745 |  | 0 | 0.00426 | 3.0241 | 0 | 0 |  |  | 2 | 1 | 7 | 7 | 2 | 0 | 0 | 0 | 0 | 0 | 1 | 7
|  | S100: |  | 0 | [7 empty] | S100:
|  | střešní plášt vodorovný včetně přetažení na atiku: 17,64*12,05 |  | 212.562 | [7 empty] | střešní plášt vodorovný včetně přetažení na atiku: 17,64*12,05
|  | 10,95*20,99 |  | 229.8405 | [7 empty] | 10,95*20,99
|  | 17,84*12,05 |  | 214.972 | [7 empty] | 17,84*12,05
|  | atika: 175*0,3 |  | 52.5 | [7 empty] | atika: 175*0,3
84 | 712400832R00 | Odstranění živičné krytiny střech do 30° 2vrstvé | m2 | 666.0765 |  | 0 | 0 | 0 | -0.01 | -6.6608 |  |  | 2 | 1 | 7 | 7 | 2 | 0 | 0 | 0 | 0 | 0 | 1 | 7
|  | střešní plášt : 17,34*11,75 |  | 203.745 | [7 empty] | střešní plášt : 17,34*11,75
|  | 10,65*20,69 |  | 220.3485 | [7 empty] | 10,65*20,69
|  | 17,54*11,75 |  | 206.095 | [7 empty] | 17,54*11,75
|  | Vytažená krytina na atiku: ((17,34+11,75)*2+(10,65+20,69)*2+(17,54+11,75)*2)*0,2 |  | 35.888 | [7 empty] | Vytažená krytina na atiku: ((17,34+11,75)*2+(10,65+20,69)*2+(17,54+11,75)*2)*0,2
85 | 712997001RT1 | Přilepení polystyrénových klínů do asfaltu polystyren ve specifikaci | m | 358.88 |  | 0 | 0.00034 | 0.12202 | 0 | 0 |  |  | 2 | 1 | 7 | 7 | 2 | 0 | 0 | 0 | 0 | 0 | 1 | 7
|  | S100: |  | 0 | [7 empty] | S100:
|  | Začátek provozního součtu |  | 0 | [7 empty] | Začátek provozního součtu
|  | ((17,34+11,75)*2+(10,65+20,69)*2+(17,54+11,75)*2) |  | 179.44 | [7 empty] | ((17,34+11,75)*2+(10,65+20,69)*2+(17,54+11,75)*2)
|  | Konec provozního součtu |  | 179.44 | [7 empty] | Konec provozního součtu
|  | 179,44*2 |  | 358.88 | [7 empty] | 179,44*2
86 | 998712202R00 | Přesun hmot pro povlakové krytiny, výšky do 12 m | % |  |  | 0 | 0 | 0 |  | 0 |  |  | 2 | 7 | 1002 | 5 | 2 | 0 | 0 | 0 | 0 | 0 | 7 | 1002
| Celkem za | 712 Živičné krytiny |  |  |  | 0 |  | 3.1461 |  | -6.6608 |  |  | 4 |  |  |  |  | 0 | 0 | 0 | 0 | 0
Díl: | 713 | Izolace tepelné | [10 empty] | 1
87 | 713131131R00 | Izolace tepelná stěn lepením | m2 | 155.842 |  | 0 | 0.003 | 0.46753 | 0 | 0 |  |  | 2 | 1 | 7 | 7 | 2 | 0 | 0 | 0 | 0 | 0 | 1 | 7
|  | S10:(18,66+3,33+10,85+3,33+18,46+12,87+17,94+12,27+11,72+12,27+18,3+12,87)*0,85 |  | 129.9395 | [7 empty] | S10:(18,66+3,33+10,85+3,33+18,46+12,87+17,94+12,27+11,72+12,27+18,3+12,87)*0,85
|  | S20: |  | 0 | [7 empty] | S20:
|  | severozápadní strana: (6,2*0,35)+(12,7*0,4) |  | 7.25 | [7 empty] | severozápadní strana: (6,2*0,35)+(12,7*0,4)
|  | jihovíchodní strana: (12,55*0,5)+(2,2*0,15)+(2,9*0,15)+(3,55*0,15) |  | 7.5725 | [7 empty] | jihovíchodní strana: (12,55*0,5)+(2,2*0,15)+(2,9*0,15)+(3,55*0,15)
|  | severovíchodní strana: (4,4*0,4)+(5,6*0,4) |  | 4 | [7 empty] | severovíchodní strana: (4,4*0,4)+(5,6*0,4)
|  | 17,7*0,4 |  | 7.08 | [7 empty] | 17,7*0,4
88 | 713132101RT1 | Izolace svislá pásy na sucho 1 vrstva - materiál ve specifikaci | m2 | 129.9395 |  | 0 | 0.00017 | 0.02209 | 0 | 0 |  |  | 2 | 1 | 7 | 7 | 2 | 0 | 0 | 0 | 0 | 0 | 1 | 7
|  | S10: |  | 0 | [7 empty] | S10:
|  | geotextílie:(18,66+3,33+10,85+3,33+18,46+12,87+17,94+12,27+11,72+12,27+18,3+12,87)*0,85 |  | 129.9395 | [7 empty] | geotextílie:(18,66+3,33+10,85+3,33+18,46+12,87+17,94+12,27+11,72+12,27+18,3+12,87)*0,85
89 | 713141124R00 | Izolace tepelná atiky lepená, 1vrstvá materiál ve specifikaci | m2 | 53.832 |  | 0 | 0.00015 | 0.0080748 | 0 | 0 |  |  | 2 | 1 | 0 | 0 | 2 | 0 | 0 | 0 | 0 | 0 | 1 | 0
|  | S100: |  | 0 | [7 empty] | S100:
|  | Vytažená krytina na atiku: ((17,34+11,75)*2+(10,65+20,69)*2+(17,54+11,75)*2)*0,3 |  | 53.832 | [7 empty] | Vytažená krytina na atiku: ((17,34+11,75)*2+(10,65+20,69)*2+(17,54+11,75)*2)*0,3
90 | 713141125R00 | Izolace tepelná střech, desky, na lepidlo PUK | m2 | 630.1885 |  | 0 | 0.00033 | 0.20796 | 0 | 0 |  |  | 2 | 1 | 0 | 0 | 2 | 0 | 0 | 0 | 0 | 0 | 1 | 0
|  | S100: 17,34*11,75 |  | 203.745 | [7 empty] | S100: 17,34*11,75
|  | 10,65*20,69 |  | 220.3485 | [7 empty] | 10,65*20,69
|  | 17,54*11,75 |  | 206.095 | [7 empty] | 17,54*11,75
91 | 713190802 | Odstranění tepelné izolace, polystyrén tl. 10 cm | m2 | 630.1885 |  | 0 | 0 | 0 | -0.105 | -66.1698 |  |  | 2 | 1 | 7 | 7 | 2 | 0 | 0 | 0 | 0 | 0 | 1 | 7
|  | střešní plášt : 17,34*11,75 |  | 203.745 | [7 empty] | střešní plášt : 17,34*11,75
|  | 10,65*20,69 |  | 220.3485 | [7 empty] | 10,65*20,69
|  | 17,54*11,75 |  | 206.095 | [7 empty] | 17,54*11,75
92 | 713190813R00 | Odstranění tepelné izolace,pískový podsyp tl. od 30 do 180 mm | m2 | 630.1885 |  | 0 | 0 | 0 | -0.1575 | -99.2547 |  |  | 2 | 1 | 0 | 0 | 2 | 0 | 0 | 0 | 0 | 0 | 1 | 0
|  | střešní plášt : 17,34*11,75 |  | 203.745 | [7 empty] | střešní plášt : 17,34*11,75
|  | 10,65*20,69 |  | 220.3485 | [7 empty] | 10,65*20,69
|  | 17,54*11,75 |  | 206.095 | [7 empty] | 17,54*11,75
93 | 713372121RU1 | Příplatek za kotvení tepel.izolace tl.300 mm 4x/m2 včetně dodání hmoždinek talířových | m2 | 630.1885 |  | 0 | 0 | 0 | 0 | 0 |  |  | 2 | 1 | 7 | 7 | 2 | 0 | 0 | 0 | 0 | 0 | 1 | 7
|  | S100: 17,34*11,75 |  | 203.745 | [7 empty] | S100: 17,34*11,75
|  | 10,65*20,69 |  | 220.3485 | [7 empty] | 10,65*20,69
|  | 17,54*11,75 |  | 206.095 | [7 empty] | 17,54*11,75
94 | 28375704 | Deska izolační stabilizov. EPS 100S 1000 x 500 mm | m3 | 138.6415 |  | 0 | 0.02 | 2.7728 |  | 0 |  |  | 2 | 3 | 7 | 28375704 | 2 | 0 | 0 | 0 | 0 | 0 | 3 | 7
|  | Začátek provozního součtu |  | 0 | [7 empty] | Začátek provozního součtu
|  | S100: 17,34*11,75 |  | 203.745 | [7 empty] | S100: 17,34*11,75
|  | 10,65*20,69 |  | 220.3485 | [7 empty] | 10,65*20,69
|  | 17,54*11,75 |  | 206.095 | [7 empty] | 17,54*11,75
|  | Konec provozního součtu |  | 630.1885 | [7 empty] | Konec provozního součtu
|  | (630,1885*0,2)*1,1 |  | 138.6415 | [7 empty] | (630,1885*0,2)*1,1
95 | 28375708 | Deska izolační fasádní EPS 100F 1000 x 500 mm | m3 | 17.1426 |  | 0 | 0.02 | 0.34285 |  | 0 |  |  | 2 | 3 | 7 | 28375708 | 2 | 0 | 0 | 0 | 0 | 0 | 3 | 7
|  | Začátek provozního součtu |  | 0 | [7 empty] | Začátek provozního součtu
|  | S10:(18,66+3,33+10,85+3,33+18,46+12,87+17,94+12,27+11,72+12,27+18,3+12,87)*0,85 |  | 129.9395 | [7 empty] | S10:(18,66+3,33+10,85+3,33+18,46+12,87+17,94+12,27+11,72+12,27+18,3+12,87)*0,85
|  | S20: |  | 0 | [7 empty] | S20:
|  | severozápadní strana: (6,2*0,35)+(12,7*0,4) |  | 7.25 | [7 empty] | severozápadní strana: (6,2*0,35)+(12,7*0,4)
|  | jihovíchodní strana: (12,55*0,5)+(2,2*0,15)+(2,9*0,15)+(3,55*0,15) |  | 7.5725 | [7 empty] | jihovíchodní strana: (12,55*0,5)+(2,2*0,15)+(2,9*0,15)+(3,55*0,15)
|  | severovíchodní strana: (4,4*0,4)+(5,6*0,4) |  | 4 | [7 empty] | severovíchodní strana: (4,4*0,4)+(5,6*0,4)
|  | 17,7*0,4 |  | 7.08 | [7 empty] | 17,7*0,4
|  | Konec provozního součtu |  | 155.842 | [7 empty] | Konec provozního součtu
|  | 155,842*0,1*1,1 |  | 17.1426 | [7 empty] | 155,842*0,1*1,1
96 | 28375980 | Klín pro hrany EPS 50 x 50 x 1000 mm | m | 190 |  | 0 | 5e-05 | 0.0095 |  | 0 |  |  | 2 | 3 | 7 | 28375980 | 2 | 0 | 0 | 0 | 0 | 0 | 3 | 7
|  | S100: |  | 0 | [7 empty] | S100:
|  | Začátek provozního součtu |  | 0 | [7 empty] | Začátek provozního součtu
|  | Vytažená krytina na atiku: ((17,34+11,75)*2+(10,65+20,69)*2+(17,54+11,75)*2)*1,05 |  | 188.412 | [7 empty] | Vytažená krytina na atiku: ((17,34+11,75)*2+(10,65+20,69)*2+(17,54+11,75)*2)*1,05
|  | Konec provozního součtu |  | 188.412 | [7 empty] | Konec provozního součtu
|  | 190 |  | 190 | [7 empty] | 190
97 | 283766315 | Dílec kašírov. EPS RigiRoof 70S V S35 tl. 100 mm | m2 | 693.2074 |  | 0 | 0.002 | 1.3864 |  | 0 |  |  | 2 | 3 | 7 | 283766315 | 2 | 0 | 0 | 0 | 0 | 0 | 3 | 7
|  | Začátek provozního součtu |  | 0 | [7 empty] | Začátek provozního součtu
|  | S100: 17,34*11,75 |  | 203.745 | [7 empty] | S100: 17,34*11,75
|  | 10,65*20,69 |  | 220.3485 | [7 empty] | 10,65*20,69
|  | 17,54*11,75 |  | 206.095 | [7 empty] | 17,54*11,75
|  | Konec provozního součtu |  | 630.1885 | [7 empty] | Konec provozního součtu
|  | 630,1885*1,1 |  | 693.2074 | [7 empty] | 630,1885*1,1
98 | 6315083950 | minerální izolace tl. 50 mm | m2 | 59.2152 |  | 0 | 0.0015 | 0.088823 |  | 0 |  |  | 2 | 3 | 7 | 6315083950 | 2 | 0 | 0 | 0 | 0 | 0 | 3 | 7
|  | atika: |  | 0 | [7 empty] | atika:
|  | ((17,34+11,75)*2+(10,65+20,69)*2+(17,54+11,75)*2)*0,3*1,1 |  | 59.2152 | [7 empty] | ((17,34+11,75)*2+(10,65+20,69)*2+(17,54+11,75)*2)*0,3*1,1
99 | 67352040 | Geotextilie PK-Tex PET 100/50 340 g/m2 | m2 | 155.9274 |  | 0 | 0.00034 | 0.053015 |  | 0 |  |  | 2 | 3 | 7 | 67352040 | 2 | 0 | 0 | 0 | 0 | 0 | 3 | 7
|  | S10: |  | 0 | [7 empty] | S10:
|  | (18,66+3,33+10,85+3,33+18,46+12,87+17,94+12,27+11,72+12,27+18,3+12,87)*0,85*1,2 |  | 155.9274 | [7 empty] | (18,66+3,33+10,85+3,33+18,46+12,87+17,94+12,27+11,72+12,27+18,3+12,87)*0,85*1,2
100 | 998713202R00 | Přesun hmot pro izolace tepelné, výšky do 12 m | % |  |  | 0 | 0 | 0 |  | 0 |  |  | 2 | 7 | 1002 | 5 | 2 | 0 | 0 | 0 | 0 | 0 | 7 | 1002
| Celkem za | 713 Izolace tepelné |  |  |  | 0 |  | 5.3591 |  | -165.4245 |  |  | 4 |  |  |  |  | 0 | 0 | 0 | 0 | 0
Díl: | 721 | Vnitřní kanalizace | [10 empty] | 1
101 | 721233115R00 | Vtok střešní PVC DN 100 | kus | 3 |  | 0 | 0.00369 | 0.01107 | 0 | 0 |  |  | 2 | 1 | 7 | 7 | 2 | 0 | 0 | 0 | 0 | 0 | 1 | 7
|  | O5: 3 |  | 3 | [7 empty] | O5: 3
102 | 998721202R00 | Přesun hmot pro vnitřní kanalizaci, výšky do 12 m | % |  |  | 0 | 0 | 0 |  | 0 |  |  | 2 | 7 | 1002 | 5 | 2 | 0 | 0 | 0 | 0 | 0 | 7 | 1002
| Celkem za | 721 Vnitřní kanalizace |  |  |  | 0 |  | 0.01107 |  | 0 |  |  | 4 |  |  |  |  | 0 | 0 | 0 | 0 | 0
Díl: | 722 | Vnitřní vodovod | [10 empty] | 1
103 | 722171211R00 | Prodlužovací nástavec na výtokové ventily studené vody na fasádě | kpl | 3 |  | 0 | 0.00049 | 0.00147 | 0 | 0 |  |  | 2 | 1 | 7 | 7 | 2 | 0 | 0 | 0 | 0 | 0 | 1 | 7
|  | O2: 3 |  | 3 | [7 empty] | O2: 3
104 | 722290215R00 | Zkouška tlaku potrubí | kpl | 3 |  | 0 | 0.00038 | 0.00114 | 0 | 0 |  |  | 2 | 1 | 7 | 7 | 2 | 0 | 0 | 0 | 0 | 0 | 1 | 7
|  | O2: 3 |  | 3 | [7 empty] | O2: 3
105 | 998722202R00 | Přesun hmot pro vnitřní vodovod, výšky do 12 m | % |  |  | 0 | 0 | 0 |  | 0 |  |  | 2 | 7 | 1002 | 5 | 2 | 0 | 0 | 0 | 0 | 0 | 7 | 1002
| Celkem za | 722 Vnitřní vodovod |  |  |  | 0 |  | 0.00261 |  | 0 |  |  | 4 |  |  |  |  | 0 | 0 | 0 | 0 | 0
Díl: | 730 | Ústřední vytápění | [10 empty] | 1
106 | 730000111 | Vytápění dle přílohy | soubor | 1 | 0 | 0 | 0 | 0 | 0 | 0 |  |  | 2 | 1 | 7 | 7 | 2 | 0 | 0 | 0 | 0 | 0 | 1 | 7
| Celkem za | 730 Ústřední vytápění |  |  |  | 0 |  | 0 |  | 0 |  |  | 4 |  |  |  |  | 0 | 0 | 0 | 0 | 0
Díl: | 762 | Konstrukce tesařské | [10 empty] | 1
107 | 762343101R00 | Montáž klínu pod desku | m | 80.7692 |  | 0 | 0 | 0 | 0 | 0 |  |  | 2 | 1 | 7 | 7 | 2 | 0 | 0 | 0 | 0 | 0 | 1 | 7
|  | Atika: (175/0,65)*0,3 |  | 80.7692 | [7 empty] | Atika: (175/0,65)*0,3
108 | 762441113RT2 | Montáž obložení atiky, deska,1vrst.,hmoždinkami včetně dodávky dřevotřískové desky tl. 18 mm | m2 | 53.832 |  | 0 | 0.01179 | 0.63468 | 0 | 0 |  |  | 2 | 1 | 7 | 7 | 2 | 0 | 0 | 0 | 0 | 0 | 1 | 7
|  | ((17,34+11,75)*2+(10,65+20,69)*2+(17,54+11,75)*2)*0,3 |  | 53.832 | [7 empty] | ((17,34+11,75)*2+(10,65+20,69)*2+(17,54+11,75)*2)*0,3
109 | 762495000R00 | Spojovací a ochranné prostř. obložení atiky | m2 | 53.832 |  | 0 | 0.00024 | 0.01292 | 0 | 0 |  |  | 2 | 1 | 7 | 7 | 2 | 0 | 0 | 0 | 0 | 0 | 1 | 7
|  | 0 |  | 0 | [7 empty] | 0
|  | ((17,34+11,75)*2+(10,65+20,69)*2+(17,54+11,75)*2)*0,3 |  | 53.832 | [7 empty] | ((17,34+11,75)*2+(10,65+20,69)*2+(17,54+11,75)*2)*0,3
110 | 762911111R00 | Impregnace řeziva máčením Bochemit QB | m2 | 18 |  | 0 | 6e-05 | 0.00108 | 0 | 0 |  |  | 2 | 1 | 7 | 7 | 2 | 0 | 0 | 0 | 0 | 0 | 1 | 7
|  | hanolek atika: (0,06+0,04)*2*90 |  | 18 | [7 empty] | hanolek atika: (0,06+0,04)*2*90
111 | 60510011 | Lať střešní profil smrkový 40/60 mm dl = 3 - 5 m | m | 90 |  | 0 | 0.00132 | 0.1188 |  | 0 |  |  | 2 | 3 | 7 | 60510011 | 2 | 0 | 0 | 0 | 0 | 0 | 3 | 7
|  | Začátek provozního součtu |  | 0 | [7 empty] | Začátek provozního součtu
|  | Atika: (175/0,65)*0,3*1,1 |  | 88.8462 | [7 empty] | Atika: (175/0,65)*0,3*1,1
|  | Konec provozního součtu |  | 88.8462 | [7 empty] | Konec provozního součtu
|  | 90 |  | 90 | [7 empty] | 90
112 | 998762202R00 | Přesun hmot pro tesařské konstrukce, výšky do 12 m | % |  |  | 0 | 0 | 0 |  | 0 |  |  | 2 | 7 | 1002 | 5 | 2 | 0 | 0 | 0 | 0 | 0 | 7 | 1002
| Celkem za | 762 Konstrukce tesařské |  |  |  | 0 |  | 0.76748 |  | 0 |  |  | 4 |  |  |  |  | 0 | 0 | 0 | 0 | 0
Díl: | 764 | Konstrukce klempířské | [10 empty] | 1
113 | 764291410R00 | Lemování hydroizolace u stěny z Ti Zn plechu, rš 250 mm | m | 18 |  | 0 | 0.00245 | 0.0441 | 0 | 0 |  |  | 2 | 1 | 7 | 7 | 2 | 0 | 0 | 0 | 0 | 0 | 1 | 7
|  | K3: 18 |  | 18 | [7 empty] | K3: 18
114 | 764410370R00 | Oplechování parapetů včetně rohů Al, rš 420 mm povrchová úprava - vypalovaný lak RAL 8019 | m | 160 |  | 0 | 0.00281 | 0.4496 | 0 | 0 |  |  | 2 | 1 | 7 | 7 | 2 | 0 | 0 | 0 | 0 | 0 | 1 | 7
|  | Příponky pozinkované bez nátěru,spád parapetu 5% vně budovy | [8 empty] | Příponky pozinkované bez nátěru,spád parapetu 5% vně budovy |  | 3
|  | K1: 160 |  | 160 | [7 empty] | K1: 160
115 | 764410850R00 | Demontáž oplechování parapetů,rš od 100 do 330 mm | m | 138.9 |  | 0 | 0 | 0 | -0.00135 | -0.18751 |  |  | 2 | 1 | 7 | 7 | 2 | 0 | 0 | 0 | 0 | 0 | 1 | 7
|  | 1NP: ((3,5*4)+(2,33+11)+(2,31+3,36+3,36+2,65+2,32)+(2,3*2)+(1,13*10)+(1,12*4)+1,1) |  | 62.81 | [7 empty] | 1NP: ((3,5*4)+(2,33+11)+(2,31+3,36+3,36+2,65+2,32)+(2,3*2)+(1,13*10)+(1,12*4)+1,1)
|  | 2NP: ((1,12*3)+(1,13*12)+(2,35*6)+(2,3*3)+(2,33*9)+(3,36*4)+2,65+1,11) |  | 76.09 | [7 empty] | 2NP: ((1,12*3)+(1,13*12)+(2,35*6)+(2,3*3)+(2,33*9)+(3,36*4)+2,65+1,11)
116 | 764521491 | Oplechování atiky z Ti Zn plechu, rš 740 mm nalepení Enkolitem | m | 175 |  | 0 | 0.00533 | 0.93275 | 0 | 0 |  |  | 2 | 1 | 7 | 7 | 2 | 0 | 0 | 0 | 0 | 0 | 1 | 7
|  | K2: 175 |  | 175 | [7 empty] | K2: 175
117 | 998764202R00 | Přesun hmot pro klempířské konstr., výšky do 12 m | % |  |  | 0 | 0 | 0 |  | 0 |  |  | 2 | 7 | 1002 | 5 | 2 | 0 | 0 | 0 | 0 | 0 | 7 | 1002
| Celkem za | 764 Konstrukce klempířské |  |  |  | 0 |  | 1.4264 |  | -0.18751 |  |  | 4 |  |  |  |  | 0 | 0 | 0 | 0 | 0
Díl: | 766 | Konstrukce truhlářské | [10 empty] | 1
118 | 766601216RT2 | Těsnění oken.spáry, ostění, PP páska ; páska tl. 4 mm, š. 15 mm | m | 302.91 |  | 0 | 4e-05 | 0.012116 | 0 | 0 |  |  | 2 | 1 | 7 | 7 | 2 | 0 | 0 | 0 | 0 | 0 | 1 | 7
|  | 1NP:(1,75*2)+2,33*12 |  | 31.46 | [7 empty] | 1NP:(1,75*2)+2,33*12
|  | (1,75*2)+1,12*4 |  | 7.98 | [7 empty] | (1,75*2)+1,12*4
|  | (1,75*2)*3,5*4 |  | 49 | [7 empty] | (1,75*2)*3,5*4
|  | (1,75*2)*1,13*9 |  | 35.595 | [7 empty] | (1,75*2)*1,13*9
|  | (1,75*2)+1,11 |  | 4.61 | [7 empty] | (1,75*2)+1,11
|  | (1,75*2)*2,3*2 |  | 16.1 | [7 empty] | (1,75*2)*2,3*2
|  | (1,75*2)+2,31 |  | 5.81 | [7 empty] | (1,75*2)+2,31
|  | (1,75*2)+3,36*2 |  | 10.22 | [7 empty] | (1,75*2)+3,36*2
|  | (1,75*2)+2,65 |  | 6.15 | [7 empty] | (1,75*2)+2,65
|  | (2*2)+0,8*4 |  | 7.2 | [7 empty] | (2*2)+0,8*4
|  | (2*2)+1,05*4 |  | 8.2 | [7 empty] | (2*2)+1,05*4
|  | 2NP:(1,75*2)*2,33 |  | 8.155 | [7 empty] | 2NP:(1,75*2)*2,33
|  | (1,75*2)*1,12*3 |  | 11.76 | [7 empty] | (1,75*2)*1,12*3
|  | (1,75*2)+3,5*6 |  | 24.5 | [7 empty] | (1,75*2)+3,5*6
|  | (1,75*2)+1,13*11 |  | 15.93 | [7 empty] | (1,75*2)+1,13*11
|  | (1,75*2)+1,11 |  | 4.61 | [7 empty] | (1,75*2)+1,11
|  | (1,75*2)+2,3*3 |  | 10.4 | [7 empty] | (1,75*2)+2,3*3
|  | (1,75*2)+2,33*8 |  | 22.14 | [7 empty] | (1,75*2)+2,33*8
|  | (1,75*2)+3,36*4 |  | 16.94 | [7 empty] | (1,75*2)+3,36*4
|  | (1,75*2)+2,65 |  | 6.15 | [7 empty] | (1,75*2)+2,65
119 | 766601229RT2 | Těsnění oken.spáry,parapet PP páska +páska tl.4mm | m | 163.26 |  | 0 | 0.00016 | 0.026122 | 0 | 0 |  |  | 2 | 1 | 0 | 0 | 2 | 0 | 0 | 0 | 0 | 0 | 1 | 0
|  | 1NP:2,33*12 |  | 27.96 | [7 empty] | 1NP:2,33*12
|  | 1,12*4 |  | 4.48 | [7 empty] | 1,12*4
|  | 3,5*4 |  | 14 | [7 empty] | 3,5*4
|  | 1,13*9 |  | 10.17 | [7 empty] | 1,13*9
|  | 1,11 |  | 1.11 | [7 empty] | 1,11
|  | 2,3*2 |  | 4.6 | [7 empty] | 2,3*2
|  | 2,31 |  | 2.31 | [7 empty] | 2,31
|  | 3,36*2 |  | 6.72 | [7 empty] | 3,36*2
|  | 2,65 |  | 2.65 | [7 empty] | 2,65
|  | 0,8*4 |  | 3.2 | [7 empty] | 0,8*4
|  | 1,05*4 |  | 4.2 | [7 empty] | 1,05*4
|  | 2NP:2,33 |  | 2.33 | [7 empty] | 2NP:2,33
|  | 1,12*3 |  | 3.36 | [7 empty] | 1,12*3
|  | 3,5*6 |  | 21 | [7 empty] | 3,5*6
|  | 1,13*11 |  | 12.43 | [7 empty] | 1,13*11
|  | 1,11 |  | 1.11 | [7 empty] | 1,11
|  | 2,3*3 |  | 6.9 | [7 empty] | 2,3*3
|  | 2,33*8 |  | 18.64 | [7 empty] | 2,33*8
|  | 3,36*4 |  | 13.44 | [7 empty] | 3,36*4
|  | 2,65 |  | 2.65 | [7 empty] | 2,65
120 | 998766201R00 | Přesun hmot pro truhlářské konstr., výšky do 6 m | % |  |  | 0 | 0 | 0 |  | 0 |  |  | 2 | 7 | 1002 | 5 | 2 | 0 | 0 | 0 | 0 | 0 | 7 | 1002
| Celkem za | 766 Konstrukce truhlářské |  |  |  | 0 |  | 0.038238 |  | 0 |  |  | 4 |  |  |  |  | 0 | 0 | 0 | 0 | 0
Díl: | 767 | Konstrukce zámečnické | [10 empty] | 1
121 | 767111120R01 | D+M venkovní větrací protidešťová žaluzie, žárově zinkovaná ocel | ks | 1 |  | 0 | 0.00017 | 0.00017 | 0 | 0 |  |  | 2 | 1 | 7 | 7 | 2 | 0 | 0 | 0 | 0 | 0 | 1 | 7
|  | upevňovací rámeček,síťka proti hmizu,žárově zink. 100x100 až 150x150 mm | [8 empty] | upevňovací rámeček,síťka proti hmizu,žárově zink. 100x100 až 150x150 mm |  | 3
|  | Z1: 1 |  | 1 | [7 empty] | Z1: 1
122 | 767165114U00 | Úprava stávajícího zábradlí u nového zeteplení | m | 5 |  | 0 | 0.00017 | 0.00085 | 0 | 0 |  |  | 2 | 1 | 7 | 7 | 2 | 0 | 0 | 0 | 0 | 0 | 1 | 7
3
|  | Z6: 5 |  | 5 | [7 empty] | Z6: 5
123 | 767193803R00 | Přesun plechových tabulí z líce zdiva na novou zateplenou fasádu | soubor | 2 |  | 0 | 0 | 0 | -0.03 | -0.06 |  |  | 2 | 1 | 7 | 7 | 2 | 0 | 0 | 0 | 0 | 0 | 1 | 7
|  | O1: 2 |  | 2 | [7 empty] | O1: 2
124 | 767427123R00 | Hliníkové žaluzie s elektr.ovládáním 2330x1750 mm | soubor | 12 |  | 0 | 0.00074 | 0.00888 | 0 | 0 |  |  | 2 | 1 | 7 | 7 | 2 | 0 | 0 | 0 | 0 | 0 | 1 | 7
|  | Venkovní hliníková žaluzie EXT 50 H s podomítkovou schránkou š.120 mm (vnitřní šířka 100 mm). | [8 empty] | Venkovní hliníková žaluzie EXT 50 H s podomítkovou schránkou š.120 mm (vnitřní šířka 100 mm). |  | 3
|  | Tepelná izolace tl 30 mm mezi schránkou a obvodovým zdivem | [8 empty] | Tepelná izolace tl 30 mm mezi schránkou a obvodovým zdivem |  | 3
|  | elektricky ovládaná nástěným dálkovým ovladačem. Lamely barvy bílé | [8 empty] | elektricky ovládaná nástěným dálkovým ovladačem. Lamely barvy bílé |  | 3
|  | Z5: 12 |  | 12 | [7 empty] | Z5: 12
125 | 767427123R01 | Hliníkové žaluzie s elektr.ovládáním 1120x1750 mm | soubor | 6 |  | 0 | 0.00074 | 0.00444 | 0 | 0 |  |  | 2 | 1 | 7 | 7 | 2 | 0 | 0 | 0 | 0 | 0 | 1 | 7
|  | Venkovní hliníková žaluzie EXT 50 H s podomítkovou schránkou š.120 mm (vnitřní šířka 100 mm). | [8 empty] | Venkovní hliníková žaluzie EXT 50 H s podomítkovou schránkou š.120 mm (vnitřní šířka 100 mm). |  | 3
|  | Tepelná izolace tl 30 mm mezi schránkou a obvodovým zdivem | [8 empty] | Tepelná izolace tl 30 mm mezi schránkou a obvodovým zdivem |  | 3
|  | elektricky ovládaná nástěným dálkovým ovladačem. | [8 empty] | elektricky ovládaná nástěným dálkovým ovladačem. |  | 3
|  | Z5: 6 |  | 6 | [7 empty] | Z5: 6
126 | 767427123R02 | Hliníkové žaluzie s elektr.ovládáním 3500x1750 mm | soubor | 2 |  | 0 | 0.00074 | 0.00148 | 0 | 0 |  |  | 2 | 1 | 7 | 7 | 2 | 0 | 0 | 0 | 0 | 0 | 1 | 7
|  | Venkovní hliníková žaluzie EXT 50 H s podomítkovou schránkou š.120 mm (vnitřní šířka 100 mm). | [8 empty] | Venkovní hliníková žaluzie EXT 50 H s podomítkovou schránkou š.120 mm (vnitřní šířka 100 mm). |  | 3
|  | Tepelná izolace tl 30 mm mezi schránkou a obvodovým zdivem | [8 empty] | Tepelná izolace tl 30 mm mezi schránkou a obvodovým zdivem |  | 3
|  | elektricky ovládaná nástěným dálkovým ovladačem. | [8 empty] | elektricky ovládaná nástěným dálkovým ovladačem. |  | 3
|  | Z5: 2 |  | 2 | [7 empty] | Z5: 2
127 | 767427123R03 | Hliníkové žaluzie s elektr.ovládáním 850x1750 mm | soubor | 10 |  | 0 | 0.00074 | 0.0074 | 0 | 0 |  |  | 2 | 1 | 7 | 7 | 2 | 0 | 0 | 0 | 0 | 0 | 1 | 7
|  | Venkovní hliníková žaluzie EXT 50 H s podomítkovou schránkou š.120 mm (vnitřní šířka 100 mm). | [8 empty] | Venkovní hliníková žaluzie EXT 50 H s podomítkovou schránkou š.120 mm (vnitřní šířka 100 mm). |  | 3
|  | Tepelná izolace tl 30 mm mezi schránkou a obvodovým zdivem | [8 empty] | Tepelná izolace tl 30 mm mezi schránkou a obvodovým zdivem |  | 3
|  | elektricky ovládaná nástěným dálkovým ovladačem. Lamely barvy bílé | [8 empty] | elektricky ovládaná nástěným dálkovým ovladačem. Lamely barvy bílé |  | 3
|  | Z5: 10 |  | 10 | [7 empty] | Z5: 10
128 | 767990000 | Přesun stříšky nd vstupem do nového líce zateplené fasády | soubor | 4 |  | 0 | 5e-05 | 0.0002 | -0.001 | -0.004 |  |  | 2 | 1 | 7 | 7 | 2 | 0 | 0 | 0 | 0 | 0 | 1 | 7
|  | Z2: 4 |  | 4 | [7 empty] | Z2: 4
129 | 767996803R00 | Demontáž a zpětná montáž plechové skříně | soubor | 1 |  | 0 | 5e-05 | 5e-05 | -0.001 | -0.001 |  |  | 2 | 1 | 7 | 7 | 2 | 0 | 0 | 0 | 0 | 0 | 1 | 7
|  | O8: 1 |  | 1 | [7 empty] | O8: 1
130 | 76799681111 | Přesun vyrovnávací rampy z polorošrů u vstupních dveří do nového líce zateplené fasády | soubor | 1 |  | 0 | 5e-05 | 5e-05 | -0.001 | -0.001 |  |  | 2 | 1 | 7 | 7 | 2 | 0 | 0 | 0 | 0 | 0 | 1 | 7
|  | Z3: 1 |  | 1 | [7 empty] | Z3: 1
131 | 76799681112 | Zajištění proti pádu - kotvící šroub | kus | 22 | 0 | 0
|  | Z7 |  | 22
132 | 76799681113 | Zajištění proti pádu - montážní lano | m | 137 | 0 | 0
|  | Z7 |  | 137
133 | 998767201R00 | Přesun hmot pro zámečnické konstr., výšky do 6 m | % |  |  | 0 | 0 | 0 |  | 0 |  |  | 2 | 7 | 1002 | 5 | 2 | 0 | 0 | 0 | 0 | 0 | 7 | 1002
| Celkem za | 767 Konstrukce zámečnické |  |  |  | 0 |  | 0.02352 |  | -0.066 |  |  | 4 |  |  |  |  | 0 | 0 | 0 | 0 | 0
Díl: | 771 | Podlahy z dlaždic a obklady | [10 empty] | 1
134 | 771275106RT2 | Obklad keram.schod.stupňů hladkých do tmele lepidlo,spár.hmota | m2 | 2.16 |  | 0 | 0.0035 | 0.00756 | 0 | 0 |  |  | 2 | 1 | 7 | 7 | 2 | 0 | 0 | 0 | 0 | 0 | 1 | 7
|  | S02: (0,3*1,2)*6 |  | 2.16 | [7 empty] | S02: (0,3*1,2)*6
0
135 | 771313311RT2 | Separační vrstva s drenážní funkcí včetně materiál | m2 | 14.2 |  | 0 | 0.00086 | 0.012212 | 0 | 0 |  |  | 2 | 1 | 7 | 7 | 2 | 0 | 0 | 0 | 0 | 0 | 1 | 7
|  | S02:(5,1*1,2)+(4,4*1,2)+(1,4*2) |  | 14.2 | [7 empty] | S02:(5,1*1,2)+(4,4*1,2)+(1,4*2)
136 | 771775106RT5 | Montáž podlah keram.vnější, hladké, tmel, lepidlospár. hmota | m2 | 11.52 |  | 0 | 0.0039 | 0.044928 | 0 | 0 |  |  | 2 | 1 | 7 | 7 | 2 | 0 | 0 | 0 | 0 | 0 | 1 | 7
|  | S02: (1,4*1,2)+(4,4*1,2)+(3,8*1,2) |  | 11.52 | [7 empty] | S02: (1,4*1,2)+(4,4*1,2)+(3,8*1,2)
137 | 597642060 | Dlažba v nější protimrazová a protiskluzná | m2 | 16 |  | 0 | 0.0192 | 0.3072 |  | 0 |  |  | 2 | 3 | 7 | 597642060 | 2 | 0 | 0 | 0 | 0 | 0 | 3 | 7
|  | Začátek provozního součtu |  | 0 | [7 empty] | Začátek provozního součtu
|  | S02: (11,52+2,16)*1,1 |  | 15.048 | [7 empty] | S02: (11,52+2,16)*1,1
|  | Konec provozního součtu |  | 15.048 | [7 empty] | Konec provozního součtu
|  | 16 |  | 16 | [7 empty] | 16
138 | 998771202R00 | Přesun hmot pro podlahy z dlaždic, výšky do 12 m | % |  |  | 0 | 0 | 0 |  | 0 |  |  | 2 | 7 | 1002 | 5 | 2 | 0 | 0 | 0 | 0 | 0 | 7 | 1002
| Celkem za | 771 Podlahy z dlaždic a obklady |  |  |  | 0 |  | 0.3719 |  | 0 |  |  | 4 |  |  |  |  | 0 | 0 | 0 | 0 | 0
Díl: | M21 | Elektromontáže | [10 empty] | 1
139 | 2105885444 | Elektroinstalace a hromosvod | kpl | 1 | 0 | 0 | 0 | 0 | 0 | 0 |  |  | 2 | 1 | 9 | 9 | 4 | 0 | 0 | 0 | 0 | 0 | 1 | 9
| Celkem za | M21 Elektromontáže |  |  |  | 0 |  | 0 |  | 0 |  |  | 4 |  |  |  |  | 0 | 0 | 0 | 0 | 0
Díl: | M24 | Montáže vzduchotechnických zařízení | [10 empty] | 1
140 | 240010001R00 | Demontáž a spětná montáž klimajednotly na střeše | soubor | 2 |  | 0 | 0 | 0 | 0 | 0 |  |  | 2 | 1 | 9 | 9 | 4 | 0 | 0 | 0 | 0 | 0 | 1 | 9
|  | O6: 2 |  | 2 | [7 empty] | O6: 2
141 | 240584811R00 | Demontáž a zpětná montáž potrubí VZT po provedení nové fasády | soubor | 1 |  | 0 | 0 | 0 | -0.001 | -0.001 |  |  | 2 | 1 | 7 | 7 | 4 | 0 | 0 | 0 | 0 | 0 | 1 | 7
|  | Z4: 1 |  | 1 | [7 empty] | Z4: 1
| Celkem za | M24 Montáže vzduchotechnických zařízení |  |  |  | 0 |  | 0 |  | -0.001 |  |  | 4 |  |  |  |  | 0 | 0 | 0 | 0 | 0
Díl: | D96 | Přesuny suti a vybouraných hmot | [10 empty] | 1
142 | 979011111R00 | Svislá doprava suti a vybour. hmot za 2.NP a 1.PP | t | 298.5725 |  | 0 | 0 | 0 |  | 0 |  |  | 2 | 8 | 0 | 3 | 1 | 0 | 0 | 0 | 0 | 0 | 8 | 0
143 | 979081111R00 | Odvoz suti a vybour. hmot na skládku do 1 km | t | 298.5725 |  | 0 | 0 | 0 |  | 0 |  |  | 2 | 8 | 0 | 3 | 1 | 0 | 0 | 0 | 0 | 0 | 8 | 0
144 | 979081121R00 | Příplatek k odvozu za každý další 1 km | t | 2985.725 |  | 0 | 0 | 0 |  | 0 |  |  | 2 | 8 | 0 | 3 | 1 | 0 | 0 | 0 | 0 | 0 | 8 | 0
145 | 979082111R00 | Vnitrostaveništní doprava suti do 10 m | t | 298.5725 |  | 0 | 0 | 0 |  | 0 |  |  | 2 | 8 | 0 | 3 | 1 | 0 | 0 | 0 | 0 | 0 | 8 | 0
146 | 979082121R00 | Příplatek k vnitrost. dopravě suti za dalších 5 m | t | 597.145 |  | 0 | 0 | 0 |  | 0 |  |  | 2 | 8 | 0 | 3 | 1 | 0 | 0 | 0 | 0 | 0 | 8 | 0
147 | 979999996R00 | Poplatek za skládku suti a vybouraných hmot | t | 298.5725 |  | 0 | 0 | 0 |  | 0 |  |  | 2 | 8 | 0 | 3 | 1 | 0 | 0 | 0 | 0 | 0 | 8 | 0
| Celkem za | D96 Přesuny suti a vybouraných hmot |  |  |  | 0 |  | 0 |  | 0 |  |  | 4 |  |  |  |  | 0 | 0 | 0 | 0 | 0

## Elektro k zateplení
MŠ LOHNICKÉHO
| Název položky | MJ | Výrobce | množství | jed. mon. | celk. mont. | jedn. mat. | celk. mat. | celkem mat.+mont.
HROMOSVOD
1. | Demontáž stávajícího jímacího vedení | kpl |  | 1 |  | 0 |  | 0 | 0
2. | Demontáž stávajících svodů | ks |  | 10 |  | 0 |  | 0 | 0
3. | Jímací vodič FeZm 8 mm, vč. podpěr | m |  | 350 |  | 0 |  | 0 | 0
4. | Jímací vodič FeZm 10 mm, vč. podpěr | m |  | 30 |  | 0 |  | 0 | 0
5. | Zemnící pásek FeZm 30x4 mm (oprava stáv. uzemnění) | m |  | 50 |  | 0 |  | 0 | 0
6. | Ochranný úhelník (2 m) | ks |  | 10 |  | 0 |  | 0 | 0
7. | Zkušební svorka | ks |  | 10 |  | 0 |  | 0 | 0
8. | Hromosvodová svorka (SK, SP1, SS, ST10) | ks |  | 51 |  | 0 |  | 0 | 0
9. | Venkovní svítidla, nástěnná, na fasádu, s pohyb. čidlem reflektor 2x10W LED Provozní: Napětí 230 V Patice: 2xE27 Typ světelného zdroje Úsporná zářivka 2x Výkon světelného zdroje 2x23 W Celkový světelný tok 3000 lm Barevná teplota (Kelvin) 4000 K Barva světla Bíle světlo Pohybové čidlo Ano Krytí IP44 | ks |  | 4 |  | 0 |  | 0 | 0
10. | Venkovní reflektor, nástěnný, na fasádu, 50 W (IP 44), dtto | ks |  | 2 |  | 0 |  | 0 | 0
11. | Demontáž stávajících svítidel | ks |  | 8 |  | 0 |  | 0 | 0
12. | Opětovná montáž stávajících svítidel | ks |  | 2 |  | 0 |  | 0 | 0
13. | Dorozumívací zařízení nové | ks |  | 3 |  | 0 |  | 0 | 0
14. | Krabice instalační, vč. svorkovnice | ks |  | 2 |  | 0 |  | 0 | 0
15. | Kabel CYKY 3x1,5 | m |  | 10 |  | 0 |  | 0 | 0
16. | Vyhledání místa připojení osv. na stáv. instalaci | ks |  | 2 |  | 0 |  | 0 | 0
17. | Trubka PVC 16 mm (pro kamery) | m |  | 50 |  | 0 |  | 0 | 0
18. | Chránička (lišta) pro ochr. funkčích vedení na fasádě | m |  | 50 |  | 0 |  | 0 | 0
19. | Dokladová část (návody, protokoly) | kpl |  | 1 |  | 0 |  | 0 | 0
20. | Vypracování dokumentace skutečného stavu | kpl |  | 1 |  | 0 |  | 0 | 0
21. | Vypracování výchozí revizní zprávy | kpl |  | 1 |  | 0 |  | 0 | 0
| Celkem | [7 empty] | 0
ELEKTROINSTALACE - ŽALUZIE
22. | Krabice instalační, prázdná, pro rad. ovladač | ks |  | 26 |  | 0 |  | 0 | 0
23. | Krabice instalační, vč. svorkovnice | ks |  | 22 |  | 0 |  | 0 | 0
24. | Kabel CYKY 3x1,5 | m |  | 150 |  | 0 |  | 0 | 0
25. | Tr. plastová, 16 mm | m |  | 15 |  | 0 |  | 0 | 0
26. | Lišta 20x20 mm | m |  | 50 |  | 0 |  | 0 | 0
27. | Jistič 1x10 A/B s chráníčem 0,03 A | ks |  | 4 |  | 0 |  | 0 | 0
28. | Dokladová část (návody, protokoly) | kpl |  | 1 |  | 0 |  | 0 | 0
29. | Vypracování dokumentace skutečného stavu | kpl |  | 1 |  | 0 |  | 0 | 0
30. | Vypracování výchozí revizní zprávy | kpl |  | 1 |  | 0 |  | 0 | 0
| Celkem |  |  |  |  | 0 |  | 0 | 0
| Elektroinstalace celkem | [7 empty] | 0

## Vytápění k zateplení
Název akce: Zateplení pláště objektu MŠ Lohniského, Praha 5
VYTÁPĚNÍ
| Vypracoval: R. Mrňák |  |  | Datum: 12/2015
Pos.č. | popis výkonu | m.j. | množství | jedn. cena | Cena
1 | Demontáž termostatických hlavic | ks | 50 |  | 0
2 | Přenastavení spodních ventilů | ks | 50 |  | 0
3 | Montáž termostatických hlavic | ks | 50 |  | 0
4 | Kontrola potrubí | soub | 1 |  | 0
5 | Topná zkouška + zaregulování systému | soub | 1 |  | 0
6 | Doprava | soub | 1 |  | 0
0

## 02 KL VZT
POLOŽKOVÝ ROZPOČET
Rozpočet |  |  |  | JKSO
Objekt |  |  |  | SKP
02 |  | VZT |  | Měrná jednotka
Stavba |  |  |  | Počet jednotek | 0
2016/08 |  | MŠ Lohniského zateplení pláště objektu |  | Náklady na m.j. | 0
Projektant |  |  |  | Typ rozpočtu
Zpracovatel projektu
Objednatel
Dodavatel |  |  |  | Zakázkové číslo
Rozpočtoval |  |  |  | Počet listů
ROZPOČTOVÉ NÁKLADY
Základní rozpočtové náklady |  |  | Ostatní rozpočtové náklady
| HSV celkem | 0 | Ztížené výrobní podmínky |  | 0
Z | PSV celkem | 0 | Oborová přirážka |  | 0
R | M práce celkem | 0 | Přesun stavebních kapacit |  | 0
N | M dodávky celkem | 0 | Mimostaveništní doprava |  | 0
ZRN celkem |  | 0 | Zařízení staveniště |  | 0
|  |  | Provoz investora |  | 0
HZS |  | 0 | Kompletační činnost (IČD) |  | 0
ZRN+HZS |  | 0 | Ostatní náklady neuvedené |  | 0
ZRN+ost.náklady+HZS |  | 0 | Ostatní náklady celkem |  | 0
Vypracoval |  |  | Za zhotovitele | Za objednatele
Jméno : |  |  | Jméno : | Jméno :
Datum : |  |  | Datum : | Datum :
Podpis : |  |  | Podpis: | Podpis:
Základ pro DPH |  | 21 | % | 0
DPH |  | 21 | % | 0
Základ pro DPH |  | 0 | % | 0
DPH |  | 0 | % | 0
CENA ZA OBJEKT CELKEM |  |  |  | 0
Poznámka :

## 02 Rek VZT
Stavba : |  | 2016/08 MŠ Lohniského zateplení pláště objektu |  |  | Rozpočet :
Objekt : |  | 02 VZT
REKAPITULACE STAVEBNÍCH DÍLŮ
| Stavební díl |  | HSV | PSV | Dodávka | Montáž | HZS
11 | Přípravné a přidružené práce |  | 0 | 0 | 0 | 0 | 0
61 | Upravy povrchů vnitřní |  | 0 | 0 | 0 | 0 | 0
62 | Úpravy povrchů vnější |  | 0 | 0 | 0 | 0 | 0
64 | Výplně otvorů |  | 0 | 0 | 0 | 0 | 0
94 | Lešení a stavební výtahy |  | 0 | 0 | 0 | 0 | 0
95 | Dokončovací konstrukce na pozemních stavbách |  | 0 | 0 | 0 | 0 | 0
96 | Bourání konstrukcí |  | 0 | 0 | 0 | 0 | 0
97 | Prorážení otvorů |  | 0 | 0 | 0 | 0 | 0
99 | Staveništní přesun hmot |  | 0 | 0 | 0 | 0 | 0
730 | Ústřední vytápění |  | 0 | 0 | 0 | 0 | 0
766 | Konstrukce truhlářské |  | 0 | 0 | 0 | 0 | 0
767 | Konstrukce zámečnické |  | 0 | 0 | 0 | 0 | 0
784 | Malby |  | 0 | 0 | 0 | 0 | 0
M21 | Elektromontáže |  | 0 | 0 | 0 | 0 | 0
M24 | Montáže vzduchotechnických zařízení |  | 0 | 0 | 0 | 0 | 0
D96 | Přesuny suti a vybouraných hmot |  | 0 | 0 | 0 | 0 | 0
| CELKEM OBJEKT |  | 0 | 0 | 0 | 0 | 0
VEDLEJŠÍ ROZPOČTOVÉ NÁKLADY
Název VRN |  |  | Kč | % | Základna |  | Kč
Ztížené výrobní podmínky |  |  | 0 |  | 0 |  | 0 | 0
Oborová přirážka |  |  | 0 |  | 0 |  | 0 | 0
Přesun stavebních kapacit |  |  | 0 |  | 0 |  | 0 | 0
Mimostaveništní doprava |  |  | 0 |  | 0 |  | 0 | 0
Zařízení staveniště |  |  | 0 |  | 0 |  | 0 | 1
Provoz investora |  |  | 0 |  | 0 |  | 0 | 1
Kompletační činnost (IČD) |  |  | 0 |  | 0 |  | 0 | 2
Rezerva rozpočtu |  |  | 0 |  | 0 |  | 0 | 2
| CELKEM VRN |  |  |  |  | 0

## 02 Pol VZT
Položkový rozpočet
Stavba : |  | 2016/08 MŠ Lohniského zateplení pláště objektu |  | Rozpočet: | 0
Objekt : |  | 02 VZT |  | 0
P.č. | Číslo položky | Název položky | MJ | množství | cena / MJ | celkem (Kč) | Jednotková hmotnost | Celková hmotnost | Jednotková dem.hmot. | Celková dem.hmot.
Díl: | 11 | Přípravné a přidružené práce | [10 empty] | 1
1 | 111000111 | Pasportizace místností před zahájením činnosti | soubor | 1 |  | 0 | 0 | 0 | 0 | 0 |  |  | 2 | 1 | 1 | 1 | 1 | 0 | 0 | 0 | 0 | 0 | 1 | 1
2 | 111000112 | Vystěhování,uložení a zpětné nastěhování zařizení učeben | soubor | 1 |  | 0 | 0 | 0 | 0 | 0 |  |  | 2 | 1 | 1 | 1 | 1 | 0 | 0 | 0 | 0 | 0 | 1 | 1
| Celkem za | 11 Přípravné a přidružené práce |  |  |  | 0 |  | 0 |  | 0 |  |  | 4 |  |  |  |  | 0 | 0 | 0 | 0 | 0
Díl: | 61 | Upravy povrchů vnitřní | [10 empty] | 1
3 | 612421626R00 | Omítka vnitřní zdiva, MVC, hladká | m2 | 66.8 |  | 0 | 0.04414 | 2.9486 | 0 | 0 |  |  | 2 | 1 | 1 | 1 | 1 | 0 | 0 | 0 | 0 | 0 | 1 | 1
|  | začištění prostupů VZT : |  | 0 | [7 empty] | začištění prostupů VZT :
|  | 1NP: |  | 0 | [7 empty] | 1NP:
|  | (0,75*0,55)*15*2 |  | 12.375 | [7 empty] | (0,75*0,55)*15*2
|  | (0,75*0,75)*7*2 |  | 7.875 | [7 empty] | (0,75*0,75)*7*2
|  | (1,1*0,5)*2*2 |  | 2.2 | [7 empty] | (1,1*0,5)*2*2
|  | (0,5*0,5)*5*2 |  | 2.5 | [7 empty] | (0,5*0,5)*5*2
|  | 2NP: (0,75*0,55)*12*2 |  | 9.9 | [7 empty] | 2NP: (0,75*0,55)*12*2
|  | (0,75*0,75)*6*2 |  | 6.75 | [7 empty] | (0,75*0,75)*6*2
|  | (1,1*0,5)*2*2 |  | 2.2 | [7 empty] | (1,1*0,5)*2*2
|  | (0,5*0,5)*6*2 |  | 3 | [7 empty] | (0,5*0,5)*6*2
|  | Nově osazené zárubně: (2,1*2+0,8)*0,5*2*4 |  | 20 | [7 empty] | Nově osazené zárubně: (2,1*2+0,8)*0,5*2*4
4 | 612471411RT2 | Úprava vnitřních stěn aktivovaným štukem s použitím suché maltové směsi | m2 | 130.34 |  | 0 | 0.00446 | 0.58132 | 0 | 0 |  |  | 2 | 1 | 1 | 1 | 1 | 0 | 0 | 0 | 0 | 0 | 1 | 1
|  | začištění prostupů VZT : |  | 0 | [7 empty] | začištění prostupů VZT :
|  | 1NP: |  | 0 | [7 empty] | 1NP:
|  | (1*0,8)*15*2 |  | 24 | [7 empty] | (1*0,8)*15*2
|  | (1,1*1,1)*7*2 |  | 16.94 | [7 empty] | (1,1*1,1)*7*2
|  | (1,5*0,8)*2*2 |  | 4.8 | [7 empty] | (1,5*0,8)*2*2
|  | (0,8*0,8)*5*2 |  | 6.4 | [7 empty] | (0,8*0,8)*5*2
|  | 2NP: (1*0,8)*12*2 |  | 19.2 | [7 empty] | 2NP: (1*0,8)*12*2
|  | (1,1*1,1)*6*2 |  | 14.52 | [7 empty] | (1,1*1,1)*6*2
|  | (1,5*0,8)*2*2 |  | 4.8 | [7 empty] | (1,5*0,8)*2*2
|  | (0,8*0,8)*6*2 |  | 7.68 | [7 empty] | (0,8*0,8)*6*2
|  | nové zárubně: (2,1*2+0,8)*0,8*2*4 |  | 32 | [7 empty] | nové zárubně: (2,1*2+0,8)*0,8*2*4
5 | 612481211RT2 | Montáž výztužné sítě (perlinky) do stěrky-stěny včetně výztužné sítě a stěrkového tmelu Baumit | m2 | 130.34 |  | 0 | 0.00367 | 0.47835 | 0 | 0 |  |  | 2 | 1 | 1 | 1 | 1 | 0 | 0 | 0 | 0 | 0 | 1 | 1
|  | začištění prostupů VZT : |  | 0 | [7 empty] | začištění prostupů VZT :
|  | 1NP: |  | 0 | [7 empty] | 1NP:
|  | (1*0,8)*15*2 |  | 24 | [7 empty] | (1*0,8)*15*2
|  | (1,1*1,1)*7*2 |  | 16.94 | [7 empty] | (1,1*1,1)*7*2
|  | (1,5*0,8)*2*2 |  | 4.8 | [7 empty] | (1,5*0,8)*2*2
|  | (0,8*0,8)*5*2 |  | 6.4 | [7 empty] | (0,8*0,8)*5*2
|  | 2NP: (1*0,8)*12*2 |  | 19.2 | [7 empty] | 2NP: (1*0,8)*12*2
|  | (1,1*1,1)*6*2 |  | 14.52 | [7 empty] | (1,1*1,1)*6*2
|  | (1,5*0,8)*2*2 |  | 4.8 | [7 empty] | (1,5*0,8)*2*2
|  | (0,8*0,8)*6*2 |  | 7.68 | [7 empty] | (0,8*0,8)*6*2
|  | nově osazené zárubně: (2,1*2+0,8)*0,8*2*4 |  | 32 | [7 empty] | nově osazené zárubně: (2,1*2+0,8)*0,8*2*4
| Celkem za | 61 Upravy povrchů vnitřní |  |  |  | 0 |  | 4.0082 |  | 0 |  |  | 4 |  |  |  |  | 0 | 0 | 0 | 0 | 0
Díl: | 62 | Úpravy povrchů vnější | [10 empty] | 1
6 | 622422111R00 | Začištění vnější omítky u prostupu VZT | m2 | 5.12 |  | 0 | 0.01205 | 0.061696 | 0 | 0 |  |  | 2 | 1 | 1 | 1 | 1 | 0 | 0 | 0 | 0 | 0 | 1 | 1
3
|  | 1NP: (0,8*0,8)*4 |  | 2.56 | [7 empty] | 1NP: (0,8*0,8)*4
|  | 2NP: (0,8*0,8)*4 |  | 2.56 | [7 empty] | 2NP: (0,8*0,8)*4
| Celkem za | 62 Úpravy povrchů vnější |  |  |  | 0 |  | 0.061696 |  | 0 |  |  | 4 |  |  |  |  | 0 | 0 | 0 | 0 | 0
Díl: | 64 | Výplně otvorů | [10 empty] | 1
7 | 642944121RU4 | Osazení ocelových zárubní dodatečně včetně dodávky zárubně s akust.útlumem 32 dB 80x197 cm | kus | 4 |  | 0 | 0.06401 | 0.25604 | 0 | 0 |  |  | 2 | 1 | 1 | 1 | 1 | 0 | 0 | 0 | 0 | 0 | 1 | 1
|  | 1NP: |  | 0 | [7 empty] | 1NP:
|  | 13 sklad: 1 |  | 1 | [7 empty] | 13 sklad: 1
|  | 26 sklad: 1 |  | 1 | [7 empty] | 26 sklad: 1
|  | 2NP: |  | 0 | [7 empty] | 2NP:
|  | 10 sklad: 1 |  | 1 | [7 empty] | 10 sklad: 1
|  | 23 sklad: 1 |  | 1 | [7 empty] | 23 sklad: 1
8 | 644941111U00 | Osazení ventilační mřížka -15x15cm | kus | 16 |  | 0 | 0 | 0 | 0 | 0 |  |  | 2 | 1 | 1 | 1 | 1 | 0 | 0 | 0 | 0 | 0 | 1 | 1
|  | 1NP: |  | 0 | [7 empty] | 1NP:
|  | 13 sklad: 2*2 |  | 4 | [7 empty] | 13 sklad: 2*2
|  | 26 sklad: 2*2 |  | 4 | [7 empty] | 26 sklad: 2*2
|  | 2NP: |  | 0 | [7 empty] | 2NP:
|  | 10 sklad: 2*2 |  | 4 | [7 empty] | 10 sklad: 2*2
|  | 23 sklad: 2*2 |  | 4 | [7 empty] | 23 sklad: 2*2
9 | 28349889 | Mřížka větrací s akustickým útlumem 23 dB 150x150 mm | kus | 16 |  | 0 | 2e-05 | 0.00032 |  | 0 |  |  | 2 | 3 | 1 | 28349889 | 1 | 0 | 0 | 0 | 0 | 0 | 3 | 1
| Celkem za | 64 Výplně otvorů |  |  |  | 0 |  | 0.25636 |  | 0 |  |  | 4 |  |  |  |  | 0 | 0 | 0 | 0 | 0
Díl: | 94 | Lešení a stavební výtahy | [10 empty] | 1
10 | 941955003R00 | Lešení lehké pomocné, výška podlahy do 2,5 m | m2 | 100 |  | 0 | 0.00592 | 0.592 | 0 | 0 |  |  | 2 | 1 | 1 | 1 | 1 | 0 | 0 | 0 | 0 | 0 | 1 | 1
| Celkem za | 94 Lešení a stavební výtahy |  |  |  | 0 |  | 0.592 |  | 0 |  |  | 4 |  |  |  |  | 0 | 0 | 0 | 0 | 0
Díl: | 95 | Dokončovací konstrukce na pozemních stavbách | [10 empty] | 1
11 | 289970111R00 | zakrytí podlah Geofiltex 300g/m2 | m2 | 200 |  | 0 | 0.0005 | 0.1 | 0 | 0 |  |  | 2 | 1 | 1 | 1 | 1 | 0 | 0 | 0 | 0 | 0 | 1 | 1
12 | 952901111R00 | Vyčištění budov o výšce podlaží do 4 m | m2 | 400 |  | 0 | 4e-05 | 0.016 | 0 | 0 |  |  | 2 | 1 | 1 | 1 | 1 | 0 | 0 | 0 | 0 | 0 | 1 | 1
13 | 952901222R00 | zakrytí mobiliáře místností | m2 | 100 |  | 0 | 0 | 0 | 0 | 0 |  |  | 2 | 1 | 1 | 1 | 1 | 0 | 0 | 0 | 0 | 0 | 1 | 1
| Celkem za | 95 Dokončovací konstrukce na pozemních stavbách |  |  |  | 0 |  | 0.116 |  | 0 |  |  | 4 |  |  |  |  | 0 | 0 | 0 | 0 | 0
Díl: | 96 | Bourání konstrukcí | [10 empty] | 1
14 | 962032432R00 | Bourání prostupů zdiva z dutých cihel nebo tvárnic na MVC | m3 | 1.9268 |  | 0 | 0.0011 | 0.0021195 | -1.175 | -2.264 |  |  | 2 | 1 | 1 | 1 | 1 | 0 | 0 | 0 | 0 | 0 | 1 | 1
|  | 1NP: |  | 0 | [7 empty] | 1NP:
|  | 08 umývárna: (0,55*0,35)*0,2*2 |  | 0.077 | [7 empty] | 08 umývárna: (0,55*0,35)*0,2*2
|  | 10 šatna: (0,55*0,35)*0,2*2 |  | 0.077 | [7 empty] | 10 šatna: (0,55*0,35)*0,2*2
|  | 11 umývárna: (0,55*0,35)*0,2 |  | 0.0385 | [7 empty] | 11 umývárna: (0,55*0,35)*0,2
|  | 12 WC: (0,55*0,35)*0,2*3 |  | 0.1155 | [7 empty] | 12 WC: (0,55*0,35)*0,2*3
|  | 13 sklad: (0,45*0,45)*0,2 |  | 0.0405 | [7 empty] | 13 sklad: (0,45*0,45)*0,2
|  | (0,85*0,25)*0,2 |  | 0.0425 | [7 empty] | (0,85*0,25)*0,2
|  | (0,45*0,45)*0,3*2 |  | 0.1215 | [7 empty] | (0,45*0,45)*0,3*2
|  | 26 sklad: (0,45*0,45)*0,3*2 |  | 0.1215 | [7 empty] | 26 sklad: (0,45*0,45)*0,3*2
|  | (0,85*0,25)*0,2 |  | 0.0425 | [7 empty] | (0,85*0,25)*0,2
|  | (0,45*0,45)*0,2 |  | 0.0405 | [7 empty] | (0,45*0,45)*0,2
|  | 27 WC: (0,55*0,35)*0,2*3 |  | 0.1155 | [7 empty] | 27 WC: (0,55*0,35)*0,2*3
|  | 28 umývárna: (0,44*0,35)*0,2 |  | 0.0308 | [7 empty] | 28 umývárna: (0,44*0,35)*0,2
|  | 29 šatna: (0,55*0,35)*0,2*2 |  | 0.077 | [7 empty] | 29 šatna: (0,55*0,35)*0,2*2
|  | 30 umývárna: (0,55*0,35)*0,2*2 |  | 0.077 | [7 empty] | 30 umývárna: (0,55*0,35)*0,2*2
|  | 2NP: |  | 0 | [7 empty] | 2NP:
|  | 10 sklad: (0,45*0,45)*0,3*2 |  | 0.1215 | [7 empty] | 10 sklad: (0,45*0,45)*0,3*2
|  | (0,85*0,25)*0,2 |  | 0.0425 | [7 empty] | (0,85*0,25)*0,2
|  | (0,45*0,45)*0,2 |  | 0.0405 | [7 empty] | (0,45*0,45)*0,2
|  | 09 WC: (0,55*0,35)*0,2*3 |  | 0.1155 | [7 empty] | 09 WC: (0,55*0,35)*0,2*3
|  | 08 umývárna: (0,55*0,35)*0,2 |  | 0.0385 | [7 empty] | 08 umývárna: (0,55*0,35)*0,2
|  | 07 šatna: (0,55*0,35)*0,2*2 |  | 0.077 | [7 empty] | 07 šatna: (0,55*0,35)*0,2*2
|  | 05 umývárna: (0,55*0,35)*0,2*2 |  | 0.077 | [7 empty] | 05 umývárna: (0,55*0,35)*0,2*2
|  | 23 sklad: (0,45*0,45)*0,3*2 |  | 0.1215 | [7 empty] | 23 sklad: (0,45*0,45)*0,3*2
|  | (0,85*0,25)*0,2 |  | 0.0425 | [7 empty] | (0,85*0,25)*0,2
|  | (0,45*0,45)*0,2 |  | 0.0405 | [7 empty] | (0,45*0,45)*0,2
|  | 24 sklad: (0,55*0,35)*0,2 |  | 0.0385 | [7 empty] | 24 sklad: (0,55*0,35)*0,2
|  | 26 šatna: (0,55*0,35)*0,2*2 |  | 0.077 | [7 empty] | 26 šatna: (0,55*0,35)*0,2*2
|  | 27 umývárna: (0,55*0,35)*0,2*2 |  | 0.077 | [7 empty] | 27 umývárna: (0,55*0,35)*0,2*2
15 | 968061125R00 | Vyvěšení dřevěných dveřních křídel pl. do 2 m2 | kus | 4 |  | 0 | 0 | 0 | 0 | 0 |  |  | 2 | 1 | 1 | 1 | 1 | 0 | 0 | 0 | 0 | 0 | 1 | 1
|  | 1NP: |  | 0 | [7 empty] | 1NP:
|  | 13 sklad: 1 |  | 1 | [7 empty] | 13 sklad: 1
|  | 26 sklad: 1 |  | 1 | [7 empty] | 26 sklad: 1
|  | 2NP: |  | 0 | [7 empty] | 2NP:
|  | 10 sklad: 1 |  | 1 | [7 empty] | 10 sklad: 1
|  | 23 sklad: 1 |  | 1 | [7 empty] | 23 sklad: 1
16 | 968072455R00 | Vybourání kovových dveřních zárubní pl. do 2 m2 | m2 | 6.4 |  | 0 | 0.00117 | 0.007488 | -0.076 | -0.4864 |  |  | 2 | 1 | 1 | 1 | 1 | 0 | 0 | 0 | 0 | 0 | 1 | 1
|  | 1NP: |  | 0 | [7 empty] | 1NP:
|  | 13 sklad: 0,8*2 |  | 1.6 | [7 empty] | 13 sklad: 0,8*2
|  | 26 sklad: 0,8*2 |  | 1.6 | [7 empty] | 26 sklad: 0,8*2
|  | 2NP: |  | 0 | [7 empty] | 2NP:
|  | 10 sklad: 0,8*2 |  | 1.6 | [7 empty] | 10 sklad: 0,8*2
|  | 23 sklad: 0,8*2 |  | 1.6 | [7 empty] | 23 sklad: 0,8*2
| Celkem za | 96 Bourání konstrukcí |  |  |  | 0 |  | 0.0096075 |  | -2.7504 |  |  | 4 |  |  |  |  | 0 | 0 | 0 | 0 | 0
Díl: | 97 | Prorážení otvorů | [10 empty] | 1
17 | 970031300R00 | Vrtání jádrové do zdiva cihelného do D 320 mm | m | 2.2 |  | 0 | 0 | 0 | -0.00214 | -0.004708 |  |  | 2 | 1 | 1 | 1 | 1 | 0 | 0 | 0 | 0 | 0 | 1 | 1
|  | 1NP: |  | 0 | [7 empty] | 1NP:
|  | WC/11 umývárka: 0,2 |  | 0.2 | [7 empty] | WC/11 umývárka: 0,2
|  | 11 umývárna/šatna: 0,2 |  | 0.2 | [7 empty] | 11 umývárna/šatna: 0,2
|  | šatna/ 08 umývárna: 0,2 |  | 0.2 | [7 empty] | šatna/ 08 umývárna: 0,2
|  | 27 WC/28 umývárna: 0,2 |  | 0.2 | [7 empty] | 27 WC/28 umývárna: 0,2
|  | 28 umývárna/29 šatna: 0,2 |  | 0.2 | [7 empty] | 28 umývárna/29 šatna: 0,2
|  | 2NP: |  | 0 | [7 empty] | 2NP:
|  | 24 WC/25 umývárna: 0,2 |  | 0.2 | [7 empty] | 24 WC/25 umývárna: 0,2
|  | 25 umývárna/26 šatna: 0,2 |  | 0.2 | [7 empty] | 25 umývárna/26 šatna: 0,2
|  | 26 šatna/27 umývárna: 0,2 |  | 0.2 | [7 empty] | 26 šatna/27 umývárna: 0,2
|  | 05 umývárna/07 šatna: 0,2 |  | 0.2 | [7 empty] | 05 umývárna/07 šatna: 0,2
|  | 07 šatna/08 umývárna: 0,2 |  | 0.2 | [7 empty] | 07 šatna/08 umývárna: 0,2
|  | 08 umývárna/09 WC: 0,2 |  | 0.2 | [7 empty] | 08 umývárna/09 WC: 0,2
18 | 970033300R00 | Příp. za jádr. vrt. ve H nad 1,5m cihel do D 320mm | m | 2.2 |  | 0 | 0.00134 | 0.002948 | 0 | 0 |  |  | 2 | 1 | 1 | 1 | 1 | 0 | 0 | 0 | 0 | 0 | 1 | 1
19 | 970034300R00 | Příp. za jádr. vrt. vod. ve stěně cihel do D 320mm | m | 2.2 |  | 0 | 2e-05 | 4.4e-05 | 0 | 0 |  |  | 2 | 1 | 1 | 1 | 1 | 0 | 0 | 0 | 0 | 0 | 1 | 1
| Celkem za | 97 Prorážení otvorů |  |  |  | 0 |  | 0.002992 |  | -0.004708 |  |  | 4 |  |  |  |  | 0 | 0 | 0 | 0 | 0
Díl: | 99 | Staveništní přesun hmot | [10 empty] | 1
20 | 999281111R00 | Přesun hmot pro opravy a údržbu do výšky 25 m | t | 5.0469 |  | 0 | 0 | 0 |  | 0 |  |  | 2 | 7 | 1 | 2 | 1 | 0 | 0 | 0 | 0 | 0 | 7 | 1
| Celkem za | 99 Staveništní přesun hmot |  |  |  | 0 |  | 0 |  | 0 |  |  | 4 |  |  |  |  | 0 | 0 | 0 | 0 | 0
Díl: | 730 | Ústřední vytápění | [10 empty] | 1
21 | 730000111 | Vytápění dle přílohy | soubor | 1 | 0 | 0 | 0 | 0 | 0 | 0 |  |  | 2 | 1 | 7 | 7 | 2 | 0 | 0 | 0 | 0 | 0 | 1 | 7
3
| Celkem za | 730 Ústřední vytápění |  |  |  | 0 |  | 0 |  | 0 |  |  | 4 |  |  |  |  | 0 | 0 | 0 | 0 | 0
Díl: | 766 | Konstrukce truhlářské | [10 empty] | 1
22 | 766661112R00 | Montáž dveří do zárubně,otevíravých 1kř.do 0,8 m | kus | 4 |  | 0 | 0 | 0 | 0 | 0 |  |  | 2 | 1 | 7 | 7 | 2 | 0 | 0 | 0 | 0 | 0 | 1 | 7
|  | 1NP: |  | 0 | [7 empty] | 1NP:
|  | 13 sklad: 1 |  | 1 | [7 empty] | 13 sklad: 1
|  | 26 sklad: 1 |  | 1 | [7 empty] | 26 sklad: 1
|  | 2NP: |  | 0 | [7 empty] | 2NP:
|  | 10 sklad: 1 |  | 1 | [7 empty] | 10 sklad: 1
|  | 23 sklad: 1 |  | 1 | [7 empty] | 23 sklad: 1
23 | 61160103 | Dveře vnitřní hladké plné 1kř. 80x197, povrch CPL | kus | 4 |  | 0 | 0.016 | 0.064 |  | 0 |  |  | 2 | 3 | 7 | 61160103 | 2 | 0 | 0 | 0 | 0 | 0 | 3 | 7
|  | sklo bezpečnostní | [8 empty] | sklo bezpečnostní |  | 3
|  | akustický útlum 32 dB | [8 empty] | akustický útlum 32 dB |  | 3
|  | Prách dveří padací | [8 empty] | Prách dveří padací |  | 3
|  | kování kartáčovaná nerez,vložka cylindrická | [8 empty] | kování kartáčovaná nerez,vložka cylindrická |  | 3
|  | 1NP: |  | 0 | [7 empty] | 1NP:
|  | 13 sklad: 1 |  | 1 | [7 empty] | 13 sklad: 1
|  | 26 sklad: 1 |  | 1 | [7 empty] | 26 sklad: 1
|  | 2NP: |  | 0 | [7 empty] | 2NP:
|  | 10 sklad: 1 |  | 1 | [7 empty] | 10 sklad: 1
|  | 23 sklad: 1 |  | 1 | [7 empty] | 23 sklad: 1
24 | 998766201R00 | Přesun hmot pro truhlářské konstr., výšky do 6 m | % |  |  | 0 | 0 | 0 |  | 0 |  |  | 2 | 7 | 1002 | 5 | 2 | 0 | 0 | 0 | 0 | 0 | 7 | 1002
| Celkem za | 766 Konstrukce truhlářské |  |  |  | 0 |  | 0.064 |  | 0 |  |  | 4 |  |  |  |  | 0 | 0 | 0 | 0 | 0
Díl: | 767 | Konstrukce zámečnické | [10 empty] | 1
25 | 767000111 | Opláštění jednotek zámečnické + truhlářské kce | soubor | 4 |  | 0 | 0 | 0 | 0 | 0 |  |  | 2 | 1 | 7 | 7 | 2 | 0 | 0 | 0 | 0 | 0 | 1 | 7
26 | 767995101R00 | Usazení L 50x5 jako překlad nad prostupy | m | 64.72 |  | 0 | 6e-05 | 0.0038832 | 0 | 0 |  |  | 2 | 1 | 7 | 7 | 2 | 0 | 0 | 0 | 0 | 0 | 1 | 7
|  | 1NP: |  | 0 | [7 empty] | 1NP:
|  | 08 umývárna: (0,8*2)*2 |  | 3.2 | [7 empty] | 08 umývárna: (0,8*2)*2
|  | 10 šatna: (0,8*2)*2 |  | 3.2 | [7 empty] | 10 šatna: (0,8*2)*2
|  | 11 umývárna: 0,8*2 |  | 1.6 | [7 empty] | 11 umývárna: 0,8*2
|  | 12 WC: (0,8*2)*3 |  | 4.8 | [7 empty] | 12 WC: (0,8*2)*3
|  | 13 sklad: 0,6*2 |  | 1.2 | [7 empty] | 13 sklad: 0,6*2
|  | 1,2*2 |  | 2.4 | [7 empty] | 1,2*2
|  | (0,8*2)*2 |  | 3.2 | [7 empty] | (0,8*2)*2
|  | 26 sklad: (0,8*2)*2 |  | 3.2 | [7 empty] | 26 sklad: (0,8*2)*2
|  | 1,2*2 |  | 2.4 | [7 empty] | 1,2*2
|  | 0,8*2 |  | 1.6 | [7 empty] | 0,8*2
|  | 27 WC: (0,8*2)*3 |  | 4.8 | [7 empty] | 27 WC: (0,8*2)*3
|  | 28 umývárna: 0,8*2 |  | 1.6 | [7 empty] | 28 umývárna: 0,8*2
|  | 29 šatna: (0,8*2)*2 |  | 3.2 | [7 empty] | 29 šatna: (0,8*2)*2
|  | 30 umývárna: (0,8*2)*2 |  | 3.2 | [7 empty] | 30 umývárna: (0,8*2)*2
|  | 2NP: |  | 0 | [7 empty] | 2NP:
|  | 10 sklad: (0,8*2)*2 |  | 3.2 | [7 empty] | 10 sklad: (0,8*2)*2
|  | 1,2*2 |  | 2.4 | [7 empty] | 1,2*2
|  | 0,8*2 |  | 1.6 | [7 empty] | 0,8*2
|  | 09 WC: (0,8*0,2)*3 |  | 0.48 | [7 empty] | 09 WC: (0,8*0,2)*3
|  | 08 umývárna: 0,8*2 |  | 1.6 | [7 empty] | 08 umývárna: 0,8*2
|  | 07 šatna: (0,8*2)*2 |  | 3.2 | [7 empty] | 07 šatna: (0,8*2)*2
|  | 05 umývárna: (0,8*0,2)*2 |  | 0.32 | [7 empty] | 05 umývárna: (0,8*0,2)*2
|  | 23 sklad: (0,8*2)*2 |  | 3.2 | [7 empty] | 23 sklad: (0,8*2)*2
|  | 1,2*2 |  | 2.4 | [7 empty] | 1,2*2
|  | 0,8*2 |  | 1.6 | [7 empty] | 0,8*2
|  | 24 sklad: 0,8*2 |  | 1.6 | [7 empty] | 24 sklad: 0,8*2
|  | 26 šatna: (0,8*2)*2 |  | 3.2 | [7 empty] | 26 šatna: (0,8*2)*2
|  | 27 umývárna: (0,8*0,2)*2 |  | 0.32 | [7 empty] | 27 umývárna: (0,8*0,2)*2
27 | 133301510000 | Úhelník rovnoramenný L jakost S235 50x50x5 mm | kg | 268.3938 |  | 0 | 0.001 | 0.26839 |  | 0 |  |  | 2 | 3 | 7 | 133301510000 | 2 | 0 | 0 | 0 | 0 | 0 | 3 | 7
|  | Začátek provozního součtu |  | 0 | [7 empty] | Začátek provozního součtu
|  | 1NP: |  | 0 | [7 empty] | 1NP:
|  | 08 umývárna: (0,8*2)*2 |  | 3.2 | [7 empty] | 08 umývárna: (0,8*2)*2
|  | 10 šatna: (0,8*2)*2 |  | 3.2 | [7 empty] | 10 šatna: (0,8*2)*2
|  | 11 umývárna: 0,8*2 |  | 1.6 | [7 empty] | 11 umývárna: 0,8*2
|  | 12 WC: (0,8*2)*3 |  | 4.8 | [7 empty] | 12 WC: (0,8*2)*3
|  | 13 sklad: 0,6*2 |  | 1.2 | [7 empty] | 13 sklad: 0,6*2
|  | 1,2*2 |  | 2.4 | [7 empty] | 1,2*2
|  | (0,8*2)*2 |  | 3.2 | [7 empty] | (0,8*2)*2
|  | 26 sklad: (0,8*2)*2 |  | 3.2 | [7 empty] | 26 sklad: (0,8*2)*2
|  | 1,2*2 |  | 2.4 | [7 empty] | 1,2*2
|  | 0,8*2 |  | 1.6 | [7 empty] | 0,8*2
|  | 27 WC: (0,8*2)*3 |  | 4.8 | [7 empty] | 27 WC: (0,8*2)*3
|  | 28 umývárna: 0,8*2 |  | 1.6 | [7 empty] | 28 umývárna: 0,8*2
|  | 29 šatna: (0,8*2)*2 |  | 3.2 | [7 empty] | 29 šatna: (0,8*2)*2
|  | 30 umývárna: (0,8*2)*2 |  | 3.2 | [7 empty] | 30 umývárna: (0,8*2)*2
|  | 2NP: |  | 0 | [7 empty] | 2NP:
|  | 10 sklad: (0,8*2)*2 |  | 3.2 | [7 empty] | 10 sklad: (0,8*2)*2
|  | 1,2*2 |  | 2.4 | [7 empty] | 1,2*2
|  | 0,8*2 |  | 1.6 | [7 empty] | 0,8*2
|  | 09 WC: (0,8*0,2)*3 |  | 0.48 | [7 empty] | 09 WC: (0,8*0,2)*3
|  | 08 umývárna: 0,8*2 |  | 1.6 | [7 empty] | 08 umývárna: 0,8*2
|  | 07 šatna: (0,8*2)*2 |  | 3.2 | [7 empty] | 07 šatna: (0,8*2)*2
|  | 05 umývárna: (0,8*0,2)*2 |  | 0.32 | [7 empty] | 05 umývárna: (0,8*0,2)*2
|  | 23 sklad: (0,8*2)*2 |  | 3.2 | [7 empty] | 23 sklad: (0,8*2)*2
|  | 1,2*2 |  | 2.4 | [7 empty] | 1,2*2
|  | 0,8*2 |  | 1.6 | [7 empty] | 0,8*2
|  | 24 sklad: 0,8*2 |  | 1.6 | [7 empty] | 24 sklad: 0,8*2
|  | 26 šatna: (0,8*2)*2 |  | 3.2 | [7 empty] | 26 šatna: (0,8*2)*2
|  | 27 umývárna: (0,8*0,2)*2 |  | 0.32 | [7 empty] | 27 umývárna: (0,8*0,2)*2
|  | Konec provozního součtu |  | 64.72 | [7 empty] | Konec provozního součtu
|  | 64,72*1,1*3,77 |  | 268.3938 | [7 empty] | 64,72*1,1*3,77
28 | 998767201R00 | Přesun hmot pro zámečnické konstr., výšky do 6 m | % |  |  | 0 | 0 | 0 |  | 0 |  |  | 2 | 7 | 1002 | 5 | 2 | 0 | 0 | 0 | 0 | 0 | 7 | 1002
| Celkem za | 767 Konstrukce zámečnické |  |  |  | 0 |  | 0.27228 |  | 0 |  |  | 4 |  |  |  |  | 0 | 0 | 0 | 0 | 0
Díl: | 784 | Malby | [10 empty] | 1
29 | 784195112R00 | Malba tekutá , bílá, 2 x, | m2 | 600 |  | 0 | 0.00014 | 0.084 | 0 | 0 |  |  | 2 | 1 | 7 | 7 | 2 | 0 | 0 | 0 | 0 | 0 | 1 | 7
|  | Vždy plocha celé stěny dotčené pracemi spojenými s montáží VZT: 600 |  | 600 | [7 empty] | Vždy plocha celé stěny dotčené pracemi spojenými s montáží VZT: 600
| Celkem za | 784 Malby |  |  |  | 0 |  | 0.084 |  | 0 |  |  | 4 |  |  |  |  | 0 | 0 | 0 | 0 | 0
Díl: | M21 | Elektromontáže | [10 empty] | 1
30 | 21000112 | Elektroinstalace k VZT dle přílohy | soubor | 1 | 0 | 0 | 0 | 0 | 0 | 0 |  |  | 2 | 1 | 9 | 9 | 4 | 0 | 0 | 0 | 0 | 0 | 1 | 9
| Celkem za | M21 Elektromontáže |  |  |  | 0 |  | 0 |  | 0 |  |  | 4 |  |  |  |  | 0 | 0 | 0 | 0 | 0
Díl: | M24 | Montáže vzduchotechnických zařízení | [10 empty] | 1
31 | 240001114 | VZT dle přílohy | soubor | 1 | 0 | 0 | 0 | 0 | 0 | 0 |  |  | 2 | 1 | 9 | 9 | 4 | 0 | 0 | 0 | 0 | 0 | 1 | 9
| Celkem za | M24 Montáže vzduchotechnických zařízení |  |  |  | 0 |  | 0 |  | 0 |  |  | 4 |  |  |  |  | 0 | 0 | 0 | 0 | 0
Díl: | D96 | Přesuny suti a vybouraných hmot | [10 empty] | 1
32 | 979011111R00 | Svislá doprava suti a vybour. hmot za 2.NP a 1.PP | t | 2.7551 |  | 0 | 0 | 0 |  | 0 |  |  | 2 | 8 | 0 | 3 | 1 | 0 | 0 | 0 | 0 | 0 | 8 | 0
33 | 979011121R00 | Příplatek za každé další podlaží | t | 5.5102 |  | 0 | 0 | 0 |  | 0 |  |  | 2 | 8 | 0 | 3 | 1 | 0 | 0 | 0 | 0 | 0 | 8 | 0
34 | 979081111R00 | Odvoz suti a vybour. hmot na skládku do 1 km | t | 2.7551 |  | 0 | 0 | 0 |  | 0 |  |  | 2 | 8 | 0 | 3 | 1 | 0 | 0 | 0 | 0 | 0 | 8 | 0
35 | 979081121R00 | Příplatek k odvozu za každý další 1 km | t | 79.8978 |  | 0 | 0 | 0 |  | 0 |  |  | 2 | 8 | 0 | 3 | 1 | 0 | 0 | 0 | 0 | 0 | 8 | 0
36 | 979082111R00 | Vnitrostaveništní doprava suti do 10 m | t | 2.7551 |  | 0 | 0 | 0 |  | 0 |  |  | 2 | 8 | 0 | 3 | 1 | 0 | 0 | 0 | 0 | 0 | 8 | 0
37 | 979082111R00 | Vnitrostaveništní doprava suti do 10 m | t | 2.7551 |  | 0 | 0 | 0 |  | 0 |  |  | 2 | 8 | 0 | 3 | 1 | 0 | 0 | 0 | 0 | 0 | 8 | 0
38 | 979082121R00 | Příplatek k vnitrost. dopravě suti za dalších 5 m | t | 8.2653 |  | 0 | 0 | 0 |  | 0 |  |  | 2 | 8 | 0 | 3 | 1 | 0 | 0 | 0 | 0 | 0 | 8 | 0
39 | 979990001R00 | Poplatek za skládku stavební suti | t | 2.7551 |  | 0 | 0 | 0 |  | 0 |  |  | 2 | 8 | 0 | 3 | 1 | 0 | 0 | 0 | 0 | 0 | 8 | 0
| Celkem za | D96 Přesuny suti a vybouraných hmot |  |  |  | 0 |  | 0 |  | 0 |  |  | 4 |  |  |  |  | 0 | 0 | 0 | 0 | 0

## Elektro k VZT
_ | Počet | MJ | M+P | M/MJ | M/CELKEM | P/MJ | P/CELKEM | C E L K E M
1 | 38 | ks | Průrazy zdí/stropů |  | 0 |  | 0 | 0
2 | 4 | ks | 006 - Vypínače, ovladače, zásuvky/0111 - zásuvka nástěnná, 1fázová, 16 A |  | 0 |  | 0 | 0
3 | 4 | ks | 3f zakončovací svorkovnice_ |  | 0 |  | 0 | 0
4 | 16 | m | 002 - Cu vedení/0041 - Cu kabel uložený pevně, do 4 mm2 |  | 0 |  | 0 | 0
5 | 32 | m | 001 - Trubky, lišty, krabice/0201 - ochranná hadice pryžová - plastová, uložená volně, vnitřního průměru do 32 mm |  | 0 |  | 0 | 0
6 | 60 | ks | 005 - Ukončení, propojení vedení/0001 - ukončení vodičů v rozváděči nebo na přístroji do 2,5 mm2 |  | 0 |  | 0 | 0
7 | 152 | m | 001 - Trubky, lišty, krabice/0103 - lišta vkládací, šířky přes 40 do 60 mm |  | 0 |  | 0 | 0
8 | 304 | ks | 016 - Osazení kotevních prvků/0012 - hmoždinka přes 8 do 12 mm, do cihly |  | 0 |  | 0 | 0
9 | 4 | ks | 203 Vidlice + Guma 2,5mm2 3m_ |  | 0 |  | 0 | 0
10 | 152 | m | 002 - Cu vedení/0041 - Cu kabel uložený pevně, do 4 mm2 |  | 0 |  | 0 | 0
11 | 1 | ks | 001 - Revizní zpráva |  | 0 |  | 0 | 0
12 | 70 | kg | 010 - Odvoz suti/0002 - každý další i započatý 1 km |  | 0 |  | 0 | 0
13 | 68 | m | 002 - Cu vedení/0082 - CYSY uložená pevně |  | 0 |  | 0 | 0
14 | 68 | m | 002 - Cu vedení/0082 - CYSY uložená pevně |  | 0 |  | 0 | 0
15 | 24 | ks | 001 - Trubky, lišty, krabice/0302 - krabice zapuštěná, vel. 68 a 97, se zapojením vodičů |  | 0 |  | 0 | 0
16 | 1 | ks | Úprava rozvaděče |  | 0 |  | 0 | 0
17 | 4 | ks | 009 - Jisticí prvky/0202 - jistič 1pólový, do 25 A, s krytem |  | 0 |  | 0 | 0
18 | 4 | ks | 009 - Jisticí prvky/0214 - jistič 3pólový, do 25 A, s krytem |  | 0 |  | 0 | 0
19 | 8 | ks | Instalace Ovládáni a CO2 čidla |  | 0 |  | 0 | 0
20 | 152 | m | 002 - Cu vedení/0041 - Cu kabel uložený pevně, do 4 mm2 |  | 0 |  | 0 | 0
0

## VZT
Akce: MŠ LOHNISKÉHO |  |  |  | Str.: 1
Pozice | Název položky | ks | Cena cena | Cena celkem
Zařízení č.1 - Větrání učeben
1.01 | Větrací a rekuperační jednotka s deskovým protiproudým rekuperátorem |  |  | 0
Vp=660m3/h dpz=300Pa
Vo=660m3/h dpz=300Pa
Ne=2x168kW
Qe=4500W
U=3x400V
Účinn. rekuperace min. 85%
| Provedení levé L | 2
| Provedení pravé R | 2
Vlastnosti a požadované funkce
• Deskový protiproudý rekuperátor s účinností až 85-90%
• By-pass rekuperačního výměníku s klapkou a servopohonem
• Elektrický ohřívač (příslušenství) k vestavění do jednotky
• Úsporné RadiCal-ventilátory s moderní EC technologií
• Vestavěný řídicí systém (Plug&play)
• Externí ovladač CD
• Automatické přepínání normálního/letního provozu
• Komunikace Modbus
• Možnost bezdrátového ovládání - systém Smart (příslušenství)
• Pravé (R) i levé (L) provedení
Sestava jednotky:
Dvojitý plášť jednotky z pozinkovaného ocelového plechu s 30 mm vrstvou tepelné
a protihlukové izolace z minerální vlny. Jednotka je stojatého provedení,
určena pro podlahovou montáž.
Jednotka se skládá z filtrů G7 na přívodu a G4 na odvodu, deskového protiproudého
rekuperátoru z hliníku, obtoková klapka (by-pass) rekuperátoru a ventilátorů zajistí
v případě potřeby automatické odmrazování rekuperátoru.
Ventilátory jsou poháněny EC motory.
Filtry, deskový protiproudý rekuperátor a ventilátory musí být jednoduše vyjímatelné
pro čištění nebo údržbu.
Elektrický ohřívač ELB o výkonu 4,5 kW je příslušenstvím jednotky a určen je
k vestavbě do jednotky.
Jednotka musí být schopna el. ohřívač ovládat a regulovat.
Jednotka bude vybavena automatickým přepínáním mezi zimním provozem
s rekuperací tepla a letním provozem bez rekuperace tepla.
Řídící systém
Jednotka je vybavena plně propojeným vestavěným řídicím systémem. Požadovaná
teplota 12-22°C a množství vzduchu se nastavuje pomocí externího ovladače CD.
Jednotka je určena k nepřetržitému větrání v automatickém časovém programu.
Jednotka má 3 konfigurovatelné vstupy, na které lze napojit spínače, senzory CO2
Jednotka může být napojena na nadřazený řídicí systém přes protokol Modbus
a rozhraní RS-485.
Možnost vypnutí jednotky přímo z ovládacího panelu CD.
Protože je instalován el. ohřívač ELB do jednotky je nutné napojit tuto jednotku
na napětí 3~400V.
Externí ovladač CD s kabelem délky 12 m bude standardní součástí dodávky jednotky.
Jednotku musí být možné vypnout přímo z ovládacího panelu CD.
Akce: MŠ LOHNISKÉHO |  |  |  | Str.: 2
Pozice | Název položky | ks | Cena cena | Cena celkem
Jednotku lze ovládat i bezdrátově pomocí systému Smart (ovládací panel, snímání CO2).
Řídící systém musí být vybavan časovým programem s denním a týdením režimem.
Příslušenství:
| El. ohřívač ELB-4,5kW | 4 |  | 0
| Sběrná brána Smart Gate | 4 |  | 0
| Smart CO2 - bezdrátové čidlo CO2, tzv. IR senzor (dle systému) | 4 |  | 0
| Uzavírací klapka TUNE-R 250-1- MO | 8 |  | 0
| se servopohonem TF-230, 230V, 2Nm, pružina | 8 |  | 0
| sada filtračních vložek | 4 |  | 0
| Propojovací kabel k ovladači - 12 m kabelu | 4 |  | 0
1.02 | Kruhový tlumič hluku 250/900, tloušťka izolace 50 mm | 16 |  | 0
1.03 | Protidešťová žaluzie 400x400 s eloxovaného hliníku, s protirámem, úzké lamely, | 32 |  | 0
Vmax = 2,2 m/s
1.04 | Přívodní výústka 325x75 dvouřadá, regulace R1, lamely horizontální, | 32 |  | 0
povrchová úprava - nástřik RAL dle interiéru, barvu určí architekt.
1.05 | Odvodní mřížka 800x200 povrchová úprava - nástřik RAL dle interiéru, barvu určí architekt | 4 |  | 0
1.06 | Ohebná akustická Al hadice se zvýšným útlumem ɸ250, tl. 25 mm, | 25 bm |  | 0
vnitřní hadice: netkaná látka z polypropylenu, vnější hadice: laminovaný hliník/polyester
1.07 | Neobsazeno
až
1.09
1.10 | Kruhové potrubí z pozink. plechu do obvodu ɸ250 | 20 bm |  | 0
| ɸ180 | 25 bm |  | 0
| ɸ160 | 12 bm |  | 0
| ɸ140 | 12 bm |  | 0
1.11 | Čtyřhranné potrubí z pozink. plechu sk. I | 42 m2 |  | 0
2.1 | Montážní, spojovací a těsnící materiál | 160 kg |  | 0
2.2 | Zaregulování zařízení | 30 h |  | 0
2.3 | Provozní zkoušky | 12 h |  | 0
2.4 | Zaškolení obsluhy | 6 h |  | 0
2.5 | Měření hluku - před fasádou | 1 kmpl |  | 0
2.6 | - v učebnách | 1 kmpl |  | 0
| Dodávka |  |  | 0
| Montáž |  | 0
| Doprava |  | 0
| Celkem |  | 0 | ,- Kč

## Vytápění k VZT
Název akce: Zateplení pláště objektu MŠ Lohniského, Praha 5
VYTÁPĚNÍ V RÁMCI VZT
| Vypracoval: R. Mrňák |  |  | Datum: 12/2015
Pos.č. | popis výkonu | m.j. | množství | jedn. cena | Cena
1 | Demontáž termostatických hlavic | ks | 4 |  | 0
2 | Přenastavení spodních ventilů | ks | 4 |  | 0
3 | Montáž termostatických hlavic | ks | 4 |  | 0
4 | dodávka, montáž a napojení nového tělesa | ks | 4 |  | 0
6 | Doprava | soub | 1 |  | 0
0
Poznámka: | Práce budou prováděny v souběhu s úpravou vytápění v rámci části zateplení a díky tomu není
znovu vykázána kontrola potrubí a topná zkouška.