## Rekapitulace stavby
2012 |  | List obsahuje: |  |  |  |  | 1) Souhrnný list stavby |  |  |  | 2) Rekapitulace objektů | [16 empty] | 2.0 | ZAMOK |  |  |  |  | False | False
| optimalizováno pro tisk sestav ve formátu A4 - na výšku | [17 empty] | >> skryté sloupce << | [13 empty] | 0,01 | 21
[33 empty] | 0,01 | 15
| SOUHRNNÝ LIST STAVBY | [18 empty] | v --- níže se nacházejí doplnkové a pomocné údaje k sestavám --- v | [11 empty] | Návod na vyplnění | 0,001
|  | Kód: |  |  |  |  | 16-057 | [24 empty] | Měnit lze pouze buňky se žlutým podbarvením! 1) na prvním listu Rekapitulace stavby vyplňte v sestavě a) Souhrnný list - údaje o Zhotoviteli (přenesou se do ostatních sestav i v jiných listech) b) Rekapitulace objektů - potřebné Ostatní náklady 2) na vybraných listech vyplňte v sestavě a) Krycí list - údaje o Zhotoviteli, pokud se liší od údajů o Zhotoviteli na Souhrnném listu (údaje se přenesou do ostatních sestav v daném listu) b) Rekapitulace rozpočtu - potřebné Ostatní náklady c) Celkové náklady za stavbu - ceny u položek - množství, pokud má žluté podbarvení - a v případe potřeby poznámku (ta je v skrytém sloupci) | 0,01
|  | Stavba: |  |  |  |  | ZŠ Waldorfská - provedení nového pavilonu | [25 empty] | 0,01
|  | JKSO: | [13 empty] | CC-CZ: | [16 empty] | 0,01
|  | Místo: |  |  |  |  | Praha | [8 empty] | Datum: |  | 8. 3. 2018 | [14 empty] | 0,01
0,01
|  | Objednatel: | [13 empty] | IČ: | [16 empty] | 0,01
|  |  | Městská část Praha 5 | [12 empty] | DIČ: | [16 empty] | 0,01
0,01
|  | Zhotovitel: | [13 empty] | IČ: |  | Vyplň údaj | [14 empty] | 0,01
|  |  | Vyplň údaj | [12 empty] | DIČ: |  | Vyplň údaj | [14 empty] | 0,01
False
|  | Projektant: | [13 empty] | IČ: | [16 empty] | False
|  |  | Karlínblok | [12 empty] | DIČ: | [16 empty] | True
0,01
|  | Zpracovatel: | [13 empty] | IČ: | [16 empty] | 0,01
|  |  | QSB | [12 empty] | DIČ:
Poznámka:
Jednotkové ceny obsahují veškeré náklady nutné pro splnění díla - dodávku, montáž, přesuny hmot, odvoz na skládku, pomocné a provizorní konstrukce pokud není uvedeno zvlášť. Podrobné popisy a specifikace jsou uvedeny v projektové dokumentaci, která je nedílnou součástí soupisu prací. Výkaz výměr nenahrazuje projektovou dokumentaci. Pokud je obsažen v popisu název výrobku, je tento výrobek uveden pouze jako referenční. Pokud není uveden postup výpočtu, byla příslušná výměra odečtena automaticky pomocí CAD SW.
|  | Náklady z rozpočtů | [13 empty] | 0
|  | Ostatní náklady ze souhrnného listu | [13 empty] | 0
|  | Cena bez DPH | [13 empty] | 0
|  | DPH |  | základní |  |  |  | 21% |  | ze | 0 |  |  |  |  | 0
|  |  |  | snížená |  |  |  | 15% |  | ze | 0 |  |  |  |  | 0
|  |  |  | zákl. přenesená |  |  |  | 21% |  | ze | 0 |  |  |  |  | 0
|  |  |  | sníž. přenesená |  |  |  | 15% |  | ze | 0 |  |  |  |  | 0
|  |  |  | nulová |  |  |  | 0% |  | ze | 0 |  |  |  |  | 0
|  | Cena s DPH | [7 empty] | v |  | CZK |  |  |  | 0
|  | Projektant | [10 empty] | Zpracovatel
|  | Datum a podpis: | [6 empty] | Razítko |  |  |  | Datum a podpis: |  |  |  | Razítko
|  | Objednavatel | [10 empty] | Zhotovitel
|  | Datum a podpis: | [6 empty] | Razítko |  |  |  | Datum a podpis: |  |  |  | Razítko
REKAPITULACE OBJEKTŮ STAVBY
| Kód: | [6 empty] | 16-057
| Stavba: | [6 empty] | ZŠ Waldorfská - provedení nového pavilonu
| Místo: | [6 empty] | Praha | [6 empty] | Datum: |  | 8. 3. 2018
| Objednatel: | [6 empty] | Městská část Praha 5 | [6 empty] | Projektant: |  | Karlínblok |  |  | Informatívní údaje z listů zakázek
| Zhotovitel: | [13 empty] | Zpracovatel: |  | QSB
| Kód |  |  |  | Objekt | [8 empty] | Cena bez DPH [CZK] |  |  |  | Cena s DPH [CZK] |  | z toho Ostat. náklady [CZK] | DPH [CZK] | Normohodiny [h] | DPH základní [CZK] | DPH snížená [CZK] | DPH základní přenesená [CZK] | DPH snížená přenesená [CZK] | Základna DPH základní | Základna DPH snížená | Základna DPH zákl. přenesená | Základna DPH sníž. přenesená | Základna DPH nulová
| 1) Náklady z rozpočtů | [12 empty] | 0 |  |  |  | 0 |  | 0 | 0 | 0 | 0 | 0 | 0 | 0 | 0 | 0 | 0 | 0 | 0 |  | D | 0 | ###NOIMPORT### | IMPORT | {58a8900c-e339-457b-b2df-e2916eead93d} | {00000000-0000-0000-0000-000000000000}
/ |  | SO01-010.01 |  |  |  | Architektonicko-stavební řešení | [7 empty] | 0 |  |  |  | 0 |  | 0 | 0 | 0 | 0 | 0 | 0 | 0 | 0 | 0 | 0 | 0 | 0 |  |  | 1 |  | IMPORT | {44cb72b4-5c32-4c06-b29e-530d5ebc1566} | {58a8900c-e339-457b-b2df-e2916eead93d}
/ |  | SO01-020.01 |  |  |  | Stavebně-konstrukční řešení | [7 empty] | 0 |  |  |  | 0 |  | 0 | 0 | 0 | 0 | 0 | 0 | 0 | 0 | 0 | 0 | 0 | 0 |  |  | 1 |  | IMPORT | {5265155c-8b34-49d6-8045-f657078a4ba1} | {58a8900c-e339-457b-b2df-e2916eead93d}
/ |  | SO01-030.01 |  |  |  | Požárně-bezpečnostní řešení | [7 empty] | 0 |  |  |  | 0 |  | 0 | 0 | 0 | 0 | 0 | 0 | 0 | 0 | 0 | 0 | 0 | 0 |  |  | 1 |  | IMPORT | {292d5800-a452-452f-8acb-4b603535477e} | {58a8900c-e339-457b-b2df-e2916eead93d}
/ |  | SO01-040.01 |  |  |  | Zdravotně-technické instalace | [7 empty] | 0 |  |  |  | 0 |  | 0 | 0 | 0 | 0 | 0 | 0 | 0 | 0 | 0 | 0 | 0 | 0 |  |  | 1 |  | IMPORT | {244e67f7-af68-4519-ab12-3f59e44253f7} | {58a8900c-e339-457b-b2df-e2916eead93d}
/ |  | SO01-040.02 |  |  |  | Přípojky kanalizace, vody, plynu | [7 empty] | 0 |  |  |  | 0 |  | 0 | 0 | 0 | 0 | 0 | 0 | 0 | 0 | 0 | 0 | 0 | 0 |  |  | 1 |  | IMPORT | {7fb4a18a-9dff-42f9-b7e4-641f9ae7a81e} | {58a8900c-e339-457b-b2df-e2916eead93d}
/ |  | SO01-050.01 |  |  |  | Ústřední vytápění | [7 empty] | 0 |  |  |  | 0 |  | 0 | 0 | 0 | 0 | 0 | 0 | 0 | 0 | 0 | 0 | 0 | 0 |  |  | 1 |  | IMPORT | {95958af7-6359-47b3-8921-5823c6991096} | {58a8900c-e339-457b-b2df-e2916eead93d}
/ |  | SO01-060.01 |  |  |  | Vzduchotechnika a klimatizace | [7 empty] | 0 |  |  |  | 0 |  | 0 | 0 | 0 | 0 | 0 | 0 | 0 | 0 | 0 | 0 | 0 | 0 |  |  | 1 |  | IMPORT | {8306951d-f0dd-47f9-acbc-18a26d1e591c} | {58a8900c-e339-457b-b2df-e2916eead93d}
/ |  | SO01-070.01 |  |  |  | Silnoproudé rozvody | [7 empty] | 0 |  |  |  | 0 |  | 0 | 0 | 0 | 0 | 0 | 0 | 0 | 0 | 0 | 0 | 0 | 0 |  |  | 1 |  | IMPORT | {28c1e10d-9425-40db-be94-7e0c8c1a803a} | {58a8900c-e339-457b-b2df-e2916eead93d}
/ |  | SO01-080.01 |  |  |  | Slaboproudé rozvody | [7 empty] | 0 |  |  |  | 0 |  | 0 | 0 | 0 | 0 | 0 | 0 | 0 | 0 | 0 | 0 | 0 | 0 |  |  | 1 |  | IMPORT | {8c0502e0-71f3-4651-b5f5-3dd22041a73c} | {58a8900c-e339-457b-b2df-e2916eead93d}
/ |  | SO01-090.01 |  |  |  | Měření a regulace | [7 empty] | 0 |  |  |  | 0 |  | 0 | 0 | 0 | 0 | 0 | 0 | 0 | 0 | 0 | 0 | 0 | 0 |  |  | 1 |  | IMPORT | {aeebb381-c5e4-4640-a45a-4451bed32a6f} | {58a8900c-e339-457b-b2df-e2916eead93d}
/ |  | SO02-02 |  |  |  | Kácení zeleně | [7 empty] | 0 |  |  |  | 0 |  | 0 | 0 | 0 | 0 | 0 | 0 | 0 | 0 | 0 | 0 | 0 | 0 |  |  | 1 |  | IMPORT | {c0f3a84d-449b-43ba-b50e-85e877110066} | {58a8900c-e339-457b-b2df-e2916eead93d}
/ |  | SO02-03 |  |  |  | Hrubé terénní úpravy | [7 empty] | 0 |  |  |  | 0 |  | 0 | 0 | 0 | 0 | 0 | 0 | 0 | 0 | 0 | 0 | 0 | 0 |  |  | 1 |  | IMPORT | {2a5a9c50-ee19-4fa2-a8dd-3a87c8054d1a} | {58a8900c-e339-457b-b2df-e2916eead93d}
/ |  | SO03-01 |  |  |  | Komunikace a chodníky | [7 empty] | 0 |  |  |  | 0 |  | 0 | 0 | 0 | 0 | 0 | 0 | 0 | 0 | 0 | 0 | 0 | 0 |  |  | 1 |  | IMPORT | {97787086-ccd3-4a84-a5a5-08868ac01f41} | {58a8900c-e339-457b-b2df-e2916eead93d}
/ |  | SO04-01 |  |  |  | Opěrné a zárubní zdi | [7 empty] | 0 |  |  |  | 0 |  | 0 | 0 | 0 | 0 | 0 | 0 | 0 | 0 | 0 | 0 | 0 | 0 |  |  | 1 |  | IMPORT | {72e880dd-8b83-4577-a255-8125e56dcba8} | {58a8900c-e339-457b-b2df-e2916eead93d}
/ |  | SO04-02 |  |  |  | Venkovní objekty - zpevněné plochy a oplocení | [7 empty] | 0 |  |  |  | 0 |  | 0 | 0 | 0 | 0 | 0 | 0 | 0 | 0 | 0 | 0 | 0 | 0 |  |  | 1 |  | IMPORT | {26cf4b2d-9646-4234-979e-5b530dfad7e8} | {58a8900c-e339-457b-b2df-e2916eead93d}
/ |  | VRN |  |  |  | Vedlejší a ostatní náklady | [7 empty] | 0 |  |  |  | 0 |  | 0 | 0 | 0 | 0 | 0 | 0 | 0 | 0 | 0 | 0 | 0 | 0 |  |  | 1 |  | IMPORT | {cf7a58fd-c66d-4c5a-9df3-34657e131e60} | {58a8900c-e339-457b-b2df-e2916eead93d}
| 2) Ostatní náklady ze souhrnného listu | [12 empty] | 0 |  |  |  | 0 |  | Procent. zadání [% nákladů rozpočtu] | Zařazení nákladů | DPH | DPH [CZK]
|  | Ostatní náklady | [11 empty] | 0 |  |  |  | 0 |  | 0% | stavební čast | základní | 0 | [12 empty] | OSTATNENAKLADY |  |  | 0 | 0 | 0 | 0 | 0 | 0 | 0 | 0 | 0 | 0 | 1 | 1 | x
|  | Vyplň vlastní | [11 empty] | 0 |  |  |  | 0 |  | 0% | stavební čast | základní | 0 | [12 empty] | OSTATNENAKLADYVLASTNE |  |  | 0 | 0 | 0 | 0 | 0 | 0 | 0 | 0 | 0 | 0 | 1 | 1
|  | Vyplň vlastní | [11 empty] | 0 |  |  |  | 0 |  | 0% | stavební čast | základní | 0 | [12 empty] | OSTATNENAKLADYVLASTNE |  |  | 0 | 0 | 0 | 0 | 0 | 0 | 0 | 0 | 0 | 0 | 1 | 1
|  | Vyplň vlastní | [11 empty] | 0 |  |  |  | 0 |  | 0% | stavební čast | základní | 0 | [12 empty] | OSTATNENAKLADYVLASTNE |  |  | 0 | 0 | 0 | 0 | 0 | 0 | 0 | 0 | 0 | 0 | 1 | 1
| Celkové náklady za stavbu 1) + 2) | [12 empty] | 0 |  |  |  | 0

## SO01-010.01 - Architekton...
| List obsahuje: |  | 1) Krycí list rozpočtu |  | 2) Rekapitulace rozpočtu |  |  | 3) Rozpočet |  |  | Zpět na list: | Rekapitulace stavby
optimalizováno pro tisk sestav ve formátu A4 - na výšku | [11 empty] | >> skryté sloupce << | [9 empty] | {44cb72b4-5c32-4c06-b29e-530d5ebc1566}
2
KRYCÍ LIST ROZPOČTU | [12 empty] | v --- níže se nacházejí doplnkové a pomocné údaje k sestavám --- v | [8 empty] | False
| Stavba: |  | ZŠ Waldorfská - provedení nového pavilonu
| Objekt: |  | SO01-010.01 - Architektonicko-stavební řešení
| JKSO: | [7 empty] | CC-CZ:
| Místo: |  | Praha | [5 empty] | Datum: |  | 8. 3. 2018
| Objednatel: | [7 empty] | IČ:
|  | Městská část Praha 5 | [6 empty] | DIČ:
| Zhotovitel: | [7 empty] | IČ: |  | Vyplň údaj
|  | Vyplň údaj | [6 empty] | DIČ: |  | Vyplň údaj
| Projektant: | [7 empty] | IČ:
|  | Karlínblok | [6 empty] | DIČ:
| Zpracovatel: | [7 empty] | IČ:
|  | QSB | [6 empty] | DIČ:
Poznámka:
| Náklady z rozpočtu | [7 empty] | 0
| Ostatní náklady | [7 empty] | 0
| Cena bez DPH | [7 empty] | 0
| DPH | základní | 21% | ze | 0 |  |  |  | 0
|  | snížená | 15% | ze | 0 |  |  |  | 0
|  | zákl. přenesená | 21% | ze | 0 |  |  |  | 0
|  | sníž. přenesená | 15% | ze | 0 |  |  |  | 0
|  | nulová | 0% | ze | 0 |  |  |  | 0
| Cena s DPH |  |  | v | CZK |  |  | 0
| Projektant |  |  |  |  | Zpracovatel
| Datum a podpis: |  |  | Razítko |  | Datum a podpis: |  |  |  | Razítko
| Objednavatel |  |  |  |  | Zhotovitel
| Datum a podpis: |  |  | Razítko |  | Datum a podpis: |  |  |  | Razítko
REKAPITULACE ROZPOČTU
Stavba: |  |  | ZŠ Waldorfská - provedení nového pavilonu
Objekt: |  |  | SO01-010.01 - Architektonicko-stavební řešení
Místo: |  |  | Praha |  |  |  | Datum: |  | 8. 3. 2018
Objednatel: |  |  | Městská část Praha 5 |  |  |  | Projektant: |  | Karlínblok
Zhotovitel: |  |  | Vyplň údaj |  |  |  | Zpracovatel: |  | QSB
Kód - Popis | [9 empty] | Cena celkem [CZK]
1) Náklady z rozpočtu | [9 empty] | 0 | [12 empty] | -1
| HSV - Práce a dodávky HSV | [8 empty] | 0
| 1 - Zemní práce | [8 empty] | 0
| 2 - Zakládání | [8 empty] | 0
| 3 - Svislé a kompletní konstrukce | [8 empty] | 0
| 4 - Vodorovné konstrukce | [8 empty] | 0
| 6 - Úpravy povrchů, podlahy a osazování výplní | [8 empty] | 0
| 9 - Ostatní konstrukce a práce, bourání | [8 empty] | 0
| 998 - Přesun hmot | [8 empty] | 0
| PSV - Práce a dodávky PSV | [8 empty] | 0
| 711 - Izolace proti vodě, vlhkosti a plynům | [8 empty] | 0
| 713 - Izolace tepelné | [8 empty] | 0
| 762 - Konstrukce tesařské | [8 empty] | 0
| 763 - Konstrukce suché výstavby | [8 empty] | 0
| 764 - Konstrukce klempířské | [8 empty] | 0
| 766 - Konstrukce truhlářské | [8 empty] | 0
| 767 - Konstrukce zámečnické | [8 empty] | 0
| 771 - Podlahy z dlaždic | [8 empty] | 0
| 775 - Podlahy skládané | [8 empty] | 0
| 776 - Podlahy povlakové | [8 empty] | 0
| 777 - Podlahy lité | [8 empty] | 0
| 781 - Dokončovací práce - obklady | [8 empty] | 0
| 783 - Dokončovací práce - nátěry | [8 empty] | 0
| 784 - Dokončovací práce - malby a tapety | [8 empty] | 0
| M - Práce a dodávky M | [8 empty] | 0
| 33-M - Montáže dopr.zaříz.,sklad. zař. a váh | [8 empty] | 0
2) Ostatní náklady | [9 empty] | 0 |  |  |  | DPH
| Zařízení staveniště | [8 empty] | 0 |  |  |  | základní | [12 empty] | VRN | 0 | 0 | 0 | 0 | 0 | 1
| Projektové práce | [8 empty] | 0 |  |  |  | základní | [12 empty] | VRN | 0 | 0 | 0 | 0 | 0 | 1
| Územní vlivy | [8 empty] | 0 |  |  |  | základní | [12 empty] | VRN | 0 | 0 | 0 | 0 | 0 | 1
| Provozní vlivy | [8 empty] | 0 |  |  |  | základní | [12 empty] | VRN | 0 | 0 | 0 | 0 | 0 | 1
| Jiné VRN | [8 empty] | 0 |  |  |  | základní | [12 empty] | VRN | 0 | 0 | 0 | 0 | 0 | 1
| Kompletační činnost | [8 empty] | 0 |  |  |  | základní | [12 empty] | KOMPLETACNA | 0 | 0 | 0 | 0 | 0 | 1
Celkové náklady za stavbu 1) + 2) | [7 empty] | 0
ROZPOČET
Stavba: |  |  | ZŠ Waldorfská - provedení nového pavilonu
Objekt: |  |  | SO01-010.01 - Architektonicko-stavební řešení
Místo: |  |  | Praha |  |  |  | Datum: |  | 8. 3. 2018
Objednatel: |  |  | Městská část Praha 5 |  |  |  | Projektant: |  | Karlínblok
Zhotovitel: |  |  | Vyplň údaj |  |  |  | Zpracovatel: |  | QSB
PČ | Typ | Kód | Popis |  |  | MJ | Množství | J.cena [CZK] |  | Cena celkem [CZK] |  |  | Poznámka | DPH | J. Nh [h] | Nh celkem [h] | J. hmotnost [t] | Hmotnost celkem [t] | J. suť [t] | Suť Celkem [t]
Náklady z rozpočtu | [9 empty] | 0 | [5 empty] | 0 |  | 851.2497 |  | 0 |  | D | -1 | [10 empty] | 0
| HSV - Práce a dodávky HSV | [8 empty] | 0 | [5 empty] | 0 |  | 727.0248 |  | 0 | 1 | D | 0 |  |  |  | ROZPOCET | [6 empty] | 0
| 1 - Zemní práce | [8 empty] | 0 | [5 empty] | 0 |  | 0 |  | 0 | 1 | D | 1 |  |  |  | ROZPOCET | [6 empty] | 0
1 | K | 132201101 | Hloubení rýh š do 600 mm v hornině tř. 3 objemu do 100 m3 |  |  | m3 | 40.262 | 0 |  | 0 |  |  |  | základní |  | 0 | 0 | 0 | 0 | 0 | 4 | K | 2 |  |  |  | ROZPOCET | 0 | 0 | 0 | 0 | 0 | 1 | 0 | 4 | 1631048242
|  |  | "základové pasy" 0,3*(0,6*112+0,6*9+0,6*6,775*2+0,6*3,475*4+0,4*1,3*4+0,4*1,9*3+0,8*35,725+0,9*6,775*2) |  |  |  | 40.262 | [14 empty] | VV | 2 | 2 | True | 1 | ROZPOCET
2 | K | 132201109 | Příplatek za lepivost k hloubení rýh š do 600 mm v hornině tř. 3 |  |  | m3 | 40.262 | 0 |  | 0 |  |  |  | základní |  | 0 | 0 | 0 | 0 | 0 | 4 | K | 2 |  |  |  | ROZPOCET | 0 | 0 | 0 | 0 | 0 | 1 | 0 | 4 | 1392604792
3 | K | 133201101 | Hloubení šachet v hornině tř. 3 objemu do 100 m3 |  |  | m3 | 2.178 | 0 |  | 0 |  |  |  | základní |  | 0 | 0 | 0 | 0 | 0 | 4 | K | 2 |  |  |  | ROZPOCET | 0 | 0 | 0 | 0 | 0 | 1 | 0 | 4 | 903224780
|  |  | "revizní šachta" 2,2*1,5*0,66 |  |  |  | 2.178 | [14 empty] | VV | 2 | 2 | True | 1 | ROZPOCET
4 | K | 133201109 | Příplatek za lepivost u hloubení šachet v hornině tř. 3 |  |  | m3 | 2.178 | 0 |  | 0 |  |  |  | základní |  | 0 | 0 | 0 | 0 | 0 | 4 | K | 2 |  |  |  | ROZPOCET | 0 | 0 | 0 | 0 | 0 | 1 | 0 | 4 | -1864855998
5 | K | 162701105 | Vodorovné přemístění do 10000 m výkopku/sypaniny z horniny tř. 1 až 4 |  |  | m3 | 42.44 | 0 |  | 0 |  |  |  | základní |  | 0 | 0 | 0 | 0 | 0 | 4 | K | 2 |  |  |  | ROZPOCET | 0 | 0 | 0 | 0 | 0 | 1 | 0 | 4 | 1599712768
|  |  | 40,262+2,178 |  |  |  | 42.44 | [14 empty] | VV | 2 | 2 | True | 1 | ROZPOCET
6 | K | 171201201 | Uložení sypaniny na skládky |  |  | m3 | 42.44 | 0 |  | 0 |  |  |  | základní |  | 0 | 0 | 0 | 0 | 0 | 4 | K | 2 |  |  |  | ROZPOCET | 0 | 0 | 0 | 0 | 0 | 1 | 0 | 4 | 2019975415
7 | K | 171201211 | Poplatek za uložení odpadu ze sypaniny na skládce (skládkovné) |  |  | t | 72.148 | 0 |  | 0 |  |  |  | základní |  | 0 | 0 | 0 | 0 | 0 | 4 | K | 2 |  |  |  | ROZPOCET | 0 | 0 | 0 | 0 | 0 | 1 | 0 | 4 | 1414470481
| 2 - Zakládání | [8 empty] | 0 | [5 empty] | 0 |  | 192.439 |  | 0 | 1 | D | 1 |  |  |  | ROZPOCET | [6 empty] | 0
8 | K | 212752311 | Trativod z drenážních trubek plastových tuhých DN 100 mm včetně lože otevřený výkop |  |  | m | 32 | 0 |  | 0 |  |  |  | základní |  | 0 | 0.2463 | 7.8816 | 0 | 0 | 4 | K | 2 |  |  |  | ROZPOCET | 0 | 0 | 0 | 0 | 0 | 1 | 0 | 4 | 2035999423
9 | K | 212755214 | Trativody z drenážních trubek plastových flexibilních D 100 mm bez lože |  |  | m | 110 | 0 |  | 0 |  |  |  | základní |  | 0 | 0.00049 | 0.0539 | 0 | 0 | 4 | K | 2 |  |  |  | ROZPOCET | 0 | 0 | 0 | 0 | 0 | 1 | 0 | 4 | 2031008290
10 | K | 212792212 | Odvodnění mostní opěry - drenážní flexibilní plastové potrubí DN 160 |  |  | m | 11.5 | 0 |  | 0 |  |  |  | základní |  | 0 | 0.00114 | 0.01311 | 0 | 0 | 4 | K | 2 |  |  |  | ROZPOCET | 0 | 0 | 0 | 0 | 0 | 1 | 0 | 4 | 391055720
11 | K | 212972112 | Opláštění drenážních trub filtrační textilií DN 100 |  |  | m | 142 | 0 |  | 0 |  |  |  | základní |  | 0 | 5e-05 | 0.0071 | 0 | 0 | 4 | K | 2 |  |  |  | ROZPOCET | 0 | 0 | 0 | 0 | 0 | 1 | 0 | 4 | -1077878424
12 | K | 213141111 | Zřízení vrstvy z geotextilie v rovině nebo ve sklonu do 1:5 š do 3 m |  |  | m2 | 66.558 | 0 |  | 0 |  |  |  | základní |  | 0 | 0.0001 | 0.0066558 | 0 | 0 | 4 | K | 2 |  |  |  | ROZPOCET | 0 | 0 | 0 | 0 | 0 | 1 | 0 | 4 | -1330079739
13 | M | 693110620 | geotextilie netkaná, 300 g/m2, šíře 200 cm |  |  | m2 | 76.542 | 0 |  | 0 |  |  |  | základní |  | 0 | 0.0003 | 0.022963 | 0 | 0 | 8 | M | 2 |  |  |  | ROZPOCET | 0 | 0 | 0 | 0 | 0 | 1 | 0 | 4 | -747551106
|  |  | geoNETEX M 300, Plošná hmotnost: 300 g/m2, Pevnost v tahu (podélně/příčně): 3,0/2,5 kN/m, Statické protržení (CBR): 400 N, Funkce: F, F+S Šířka: 2 m, Délka nábalu: 50 m | [18 empty] | P | 2
14 | K | 213221111 | Ochranná vrstva na základové spáře z bet. prost. se zvýš. nároky na prostředí C 25/30 tl do 150 mm |  |  | m3 | 16.004 | 0 |  | 0 |  |  |  | základní |  | 0 | 2.4306 | 38.9001 | 0 | 0 | 4 | K | 2 |  |  |  | ROZPOCET | 0 | 0 | 0 | 0 | 0 | 1 | 0 | 4 | 2093472007
|  |  | ((0,6*112+0,6*9+0,6*6,775*2+0,6*3,475*4+0,4*1,3*4+0,4*1,9*3+0,8*35,725+0,9*6,775*2))*0,1+2,2*1,5*0,15+11,6*1,2*0,15 |  |  |  | 16.004 | [14 empty] | VV | 2 | 2 | True | 1 | ROZPOCET
15 | K | 215901101 | Zhutnění podloží z hornin soudržných do 92% PS nebo nesoudržných sypkých I(d) do 0,8 |  |  | m2 | 137.505 | 0 |  | 0 |  |  |  | základní |  | 0 | 0 | 0 | 0 | 0 | 4 | K | 2 |  |  |  | ROZPOCET | 0 | 0 | 0 | 0 | 0 | 1 | 0 | 4 | -1814556150
|  |  | (0,6*112+0,6*9+0,6*6,775*2+0,6*3,475*4+0,4*1,3*4+0,4*1,9*3+0,8*35,725+0,9*6,775*2)+2,2*1,5 |  |  |  | 137.505 | [14 empty] | VV | 2 | 2 | True | 1 | ROZPOCET
16 | K | 271532212 | Podsyp pod základové konstrukce se zhutněním z hrubého kameniva frakce 16 až 32 mm |  |  | m3 | 66.558 | 0 |  | 0 |  |  |  | základní |  | 0 | 2.16 | 143.7653 | 0 | 0 | 4 | K | 2 |  |  |  | ROZPOCET | 0 | 0 | 0 | 0 | 0 | 1 | 0 | 4 | 1703406711
|  |  | 0,15*(11,5+45,7+65,7+64,8+47,1+72,5+54,7+25,8+29,5+12,5+11,6*1,2) |  |  |  | 66.558 | [14 empty] | VV | 2 | 2 | True | 1 | ROZPOCET
17 | K | 278361111 | Výztuž betonového základu (podezdívky) svařovanými sítěmi Kari |  |  | t | 0.024 | 0 |  | 0 |  |  |  | základní |  | 0 | 1.0526 | 0.025262 | 0 | 0 | 4 | K | 2 |  |  |  | ROZPOCET | 0 | 0 | 0 | 0 | 0 | 1 | 0 | 4 | -816433076
|  |  | "P3" 1,7*2,515*3,1/1000 |  |  |  | 0.013 | [14 empty] | VV | 2 | 2 | True | 0 | ROZPOCET
|  |  | "P8" 1,8*2*3,1/1000 |  |  |  | 0.011 | [14 empty] | VV | 2 | 2 | True | 0 | ROZPOCET
|  |  | Součet |  |  |  | 0.024 | [14 empty] | VV | 2 | 4 | True | 1 | ROZPOCET
18 | K | 278381154 | Základy pod technologická zařízení půdorysné plochy do 1 m2 z betonu prostého tř. C 16/20 |  |  | m3 | 0.669 | 0 |  | 0 |  |  |  | základní |  | 0 | 2.6353 | 1.763 | 0 | 0 | 4 | K | 2 |  |  |  | ROZPOCET | 0 | 0 | 0 | 0 | 0 | 1 | 0 | 4 | 1222293048
|  |  | "P3" 1,7*2,515*0,085 |  |  |  | 0.363 | [14 empty] | VV | 2 | 2 | True | 0 | ROZPOCET
|  |  | "P8" 1,8*2*0,085 |  |  |  | 0.306 | [14 empty] | VV | 2 | 2 | True | 0 | ROZPOCET
|  |  | Součet |  |  |  | 0.669 | [14 empty] | VV | 2 | 4 | True | 1 | ROZPOCET
| 3 - Svislé a kompletní konstrukce | [8 empty] | 0 | [5 empty] | 0 |  | 277.4579 |  | 0 | 1 | D | 1 |  |  |  | ROZPOCET | [6 empty] | 0
19 | K | 311238112 | Zdivo nosné vnitřní keram. tl 175 mm pevnosti P 10 na MVC |  |  | m2 | 2.89 | 0 |  | 0 |  |  |  | základní |  | 0 | 0.17512 | 0.5061 | 0 | 0 | 4 | K | 2 |  |  |  | ROZPOCET | 0 | 0 | 0 | 0 | 0 | 1 | 0 | 4 | -1461714989
|  |  | "1NP" 3,4*0,85 |  |  |  | 2.89 | [14 empty] | VV | 2 | 2 | True | 1 | ROZPOCET
20 | K | 311238128 | Zdivo nosné zvukově izolační keram. tl 300 mm P10,P15 z broušených cihel na tenkovrstvou maltu |  |  | m2 | 435.725 | 0 |  | 0 |  |  |  | základní |  | 0 | 0.3069 | 133.724 | 0 | 0 | 4 | K | 2 |  |  |  | ROZPOCET | 0 | 0 | 0 | 0 | 0 | 1 | 0 | 4 | -1785821486
|  |  | "1NP" 3,4*(7*3+3,7+28,5)-0,9*2,1*4 |  |  |  | 173.32 | [14 empty] | VV | 2 | 2 | True | 0 | ROZPOCET
|  |  | "2NP" 3,45*(1,9+3,1+9,15+7*3+11+25,55)-0,9*2,1*4 |  |  |  | 239.805 | [14 empty] | VV | 2 | 2 | True | 0 | ROZPOCET
|  |  | "krov" 11,3*2 |  |  |  | 22.6 | [14 empty] | VV | 2 | 2 | True | 0 | ROZPOCET
|  |  | Součet |  |  |  | 435.725 | [14 empty] | VV | 2 | 4 | True | 1 | ROZPOCET
21 | K | 311238656 | Zdivo nosné TI z cihel broušených keram s vniřní izolací tl 500 mm U=0,14W/m2K na maltu |  |  | m2 | 307.448 | 0 |  | 0 |  |  |  | základní |  | 0 | 0.3529 | 108.4984 | 0 | 0 | 4 | K | 2 |  |  |  | ROZPOCET | 0 | 0 | 0 | 0 | 0 | 1 | 0 | 4 | -152455221
|  |  | "1NP" 3,35*(4,68+7+43+11,6)-2,7*(5,4+3,9+3,95*2+3,95*2+3,9+3,675*2)-0,9*(1,51*2+1,37*2) |  |  |  | 118.709 | [14 empty] | VV | 2 | 2 | True | 0 | ROZPOCET
|  |  | "2NP" 3,3*(45*2+11*2)-2,7*(2,8+5,4+3,9+3,95*2+3,95*2+3,9+3,625*2+3,9+3,9)-0,9*(1,5*2+1,37*2)-3*(1,6+4,45*2+1,6*3+1,1) |  |  |  | 188.739 | [14 empty] | VV | 2 | 2 | True | 0 | ROZPOCET
|  |  | Součet |  |  |  | 307.448 | [14 empty] | VV | 2 | 4 | True | 1 | ROZPOCET
22 | K | 311238726 | Zdivo nosné vnější tepelně izolační z cihel broušených keram. tl 400 mm U = 0,21 W/m2K na maltu |  |  | m2 | 35 | 0 |  | 0 |  |  |  | základní |  | 0 | 0.23396 | 8.1886 | 0 | 0 | 4 | K | 2 |  |  |  | ROZPOCET | 0 | 0 | 0 | 0 | 0 | 1 | 0 | 4 | 1865048261
|  |  | 0,5*70 |  |  |  | 35 | [14 empty] | VV | 2 | 2 | True | 1 | ROZPOCET
23 | K | 317168112 | Překlad keramický plochý š 11,5 cm dl 125 cm |  |  | kus | 7 | 0 |  | 0 |  |  |  | základní |  | 0 | 0.02321 | 0.16247 | 0 | 0 | 4 | K | 2 |  |  |  | ROZPOCET | 0 | 0 | 0 | 0 | 0 | 1 | 0 | 4 | 556437019
24 | K | 317168112R | Překlad keramický plochý š 8 cm dl 125 cm |  |  | kus | 6 | 0 |  | 0 |  |  |  | základní |  | 0 | 0.02321 | 0.13926 | 0 | 0 | 4 | K | 2 |  |  |  | ROZPOCET | 0 | 0 | 0 | 0 | 0 | 1 | 0 | 4 | 27129535
25 | K | 317168118 | Překlad keramický plochý š 11,5 cm dl 275 cm |  |  | kus | 3 | 0 |  | 0 |  |  |  | základní |  | 0 | 0.05002 | 0.15006 | 0 | 0 | 4 | K | 2 |  |  |  | ROZPOCET | 0 | 0 | 0 | 0 | 0 | 1 | 0 | 4 | 32657336
26 | K | 317168131 | Překlad keramický vysoký v 23,8 cm dl 125 cm |  |  | kus | 32 | 0 |  | 0 |  |  |  | základní |  | 0 | 0.04645 | 1.4864 | 0 | 0 | 4 | K | 2 |  |  |  | ROZPOCET | 0 | 0 | 0 | 0 | 0 | 1 | 0 | 4 | -2068891272
|  |  | "1NP" 4*4 |  |  |  | 16 | [14 empty] | VV | 2 | 2 | True | 0 | ROZPOCET
|  |  | "2NP" 4*4 |  |  |  | 16 | [14 empty] | VV | 2 | 2 | True | 0 | ROZPOCET
|  |  | Součet |  |  |  | 32 | [14 empty] | VV | 2 | 4 | True | 1 | ROZPOCET
27 | K | 317168134 | Překlad keramický vysoký v 23,8 cm dl 200 cm |  |  | kus | 12 | 0 |  | 0 |  |  |  | základní |  | 0 | 0.07429 | 0.89148 | 0 | 0 | 4 | K | 2 |  |  |  | ROZPOCET | 0 | 0 | 0 | 0 | 0 | 1 | 0 | 4 | -1983869395
|  |  | "2NP" 3*4 |  |  |  | 12 | [14 empty] | VV | 2 | 2 | True | 1 | ROZPOCET
28 | K | 342248110 | Příčky keram.děr. tl 80 mm pevnosti P 10 na MVC |  |  | m2 | 49.545 | 0 |  | 0 |  |  |  | základní |  | 0 | 0.09232 | 4.574 | 0 | 0 | 4 | K | 2 |  |  |  | ROZPOCET | 0 | 0 | 0 | 0 | 0 | 1 | 0 | 4 | -1843025636
|  |  | "1NP" 3,7*(2,715*2+2,225)-0,8*2,1*2 |  |  |  | 24.964 | [14 empty] | VV | 2 | 2 | True | 0 | ROZPOCET
|  |  | "2NP" 3,65*(2,715*2+2,225)-0,8*2,1*2 |  |  |  | 24.581 | [14 empty] | VV | 2 | 2 | True | 0 | ROZPOCET
|  |  | Součet |  |  |  | 49.545 | [14 empty] | VV | 2 | 4 | True | 1 | ROZPOCET
29 | K | 342248112 | Příčky keram.děr. tl 115 mm pevnosti P 10 na MVC |  |  | m2 | 163.001 | 0 |  | 0 |  |  |  | základní |  | 0 | 0.11669 | 19.0206 | 0 | 0 | 4 | K | 2 |  |  |  | ROZPOCET | 0 | 0 | 0 | 0 | 0 | 1 | 0 | 4 | 2139580386
|  |  | "1NP" 3,7*(1,55*2+1,12+1,5+7,35+2,715+4,15*2+2,225)+1,85*4,4-0,8*2,1*3-0,9*2,1*2 |  |  |  | 96.667 | [14 empty] | VV | 2 | 2 | True | 0 | ROZPOCET
|  |  | "2NP" 3,65*(7,35+2,715+4,15*2+2,225)-0,8*2,1*3-0,9*2,1*2 |  |  |  | 66.334 | [14 empty] | VV | 2 | 2 | True | 0 | ROZPOCET
|  |  | Součet |  |  |  | 163.001 | [14 empty] | VV | 2 | 4 | True | 1 | ROZPOCET
30 | K | 342291131 | Ukotvení příček k betonovým konstrukcím plochými kotvami |  |  | m | 70.35 | 0 |  | 0 |  |  |  | základní |  | 0 | 0.0002 | 0.01407 | 0 | 0 | 4 | K | 2 |  |  |  | ROZPOCET | 0 | 0 | 0 | 0 | 0 | 1 | 0 | 4 | -1869989056
|  |  | "1NP" (1,55*2+1,12+1,5+7,35+2,715+4,15*2+2,225)+1,85*4,4 |  |  |  | 34.45 | [14 empty] | VV | 2 | 2 | True | 0 | ROZPOCET
|  |  | "2NP" (7,35+2,715+4,15*2+2,225) |  |  |  | 20.59 | [14 empty] | VV | 2 | 2 | True | 0 | ROZPOCET
|  |  | "1NP" (2,715*2+2,225) |  |  |  | 7.655 | [14 empty] | VV | 2 | 2 | True | 0 | ROZPOCET
|  |  | "2NP" (2,715*2+2,225) |  |  |  | 7.655 | [14 empty] | VV | 2 | 2 | True | 0 | ROZPOCET
|  |  | Součet |  |  |  | 70.35 | [14 empty] | VV | 2 | 4 | True | 1 | ROZPOCET
31 | K | 346244353 | Obezdívka koupelnových van ploch rovných tl 75 mm z pórobetonových přesných příčkovek hladkých |  |  | m2 | 1.6 | 0 |  | 0 |  |  |  | základní |  | 0 | 0.06405 | 0.10248 | 0 | 0 | 4 | K | 2 |  |  |  | ROZPOCET | 0 | 0 | 0 | 0 | 0 | 1 | 0 | 4 | 990874040
|  |  | +0,2*4*2 |  |  |  | 1.6 | [14 empty] | VV | 2 | 2 | True | 1 | ROZPOCET
| 4 - Vodorovné konstrukce | [8 empty] | 0 | [5 empty] | 0 |  | 0.095837 |  | 0 | 1 | D | 1 |  |  |  | ROZPOCET | [6 empty] | 0
32 | K | 413941121 | Osazování ocelových válcovaných nosníků stropů I, IE, U, UE nebo L do č.12 |  |  | t | 0.094 | 0 |  | 0 |  |  |  | základní |  | 0 | 0.01954 | 0.0018368 | 0 | 0 | 4 | K | 2 |  |  |  | ROZPOCET | 0 | 0 | 0 | 0 | 0 | 1 | 0 | 4 | -779204939
|  |  | "1NP" 1,25*5*2*3,77/1000 |  |  |  | 0.047 | [14 empty] | VV | 2 | 2 | True | 0 | ROZPOCET
|  |  | "2NP" 1,25*5*2*3,77/1000 |  |  |  | 0.047 | [14 empty] | VV | 2 | 2 | True | 0 | ROZPOCET
|  |  | Součet |  |  |  | 0.094 | [14 empty] | VV | 2 | 4 | True | 1 | ROZPOCET
33 | M | 130104200 | úhelník ocelový rovnostranný, v jakosti 11 375, 50 x 50 x 5 mm |  |  | t | 0.094 | 0 |  | 0 |  |  |  | základní |  | 0 | 1 | 0.094 | 0 | 0 | 8 | M | 2 |  |  |  | ROZPOCET | 0 | 0 | 0 | 0 | 0 | 1 | 0 | 4 | -1187180334
|  |  | Hmotnost: 4,03 kg/m | [18 empty] | P | 2
| 6 - Úpravy povrchů, podlahy a osazování výplní | [8 empty] | 0 | [5 empty] | 0 |  | 254.9297 |  | 0 | 1 | D | 1 |  |  |  | ROZPOCET | [6 empty] | 0
34 | K | 611321141 | Vápenocementová omítka štuková dvouvrstvá vnitřních stropů rovných nanášená ručně |  |  | m2 | 31.22 | 0 |  | 0 |  |  |  | základní |  | 0 | 0.01838 | 0.57382 | 0 | 0 | 4 | K | 2 |  |  |  | ROZPOCET | 0 | 0 | 0 | 0 | 0 | 1 | 0 | 4 | 2139973536
|  |  | "1NP" 30,96-12,5 |  |  |  | 18.46 | [14 empty] | VV | 2 | 2 | True | 0 | ROZPOCET
|  |  | "2NP" 12,76 |  |  |  | 12.76 | [14 empty] | VV | 2 | 2 | True | 0 | ROZPOCET
|  |  | Součet |  |  |  | 31.22 | [14 empty] | VV | 2 | 4 | True | 1 | ROZPOCET
35 | K | 611321145 | Vápenocementová omítka štuková dvouvrstvá vnitřních schodišťových konstrukcí nanášená ručně |  |  | m2 | 12.5 | 0 |  | 0 |  |  |  | základní |  | 0 | 0.01838 | 0.22975 | 0 | 0 | 4 | K | 2 |  |  |  | ROZPOCET | 0 | 0 | 0 | 0 | 0 | 1 | 0 | 4 | -1601976100
36 | K | 612321121 | Vápenocementová omítka hladká jednovrstvá vnitřních stěn nanášená ručně |  |  | m2 | 190.92 | 0 |  | 0 |  |  |  | základní |  | 0 | 0.0154 | 2.9402 | 0 | 0 | 4 | K | 2 |  |  |  | ROZPOCET | 0 | 0 | 0 | 0 | 0 | 1 | 0 | 4 | 332349247
|  |  | "1NP" 2*(7,5+5,7+0,9+5,7+0,9+7,4+5,3+0,9+4+7+1,2)+0,5*3+0,2*1,2*4 |  |  |  | 95.46 | [14 empty] | VV | 2 | 2 | True | 0 | ROZPOCET
|  |  | "2NP" 2*(7,5+5,7+0,9+5,7+0,9+7,4+5,3+0,9+4+7+1,2)+0,5*3+0,2*1,2*4 |  |  |  | 95.46 | [14 empty] | VV | 2 | 2 | True | 0 | ROZPOCET
|  |  | Součet |  |  |  | 190.92 | [14 empty] | VV | 2 | 4 | True | 1 | ROZPOCET
37 | K | 612321141 | Vápenocementová omítka štuková dvouvrstvá vnitřních stěn nanášená ručně |  |  | m2 | 1611.18 | 0 |  | 0 |  |  |  | základní |  | 0 | 0.01838 | 29.6135 | 0 | 0 | 4 | K | 2 |  |  |  | ROZPOCET | 0 | 0 | 0 | 0 | 0 | 1 | 0 | 4 | 248271751
|  |  | 495*3,5-2,7*(5,4+3,9*2+3,95*4+3,675*2+2,8+5,4+3,9*2+3,95*4+3,625*2+3,9*2)-3*(4,45*2+1,6*3) |  |  |  | 1466.76 | [14 empty] | VV | 2 | 2 | True | 0 | ROZPOCET
|  |  | "1NP" 1,5*(7,5+5,7+0,9+5,7+0,9+7,4+5,3+0,9+4+7+1,2)+0,5*3+0,2*1,2*4 |  |  |  | 72.21 | [14 empty] | VV | 2 | 2 | True | 0 | ROZPOCET
|  |  | "2NP" 1,5*(7,5+5,7+0,9+5,7+0,9+7,4+5,3+0,9+4+7+1,2)+0,5*3+0,2*1,2*4 |  |  |  | 72.21 | [14 empty] | VV | 2 | 2 | True | 0 | ROZPOCET
|  |  | Součet |  |  |  | 1611.18 | [14 empty] | VV | 2 | 4 | True | 1 | ROZPOCET
38 | K | 612321191 | Příplatek k vápenocementové omítce vnitřních stěn za každých dalších 5 mm tloušťky ručně |  |  | m2 | 1611.18 | 0 |  | 0 |  |  |  | základní |  | 0 | 0.0079 | 12.7283 | 0 | 0 | 4 | K | 2 |  |  |  | ROZPOCET | 0 | 0 | 0 | 0 | 0 | 1 | 0 | 4 | 540453131
39 | K | 612321191 | Příplatek k vápenocementové omítce vnitřních stěn za každých dalších 5 mm tloušťky ručně |  |  | m2 | 190.92 | 0 |  | 0 |  |  |  | základní |  | 0 | 0.0079 | 1.5083 | 0 | 0 | 4 | K | 2 |  |  |  | ROZPOCET | 0 | 0 | 0 | 0 | 0 | 1 | 0 | 4 | -1245525629
40 | K | 621221141 | Montáž kontaktního zateplení vnějších podhledů z minerální vlny s kolmou orientací tl do 200 mm |  |  | m2 | 32.8 | 0 |  | 0 |  |  |  | základní |  | 0 | 0.01156 | 0.37917 | 0 | 0 | 4 | K | 2 |  |  |  | ROZPOCET | 0 | 0 | 0 | 0 | 0 | 1 | 0 | 4 | -1488787556
|  |  | "OP7" 32,8 |  |  |  | 32.8 | [14 empty] | VV | 2 | 2 | True | 1 | ROZPOCET
41 | M | 631515340 | deska minerální izolační fasádní tl. 180 mm |  |  | m2 | 33.456 | 0 |  | 0 |  |  |  | základní |  | 0 | 0.018 | 0.60221 | 0 | 0 | 8 | M | 2 |  |  |  | ROZPOCET | 0 | 0 | 0 | 0 | 0 | 1 | 0 | 4 | -1611053671
42 | K | 621521031 | Tenkovrstvá silikátová zrnitá omítka tl. 3,0 mm včetně penetrace vnějších podhledů |  |  | m2 | 32.8 | 0 |  | 0 |  |  |  | základní |  | 0 | 0.00478 | 0.15678 | 0 | 0 | 4 | K | 2 |  |  |  | ROZPOCET | 0 | 0 | 0 | 0 | 0 | 1 | 0 | 4 | -382610822
43 | K | 622211021 | Montáž kontaktního zateplení vnějších stěn z polystyrénových desek tl do 120 mm |  |  | m2 | 261.625 | 0 |  | 0 |  |  |  | základní |  | 0 | 0.00832 | 2.1767 | 0 | 0 | 4 | K | 2 |  |  |  | ROZPOCET | 0 | 0 | 0 | 0 | 0 | 1 | 0 | 4 | -2003530399
44 | M | 283764220 | deska z extrudovaného polystyrénu XPS 300 100 mm |  |  | m2 | 266.858 | 0 |  | 0 |  |  |  | základní |  | 0 | 0.003 | 0.80057 | 0 | 0 | 8 | M | 2 |  |  |  | ROZPOCET | 0 | 0 | 0 | 0 | 0 | 1 | 0 | 4 | 345304239
45 | K | 622221111 | Montáž kontaktního zateplení vnějších stěn z minerální vlny s kolmou orientací tl do 80 mm |  |  | m2 | 26.8 | 0 |  | 0 |  |  |  | základní |  | 0 | 0.01137 | 0.30472 | 0 | 0 | 4 | K | 2 |  |  |  | ROZPOCET | 0 | 0 | 0 | 0 | 0 | 1 | 0 | 4 | -1555116940
|  |  | "OP6" 3,35*2*4 |  |  |  | 26.8 | [14 empty] | VV | 2 | 2 | True | 1 | ROZPOCET
46 | M | 631515110 | deska minerální izolační fasádní tl. 80 mm |  |  | m2 | 27.336 | 0 |  | 0 |  |  |  | základní |  | 0 | 0.008 | 0.21869 | 0 | 0 | 8 | M | 2 |  |  |  | ROZPOCET | 0 | 0 | 0 | 0 | 0 | 1 | 0 | 4 | 1378274911
47 | K | 622221121 | Montáž kontaktního zateplení vnějších stěn z minerální vlny s kolmou orientací tl do 120 mm |  |  | m2 | 15.12 | 0 |  | 0 |  |  |  | základní |  | 0 | 0.01144 | 0.17297 | 0 | 0 | 4 | K | 2 |  |  |  | ROZPOCET | 0 | 0 | 0 | 0 | 0 | 1 | 0 | 4 | 1250194523
|  |  | "OP5" 0,8*3,15*3*2 |  |  |  | 15.12 | [14 empty] | VV | 2 | 2 | True | 1 | ROZPOCET
48 | M | 631515130 | deska minerální izolační fasádní tl. 100 mm |  |  | m2 | 15.422 | 0 |  | 0 |  |  |  | základní |  | 0 | 0.01 | 0.15422 | 0 | 0 | 8 | M | 2 |  |  |  | ROZPOCET | 0 | 0 | 0 | 0 | 0 | 1 | 0 | 4 | -477584273
49 | K | 622252001 | Montáž zakládacích soklových lišt kontaktního zateplení |  |  | m | 8 | 0 |  | 0 |  |  |  | základní |  | 0 | 6e-05 | 0.00048 | 0 | 0 | 4 | K | 2 |  |  |  | ROZPOCET | 0 | 0 | 0 | 0 | 0 | 1 | 0 | 4 | 597576615
50 | M | 590516400 | lišta soklová Al s okapničkou, zakládací U 03 cm, 0,7/200 cm |  |  | m | 8.4 | 0 |  | 0 |  |  |  | základní |  | 0 | 0.00018 | 0.001512 | 0 | 0 | 8 | M | 2 |  |  |  | ROZPOCET | 0 | 0 | 0 | 0 | 0 | 1 | 0 | 4 | 357221434
51 | K | 622321141 | Vápenocementová omítka štuková dvouvrstvá vnějších stěn nanášená ručně |  |  | m2 | 668.4 | 0 |  | 0 |  |  |  | základní |  | 0 | 0.02636 | 17.619 | 0 | 0 | 4 | K | 2 |  |  |  | ROZPOCET | 0 | 0 | 0 | 0 | 0 | 1 | 0 | 4 | 225430630
|  |  | "OP1" 111*2+361+243+12-9,8*4-4,6*4-14*2-7*2-9,6*4-10,3*12+0,25*12*24+0,25*8*10 |  |  |  | 668.4 | [14 empty] | VV | 2 | 2 | True | 1 | ROZPOCET
52 | K | 622521031 | Tenkovrstvá silikátová zrnitá omítka tl. 3,0 mm včetně penetrace vnějších stěn |  |  | m2 | 15.12 | 0 |  | 0 |  |  |  | základní |  | 0 | 0.00478 | 0.072274 | 0 | 0 | 4 | K | 2 |  |  |  | ROZPOCET | 0 | 0 | 0 | 0 | 0 | 1 | 0 | 4 | -1727848348
53 | K | 622541021 | Tenkovrstvá silikonsilikátová zrnitá omítka tl. 2,0 mm včetně penetrace vnějších stěn |  |  | m2 | 57 | 0 |  | 0 |  |  |  | základní |  | 0 | 0.00348 | 0.19836 | 0 | 0 | 4 | K | 2 |  |  |  | ROZPOCET | 0 | 0 | 0 | 0 | 0 | 1 | 0 | 4 | -1330663039
|  |  | "OP4" 0,5*(45*2+12*2) |  |  |  | 57 | [14 empty] | VV | 2 | 2 | True | 1 | ROZPOCET
54 | K | 623521031 | Tenkovrstvá silikátová zrnitá omítka tl. 3,0 mm včetně penetrace vnějších pilířů nebo sloupů |  |  | m2 | 26.8 | 0 |  | 0 |  |  |  | základní |  | 0 | 0.00478 | 0.1281 | 0 | 0 | 4 | K | 2 |  |  |  | ROZPOCET | 0 | 0 | 0 | 0 | 0 | 1 | 0 | 4 | -83358383
55 | K | 631311114 | Mazanina tl do 80 mm z betonu prostého bez zvýšených nároků na prostředí tř. C 16/20 |  |  | m3 | 2.342 | 0 |  | 0 |  |  |  | základní |  | 0 | 2.2563 | 5.2843 | 0 | 0 | 4 | K | 2 |  |  |  | ROZPOCET | 0 | 0 | 0 | 0 | 0 | 1 | 0 | 4 | -701771884
|  |  | "P4" 10,38*0,07 |  |  |  | 0.727 | [14 empty] | VV | 2 | 2 | True | 0 | ROZPOCET
|  |  | "P7" 10,38*0,07 |  |  |  | 0.727 | [14 empty] | VV | 2 | 2 | True | 0 | ROZPOCET
|  |  | "P9" 11,1*0,08 |  |  |  | 0.888 | [14 empty] | VV | 2 | 2 | True | 0 | ROZPOCET
|  |  | Součet |  |  |  | 2.342 | [14 empty] | VV | 2 | 4 | True | 1 | ROZPOCET
56 | K | 631311124 | Mazanina tl do 120 mm z betonu prostého bez zvýšených nároků na prostředí tř. C 16/20 |  |  | m3 | 42.98 | 0 |  | 0 |  |  |  | základní |  | 0 | 2.2563 | 96.9775 | 0 | 0 | 4 | K | 2 |  |  |  | ROZPOCET | 0 | 0 | 0 | 0 | 0 | 1 | 0 | 4 | -1747312828
|  |  | 0,1*(11,5+45,7+65,7+64,8+47,1+72,5+54,7+25,8+29,5+12,5) |  |  |  | 42.98 | [14 empty] | VV | 2 | 2 | True | 1 | ROZPOCET
57 | K | 631319011 | Příplatek k mazanině tl do 80 mm za přehlazení povrchu |  |  | m3 | 2.342 | 0 |  | 0 |  |  |  | základní |  | 0 | 0 | 0 | 0 | 0 | 4 | K | 2 |  |  |  | ROZPOCET | 0 | 0 | 0 | 0 | 0 | 1 | 0 | 4 | 129163099
58 | K | 631319171 | Příplatek k mazanině tl do 80 mm za stržení povrchu spodní vrstvy před vložením výztuže |  |  | m3 | 2.342 | 0 |  | 0 |  |  |  | základní |  | 0 | 0 | 0 | 0 | 0 | 4 | K | 2 |  |  |  | ROZPOCET | 0 | 0 | 0 | 0 | 0 | 1 | 0 | 4 | 24169705
59 | K | 631319173 | Příplatek k mazanině tl do 120 mm za stržení povrchu spodní vrstvy před vložením výztuže |  |  | m3 | 42.98 | 0 |  | 0 |  |  |  | základní |  | 0 | 0 | 0 | 0 | 0 | 4 | K | 2 |  |  |  | ROZPOCET | 0 | 0 | 0 | 0 | 0 | 1 | 0 | 4 | 2027660264
60 | K | 631319181 | Příplatek k mazanině tl do 80 mm za sklon do 35° |  |  | m3 | 2.342 | 0 |  | 0 |  |  |  | základní |  | 0 | 0 | 0 | 0 | 0 | 4 | K | 2 |  |  |  | ROZPOCET | 0 | 0 | 0 | 0 | 0 | 1 | 0 | 4 | 1887039840
61 | K | 631362021 | Výztuž mazanin svařovanými sítěmi Kari |  |  | t | 2.665 | 0 |  | 0 |  |  |  | základní |  | 0 | 1.0526 | 2.8052 | 0 | 0 | 4 | K | 2 |  |  |  | ROZPOCET | 0 | 0 | 0 | 0 | 0 | 1 | 0 | 4 | -166229626
|  |  | 3,1*(11,5+45,7+65,7+64,8+47,1+72,5+54,7+25,8+29,5+12,5)*2/1000 |  |  |  | 2.665 | [14 empty] | VV | 2 | 2 | True | 1 | ROZPOCET
62 | K | 631362021 | Výztuž mazanin svařovanými sítěmi Kari |  |  | t | 0.098 | 0 |  | 0 |  |  |  | základní |  | 0 | 1.0526 | 0.10315 | 0 | 0 | 4 | K | 2 |  |  |  | ROZPOCET | 0 | 0 | 0 | 0 | 0 | 1 | 0 | 4 | 1491278741
|  |  | "P4" 10,38*3,1/1000 |  |  |  | 0.032 | [14 empty] | VV | 2 | 2 | True | 0 | ROZPOCET
|  |  | "P7" 10,38*3,1/1000 |  |  |  | 0.032 | [14 empty] | VV | 2 | 2 | True | 0 | ROZPOCET
|  |  | "P9" 11,1*3,1/1000 |  |  |  | 0.034 | [14 empty] | VV | 2 | 2 | True | 0 | ROZPOCET
|  |  | Součet |  |  |  | 0.098 | [14 empty] | VV | 2 | 4 | True | 1 | ROZPOCET
63 | K | 632451112R | Cementový litý potěr ze suchých směsí tloušťky do 50 mm |  |  | m2 | 253.89 | 0 |  | 0 |  |  |  | základní |  | 0 | 0.0612 | 15.5381 | 0 | 0 | 4 | K | 2 |  |  |  | ROZPOCET | 0 | 0 | 0 | 0 | 0 | 1 | 0 | 4 | 186863817
|  |  | cementový litý potěr vyráběný dle ČSN EN 13 318, označovaný CT, Třídy pevnosti v tahu za ohybu dle ČSN EN 13 813 F5; Třída pevnosti dle ČSN EN 13 813 C30; Objemová hmotnost v suchém stavu cca 2100–2200 kg/m3 ; dilatace 3x3 m; rozdilatovaná dodatečně prořezáním - řezem tl. 5 mm do 1/3 tloušťky mazaniny | [18 empty] | P | 2
|  |  | "P2" 253,89 |  |  |  | 253.89 | [14 empty] | VV | 2 | 2 | True | 1 | ROZPOCET
64 | K | 632451113R | Cementový litý potěr ze suchých směsí tloušťky do 55 mm |  |  | m2 | 298.79 | 0 |  | 0 |  |  |  | základní |  | 0 | 0.0612 | 18.2859 | 0 | 0 | 4 | K | 2 |  |  |  | ROZPOCET | 0 | 0 | 0 | 0 | 0 | 1 | 0 | 4 | -792865166
|  |  | cementový litý potěr vyráběný dle ČSN EN 13 318, označovaný CT, Třídy pevnosti v tahu za ohybu dle ČSN EN 13 813 F5; Třída pevnosti dle ČSN EN 13 813 C30; Objemová hmotnost v suchém stavu cca 2100–2200 kg/m3 ; dilatace 3x3 m; rozdilatovaná dodatečně prořezáním - řezem tl. 5 mm do 1/3 tloušťky mazaniny | [18 empty] | P | 2
|  |  | "P6" 298,79 |  |  |  | 298.79 | [14 empty] | VV | 2 | 2 | True | 1 | ROZPOCET
65 | K | 632451114R | Cementový litý potěr ze suchých směsí tloušťky do 60 mm |  |  | m2 | 157.14 | 0 |  | 0 |  |  |  | základní |  | 0 | 0.0612 | 9.617 | 0 | 0 | 4 | K | 2 |  |  |  | ROZPOCET | 0 | 0 | 0 | 0 | 0 | 1 | 0 | 4 | 774366851
|  |  | cementový litý potěr vyráběný dle ČSN EN 13 318, označovaný CT, Třídy pevnosti v tahu za ohybu dle ČSN EN 13 813 F5; Třída pevnosti dle ČSN EN 13 813 C30; Objemová hmotnost v suchém stavu cca 2100–2200 kg/m3 ; dilatace 3x3 m; rozdilatovaná dodatečně prořezáním - řezem tl. 5 mm do 1/3 tloušťky mazaniny | [18 empty] | P | 2
|  |  | "P1" 157,14 |  |  |  | 157.14 | [14 empty] | VV | 2 | 2 | True | 1 | ROZPOCET
66 | K | 632451115R | Cementový litý potěr ze suchých směsí tloušťky do 65 mm |  |  | m2 | 125.66 | 0 |  | 0 |  |  |  | základní |  | 0 | 0.0612 | 7.6904 | 0 | 0 | 4 | K | 2 |  |  |  | ROZPOCET | 0 | 0 | 0 | 0 | 0 | 1 | 0 | 4 | -985650913
|  |  | cementový litý potěr vyráběný dle ČSN EN 13 318, označovaný CT, Třídy pevnosti v tahu za ohybu dle ČSN EN 13 813 F5; Třída pevnosti dle ČSN EN 13 813 C30; Objemová hmotnost v suchém stavu cca 2100–2200 kg/m3 ; dilatace 3x3 m; rozdilatovaná dodatečně prořezáním - řezem tl. 5 mm do 1/3 tloušťky mazaniny | [18 empty] | P | 2
|  |  | "P5" 125,66 |  |  |  | 125.66 | [14 empty] | VV | 2 | 2 | True | 1 | ROZPOCET
67 | K | 632451423 | Potěr pískocementový tl do 20 mm tř. C 12,5 běžný |  |  | m2 | 434.83 | 0 |  | 0 |  |  |  | základní |  | 0 | 0.04468 | 19.4282 | 0 | 0 | 4 | K | 2 |  |  |  | ROZPOCET | 0 | 0 | 0 | 0 | 0 | 1 | 0 | 4 | -1824422659
|  |  | "P5" 125,66 |  |  |  | 125.66 | [14 empty] | VV | 2 | 2 | True | 0 | ROZPOCET
|  |  | "P6" 298,79 |  |  |  | 298.79 | [14 empty] | VV | 2 | 2 | True | 0 | ROZPOCET
|  |  | "P7" 10,38 |  |  |  | 10.38 | [14 empty] | VV | 2 | 2 | True | 0 | ROZPOCET
|  |  | Součet |  |  |  | 434.83 | [14 empty] | VV | 2 | 4 | True | 1 | ROZPOCET
68 | K | 632481213 | Separační vrstva z PE fólie |  |  | m2 | 421.4 | 0 |  | 0 |  |  |  | základní |  | 0 | 0.00012 | 0.050568 | 0 | 0 | 4 | K | 2 |  |  |  | ROZPOCET | 0 | 0 | 0 | 0 | 0 | 1 | 0 | 4 | 1489122550
|  |  | "P1-P4" 421,4 |  |  |  | 421.4 | [14 empty] | VV | 2 | 2 | True | 1 | ROZPOCET
69 | K | 634111113 | Obvodová dilatace pružnou těsnicí páskou v 80 mm mezi stěnou a mazaninou |  |  | m | 616.75 | 0 |  | 0 |  |  |  | základní |  | 0 | 6e-05 | 0.037005 | 0 | 0 | 4 | K | 2 |  |  |  | ROZPOCET | 0 | 0 | 0 | 0 | 0 | 1 | 0 | 4 | -1324761993
70 | K | 637121112 | Okapový chodník z kačírku tl 150 mm s udusáním |  |  | m2 | 26 | 0 |  | 0 |  |  |  | základní |  | 0 | 0.2756 | 7.1656 | 0 | 0 | 4 | K | 2 |  |  |  | ROZPOCET | 0 | 0 | 0 | 0 | 0 | 1 | 0 | 4 | -946556295
|  |  | "OCH" 0,5*(15+2,5*2+32) |  |  |  | 26 | [14 empty] | VV | 2 | 2 | True | 1 | ROZPOCET
71 | K | 642942111 | Osazování zárubní nebo rámů dveřních kovových do 2,5 m2 na MC |  |  | kus | 10 | 0 |  | 0 |  |  |  | základní |  | 0 | 0.01698 | 0.1698 | 0 | 0 | 4 | K | 2 |  |  |  | ROZPOCET | 0 | 0 | 0 | 0 | 0 | 1 | 0 | 4 | -581094983
72 | M | 553311910 | zárubeň ocelová s drážkou pro těsnění 700-900 L/P, dvoudílná, 3 závěsy |  |  | kus | 10 | 0 |  | 0 |  |  |  | základní |  | 0 | 0.0169 | 0.169 | 0 | 0 | 8 | M | 2 |  |  |  | ROZPOCET | 0 | 0 | 0 | 0 | 0 | 1 | 0 | 4 | 598889125
73 | K | 642945111 | Osazování protipožárních nebo protiplynových zárubní dveří jednokřídlových do 2,5 m2 |  |  | kus | 1 | 0 |  | 0 |  |  |  | základní |  | 0 | 0.4417 | 0.4417 | 0 | 0 | 4 | K | 2 |  |  |  | ROZPOCET | 0 | 0 | 0 | 0 | 0 | 1 | 0 | 4 | -1483113863
74 | M | 553312030 | zárubeň ocelová s drážkou pro těsnění 900 L/P, s požární odolností, dvoudílná, 3 závěsy |  |  | kus | 1 | 0 |  | 0 |  |  |  | základní |  | 0 | 0.01847 | 0.01847 | 0 | 0 | 8 | M | 2 |  |  |  | ROZPOCET | 0 | 0 | 0 | 0 | 0 | 1 | 0 | 4 | 1665911224
75 | K | 642945112 | Osazování protipožárních nebo protiplynových zárubní dveří dvoukřídlových do 6,5 m2 |  |  | kus | 1 | 0 |  | 0 |  |  |  | základní |  | 0 | 0.54769 | 0.54769 | 0 | 0 | 4 | K | 2 |  |  |  | ROZPOCET | 0 | 0 | 0 | 0 | 0 | 1 | 0 | 4 | 1152818591
76 | M | 553311950 | zárubeň ocelová s drážkou pro těsnění 1500 dvoukřídlá, s požární odolností, 3 závěsy |  |  | kus | 1 | 0 |  | 0 |  |  |  | základní |  | 0 | 0.0205 | 0.0205 | 0 | 0 | 8 | M | 2 |  |  |  | ROZPOCET | 0 | 0 | 0 | 0 | 0 | 1 | 0 | 4 | 61421149
| 9 - Ostatní konstrukce a práce, bourání | [8 empty] | 0 | [5 empty] | 0 |  | 2.1024 |  | 0 | 1 | D | 1 |  |  |  | ROZPOCET | [6 empty] | 0
77 | K | 935113111 | Osazení odvodňovacího polymerbetonového žlabu s krycím roštem šířky do 200 mm |  |  | m | 6 | 0 |  | 0 |  |  |  | základní |  | 0 | 0.29221 | 1.7533 | 0 | 0 | 4 | K | 2 |  |  |  | ROZPOCET | 0 | 0 | 0 | 0 | 0 | 1 | 0 | 4 | -328272372
|  |  | "OV.09" 1*4 |  |  |  | 4 | [14 empty] | VV | 2 | 2 | True | 0 | ROZPOCET
|  |  | "OV.10" 2*1 |  |  |  | 2 | [14 empty] | VV | 2 | 2 | True | 0 | ROZPOCET
|  |  | Součet |  |  |  | 6 | [14 empty] | VV | 2 | 4 | True | 1 | ROZPOCET
78 | M | 592271120 | žlab odvodňovací polymerbetonový 100x16x16,6-17,2 cm, se spádem dna 0,6%, vč.roštu A15, viz OV.09 a OV.10 |  |  | kus | 6 | 0 |  | 0 |  |  |  | základní |  | 0 | 0.0336 | 0.2016 | 0 | 0 | 8 | M | 2 |  |  |  | ROZPOCET | 0 | 0 | 0 | 0 | 0 | 1 | 0 | 4 | 958092828
79 | K | 941111121 | Montáž lešení řadového trubkového lehkého s podlahami zatížení do 200 kg/m2 š do 1,2 m v do 10 m |  |  | m2 | 895 | 0 |  | 0 |  |  |  | základní |  | 0 | 0 | 0 | 0 | 0 | 4 | K | 2 |  |  |  | ROZPOCET | 0 | 0 | 0 | 0 | 0 | 1 | 0 | 4 | -1918279600
|  |  | "OP1" 111*2+361+243+12 |  |  |  | 838 | [14 empty] | VV | 2 | 2 | True | 0 | ROZPOCET
|  |  | "OP4" 0,5*(45*2+12*2) |  |  |  | 57 | [14 empty] | VV | 2 | 2 | True | 0 | ROZPOCET
|  |  | Součet |  |  |  | 895 | [14 empty] | VV | 2 | 4 | True | 1 | ROZPOCET
80 | K | 941111221 | Příplatek k lešení řadovému trubkovému lehkému s podlahami š 1,2 m v 10 m za první a ZKD den použití |  |  | m2 | 53700 | 0 |  | 0 |  |  |  | základní |  | 0 | 0 | 0 | 0 | 0 | 4 | K | 2 |  |  |  | ROZPOCET | 0 | 0 | 0 | 0 | 0 | 1 | 0 | 4 | -189794970
81 | K | 941111821 | Demontáž lešení řadového trubkového lehkého s podlahami zatížení do 200 kg/m2 š do 1,2 m v do 10 m |  |  | m2 | 895 | 0 |  | 0 |  |  |  | základní |  | 0 | 0 | 0 | 0 | 0 | 4 | K | 2 |  |  |  | ROZPOCET | 0 | 0 | 0 | 0 | 0 | 1 | 0 | 4 | 1794979379
82 | K | 949101111 | Lešení pomocné pro objekty pozemních staveb s lešeňovou podlahou v do 1,9 m zatížení do 150 kg/m2 |  |  | m2 | 862.57 | 0 |  | 0 |  |  |  | základní |  | 0 | 0.00013 | 0.11213 | 0 | 0 | 4 | K | 2 |  |  |  | ROZPOCET | 0 | 0 | 0 | 0 | 0 | 1 | 0 | 4 | -1402022191
|  |  | 829,77+32,8 |  |  |  | 862.57 | [14 empty] | VV | 2 | 2 | True | 1 | ROZPOCET
83 | K | 952901111 | Vyčištění budov bytové a občanské výstavby při výšce podlaží do 4 m |  |  | m2 | 884.59 | 0 |  | 0 |  |  |  | základní |  | 0 | 4e-05 | 0.035384 | 0 | 0 | 4 | K | 2 |  |  |  | ROZPOCET | 0 | 0 | 0 | 0 | 0 | 1 | 0 | 4 | 2121811581
| 998 - Přesun hmot | [8 empty] | 0 | [5 empty] | 0 |  | 0 |  | 0 | 1 | D | 1 |  |  |  | ROZPOCET | [6 empty] | 0
84 | K | 998011002 | Přesun hmot pro budovy zděné v do 12 m |  |  | t | 727.025 | 0 |  | 0 |  |  |  | základní |  | 0 | 0 | 0 | 0 | 0 | 4 | K | 2 |  |  |  | ROZPOCET | 0 | 0 | 0 | 0 | 0 | 1 | 0 | 4 | -689069291
| PSV - Práce a dodávky PSV | [8 empty] | 0 | [5 empty] | 0 |  | 116.0103 |  | 0 | 2 | D | 0 |  |  |  | ROZPOCET | [6 empty] | 0
| 711 - Izolace proti vodě, vlhkosti a plynům | [8 empty] | 0 | [5 empty] | 0 |  | 9.7124 |  | 0 | 2 | D | 1 |  |  |  | ROZPOCET | [6 empty] | 0
85 | K | 711111001 | Provedení izolace proti zemní vlhkosti vodorovné za studena nátěrem penetračním |  |  | m2 | 550 | 0 |  | 0 |  |  |  | základní |  | 0 | 0 | 0 | 0 | 0 | 16 | K | 2 |  |  |  | ROZPOCET | 0 | 0 | 0 | 0 | 0 | 1 | 0 | 16 | 2145241833
86 | M | 111631500 | lak asfaltový ALP/9 (MJ t) bal 9 kg |  |  | t | 0.165 | 0 |  | 0 |  |  |  | základní |  | 0 | 1 | 0.165 | 0 | 0 | 32 | M | 2 |  |  |  | ROZPOCET | 0 | 0 | 0 | 0 | 0 | 1 | 0 | 16 | 1441379615
|  |  | Spotřeba 0,3-0,4kg/m2 dle povrchu, ředidlo technický benzín | [18 empty] | P | 2
87 | K | 711112001 | Provedení izolace proti zemní vlhkosti svislé za studena nátěrem penetračním |  |  | m2 | 261.625 | 0 |  | 0 |  |  |  | základní |  | 0 | 0 | 0 | 0 | 0 | 16 | K | 2 |  |  |  | ROZPOCET | 0 | 0 | 0 | 0 | 0 | 1 | 0 | 16 | -877577378
|  |  | "OP3" 0,8*(12+45+12+3)+2,35*11,5+4*(8,4+21,6) |  |  |  | 204.625 | [14 empty] | VV | 2 | 2 | True | 0 | ROZPOCET
|  |  | "OP4" 0,5*(45*2+12*2) |  |  |  | 57 | [14 empty] | VV | 2 | 2 | True | 0 | ROZPOCET
|  |  | Součet |  |  |  | 261.625 | [14 empty] | VV | 2 | 4 | True | 1 | ROZPOCET
88 | M | 111631500 | lak asfaltový ALP/9 (MJ t) bal 9 kg |  |  | t | 0.092 | 0 |  | 0 |  |  |  | základní |  | 0 | 1 | 0.092 | 0 | 0 | 32 | M | 2 |  |  |  | ROZPOCET | 0 | 0 | 0 | 0 | 0 | 1 | 0 | 16 | 1382182102
|  |  | Spotřeba 0,3-0,4kg/m2 dle povrchu, ředidlo technický benzín | [18 empty] | P | 2
89 | K | 711141559 | Provedení izolace proti zemní vlhkosti pásy přitavením vodorovné NAIP |  |  | m2 | 1100 | 0 |  | 0 |  |  |  | základní |  | 0 | 0.0004 | 0.44 | 0 | 0 | 16 | K | 2 |  |  |  | ROZPOCET | 0 | 0 | 0 | 0 | 0 | 1 | 0 | 16 | 1854074583
|  |  | 550*2 |  |  |  | 1100 | [14 empty] | VV | 2 | 2 | True | 1 | ROZPOCET
90 | M | 628560000 | pás asfaltovaný modifikovaný SBS, proti radonu |  |  | m2 | 1265 | 0 |  | 0 |  |  |  | základní |  | 0 | 0.0045 | 5.6925 | 0 | 0 | 32 | M | 2 |  |  |  | ROZPOCET | 0 | 0 | 0 | 0 | 0 | 1 | 0 | 16 | -346585107
91 | K | 711142559 | Provedení izolace proti zemní vlhkosti pásy přitavením svislé NAIP |  |  | m2 | 523.25 | 0 |  | 0 |  |  |  | základní |  | 0 | 0.0004 | 0.2093 | 0 | 0 | 16 | K | 2 |  |  |  | ROZPOCET | 0 | 0 | 0 | 0 | 0 | 1 | 0 | 16 | 837308461
|  |  | 261,625*2 |  |  |  | 523.25 | [14 empty] | VV | 2 | 2 | True | 1 | ROZPOCET
92 | M | 628560000 | pás asfaltovaný modifikovaný SBS, proti radonu |  |  | m2 | 627.9 | 0 |  | 0 |  |  |  | základní |  | 0 | 0.0045 | 2.8255 | 0 | 0 | 32 | M | 2 |  |  |  | ROZPOCET | 0 | 0 | 0 | 0 | 0 | 1 | 0 | 16 | -1960983869
93 | K | 711191201 | Provedení izolace proti zemní vlhkosti hydroizolační stěrkou vodorovné na betonu, 2 vrstvy |  |  | m2 | 18.3 | 0 |  | 0 |  |  |  | základní |  | 0 | 0 | 0 | 0 | 0 | 16 | K | 2 |  |  |  | ROZPOCET | 0 | 0 | 0 | 0 | 0 | 1 | 0 | 16 | 1155229562
|  |  | "P9" 11,1+0,3*24 |  |  |  | 18.3 | [14 empty] | VV | 2 | 2 | True | 1 | ROZPOCET
94 | M | 585810000 | stěrka izolační multifunkční |  |  | kg | 73.2 | 0 |  | 0 |  |  |  | základní |  | 0 | 0.001 | 0.0732 | 0 | 0 | 32 | M | 2 |  |  |  | ROZPOCET | 0 | 0 | 0 | 0 | 0 | 1 | 0 | 16 | 1546407821
95 | K | 711491272 | Provedení izolace proti tlakové vodě svislé z textilií vrstva ochranná |  |  | m2 | 204.625 | 0 |  | 0 |  |  |  | základní |  | 0 | 0 | 0 | 0 | 0 | 16 | K | 2 |  |  |  | ROZPOCET | 0 | 0 | 0 | 0 | 0 | 1 | 0 | 16 | -66650768
|  |  | "OP3" 0,8*(12+45+12+3)+2,35*11,5+4*(8,4+21,6) |  |  |  | 204.625 | [14 empty] | VV | 2 | 2 | True | 1 | ROZPOCET
96 | M | 693110610 | geotextilie netkaná, 200 g/m2, šíře 200 cm |  |  | m2 | 214.856 | 0 |  | 0 |  |  |  | základní |  | 0 | 0.0002 | 0.042971 | 0 | 0 | 32 | M | 2 |  |  |  | ROZPOCET | 0 | 0 | 0 | 0 | 0 | 1 | 0 | 16 | -1307696082
|  |  | geoNETEX M 200, Plošná hmotnost: 200 g/m2, Pevnost v tahu (podélně/příčně): 2,0/1,5 kN/m, Statické protržení (CBR): 150 N, Funkce: F, F+S Šířka: 2 m, Délka nábalu: 50 m | [18 empty] | P | 2
97 | K | 711491273 | Provedení izolace proti tlakové vodě svislé z nopové folie |  |  | m2 | 204.625 | 0 |  | 0 |  |  |  | základní |  | 0 | 0.00012 | 0.024555 | 0 | 0 | 16 | K | 2 |  |  |  | ROZPOCET | 0 | 0 | 0 | 0 | 0 | 1 | 0 | 16 | -402567516
98 | M | 283230510 | fólie multifunkční profilovaná (nopová) v. 20, 2 x 20 m |  |  | m2 | 245.55 | 0 |  | 0 |  |  |  | základní |  | 0 | 0.0006 | 0.14733 | 0 | 0 | 32 | M | 2 |  |  |  | ROZPOCET | 0 | 0 | 0 | 0 | 0 | 1 | 0 | 16 | -846063781
99 | K | 998711102 | Přesun hmot tonážní pro izolace proti vodě, vlhkosti a plynům v objektech výšky do 12 m |  |  | t | 9.712 | 0 |  | 0 |  |  |  | základní |  | 0 | 0 | 0 | 0 | 0 | 16 | K | 2 |  |  |  | ROZPOCET | 0 | 0 | 0 | 0 | 0 | 1 | 0 | 16 | 660089338
| 713 - Izolace tepelné | [8 empty] | 0 | [5 empty] | 0 |  | 9.3229 |  | 0 | 2 | D | 1 |  |  |  | ROZPOCET | [6 empty] | 0
100 | K | 713121111 | Montáž izolace tepelné podlah volně kladenými rohožemi, pásy, dílci, deskami 1 vrstva |  |  | m2 | 431.79 | 0 |  | 0 |  |  |  | základní |  | 0 | 0 | 0 | 0 | 0 | 16 | K | 2 |  |  |  | ROZPOCET | 0 | 0 | 0 | 0 | 0 | 1 | 0 | 16 | 190274764
|  |  | "P1" 157,14 |  |  |  | 157.14 | [14 empty] | VV | 2 | 2 | True | 0 | ROZPOCET
|  |  | "P2" 253,89 |  |  |  | 253.89 | [14 empty] | VV | 2 | 2 | True | 0 | ROZPOCET
|  |  | "P3,P4" 10,38 |  |  |  | 10.38 | [14 empty] | VV | 2 | 2 | True | 0 | ROZPOCET
|  |  | "P7,P8" 10,38 |  |  |  | 10.38 | [14 empty] | VV | 2 | 2 | True | 0 | ROZPOCET
|  |  | Součet |  |  |  | 431.79 | [14 empty] | VV | 2 | 4 | True | 1 | ROZPOCET
101 | M | 283723090 | deska z pěnového polystyrenu EPS 100 S 1000 x 500 x 100 mm |  |  | m2 | 440.426 | 0 |  | 0 |  |  |  | základní |  | 0 | 0.0025 | 1.1011 | 0 | 0 | 32 | M | 2 |  |  |  | ROZPOCET | 0 | 0 | 0 | 0 | 0 | 1 | 0 | 16 | 2126445187
|  |  | lambda=0,037 [W / m K] | [18 empty] | P | 2
102 | K | 713121111 | Montáž izolace tepelné podlah volně kladenými rohožemi, pásy, dílci, deskami 1 vrstva |  |  | m2 | 424.45 | 0 |  | 0 |  |  |  | základní |  | 0 | 0 | 0 | 0 | 0 | 16 | K | 2 |  |  |  | ROZPOCET | 0 | 0 | 0 | 0 | 0 | 1 | 0 | 16 | 971227263
|  |  | "P5" 125,66 |  |  |  | 125.66 | [14 empty] | VV | 2 | 2 | True | 0 | ROZPOCET
|  |  | "P6" 298,79 |  |  |  | 298.79 | [14 empty] | VV | 2 | 2 | True | 0 | ROZPOCET
|  |  | Součet |  |  |  | 424.45 | [14 empty] | VV | 2 | 4 | True | 1 | ROZPOCET
103 | M | 283766330 | deska polystyrénová pro snížení kročejového hluku EPS 1000x500x30-3mm |  |  | m2 | 432.939 | 0 |  | 0 |  |  |  | základní |  | 0 | 0.00096 | 0.41562 | 0 | 0 | 32 | M | 2 |  |  |  | ROZPOCET | 0 | 0 | 0 | 0 | 0 | 1 | 0 | 16 | 1139165003
|  |  | lambda=0,045 [W / m K] | [18 empty] | P | 2
104 | K | 713121111 | Montáž izolace tepelné podlah volně kladenými rohožemi, pásy, dílci, deskami 1 vrstva |  |  | m2 | 10 | 0 |  | 0 |  |  |  | základní |  | 0 | 0 | 0 | 0 | 0 | 16 | K | 2 |  |  |  | ROZPOCET | 0 | 0 | 0 | 0 | 0 | 1 | 0 | 16 | 2019562828
105 | M | 283763650 | deska z extrudovaného polystyrénu XPS III - (S,G,NF,) - 1250 x 600 x 40 mm |  |  | m2 | 5.1 | 0 |  | 0 |  |  |  | základní |  | 0 | 0.0012 | 0.00612 | 0 | 0 | 32 | M | 2 |  |  |  | ROZPOCET | 0 | 0 | 0 | 0 | 0 | 1 | 0 | 16 | -1712782857
|  |  | lambda=0,034 [W / m K] | [18 empty] | P | 2
106 | M | 283763720 | deska z extrudovaného polystyrénu XPS III - (S,G,NF,) - 1250 x 600 x 100 mm |  |  | m2 | 5.1 | 0 |  | 0 |  |  |  | základní |  | 0 | 0.003 | 0.0153 | 0 | 0 | 32 | M | 2 |  |  |  | ROZPOCET | 0 | 0 | 0 | 0 | 0 | 1 | 0 | 16 | 2055293627
|  |  | lambda=0,036 [W / m K] | [18 empty] | P | 2
107 | K | 713151152 | Montáž izolace tepelné střech šikmých přišroubované nad krokve z desek sklonu do 30° tl do 100 mm |  |  | m2 | 528 | 0 |  | 0 |  |  |  | základní |  | 0 | 0.00011 | 0.05808 | 0 | 0 | 16 | K | 2 |  |  |  | ROZPOCET | 0 | 0 | 0 | 0 | 0 | 1 | 0 | 16 | -1865195890
108 | M | 631481040 | deska minerální střešní izolační z kamenné vlny 600x1200 mm tl. 100 mm |  |  | m2 | 538.56 | 0 |  | 0 |  |  |  | základní |  | 0 | 0.0035 | 1.885 | 0 | 0 | 32 | M | 2 |  |  |  | ROZPOCET | 0 | 0 | 0 | 0 | 0 | 1 | 0 | 16 | -1252378240
109 | K | 713151157 | Montáž izolace tepelné střech šikmých přišroubované nad krokve z desek sklonu do 30° tl do 200 mm |  |  | m2 | 528 | 0 |  | 0 |  |  |  | základní |  | 0 | 0.00018 | 0.09504 | 0 | 0 | 16 | K | 2 |  |  |  | ROZPOCET | 0 | 0 | 0 | 0 | 0 | 1 | 0 | 16 | -199177961
110 | M | 631480110 | deska minerální střešní izolační z kamenné vlny 600x1200 mm tl. 200 mm, viz S1 |  |  | m2 | 538.56 | 0 |  | 0 |  |  |  | základní |  | 0 | 0.006 | 3.2314 | 0 | 0 | 32 | M | 2 |  |  |  | ROZPOCET | 0 | 0 | 0 | 0 | 0 | 1 | 0 | 16 | 606500514
111 | K | 713191115 | Montáž izolace tepelné podlah, stropů nebo střech překrytí pásem asfaltovým samolepícím na sucho |  |  | m2 | 528 | 0 |  | 0 |  |  |  | základní |  | 0 | 0 | 0 | 0 | 0 | 16 | K | 2 |  |  |  | ROZPOCET | 0 | 0 | 0 | 0 | 0 | 1 | 0 | 16 | 397838120
112 | M | 628662810 | podkladní pás asfaltový SBS modifikovaný za studena samolepící se samolepícímy přesahy, s hliníkovou vložkou, tl. 3 mm |  |  | m2 | 607.2 | 0 |  | 0 |  |  |  | základní |  | 0 | 0.004 | 2.4288 | 0 | 0 | 32 | M | 2 |  |  |  | ROZPOCET | 0 | 0 | 0 | 0 | 0 | 1 | 0 | 16 | -146496220
113 | K | 713191133 | Montáž izolace tepelné podlah, stropů vrchem nebo střech překrytí fólií s přelepeným spojem |  |  | m2 | 528 | 0 |  | 0 |  |  |  | základní |  | 0 | 1e-05 | 0.00528 | 0 | 0 | 16 | K | 2 |  |  |  | ROZPOCET | 0 | 0 | 0 | 0 | 0 | 1 | 0 | 16 | 838620651
114 | M | 283293260 | fólie vysoce difúzní (1,5 x 50 m) |  |  | m2 | 580.8 | 0 |  | 0 |  |  |  | základní |  | 0 | 0.00014 | 0.081312 | 0 | 0 | 32 | M | 2 |  |  |  | ROZPOCET | 0 | 0 | 0 | 0 | 0 | 1 | 0 | 16 | 2136863271
115 | K | 998713102 | Přesun hmot tonážní pro izolace tepelné v objektech v do 12 m |  |  | t | 9.323 | 0 |  | 0 |  |  |  | základní |  | 0 | 0 | 0 | 0 | 0 | 16 | K | 2 |  |  |  | ROZPOCET | 0 | 0 | 0 | 0 | 0 | 1 | 0 | 16 | 1536319403
| 762 - Konstrukce tesařské | [8 empty] | 0 | [5 empty] | 0 |  | 30.0795 |  | 0 | 2 | D | 1 |  |  |  | ROZPOCET | [6 empty] | 0
116 | K | 762341210 | Montáž bednění střech rovných a šikmých sklonu do 60° z hrubých prken na sraz |  |  | m2 | 528 | 0 |  | 0 |  |  |  | základní |  | 0 | 0 | 0 | 0 | 0 | 16 | K | 2 |  |  |  | ROZPOCET | 0 | 0 | 0 | 0 | 0 | 1 | 0 | 16 | -450746590
117 | M | 605151110 | řezivo jehličnaté boční prkno jakost I.-II. 2 - 3 cm |  |  | m3 | 15.84 | 0 |  | 0 |  |  |  | základní |  | 0 | 0.55 | 8.712 | 0 | 0 | 32 | M | 2 |  |  |  | ROZPOCET | 0 | 0 | 0 | 0 | 0 | 1 | 0 | 16 | -1342940717
118 | K | 762341250 | Montáž bednění střech rovných a šikmých sklonu do 60° z hoblovaných prken |  |  | m2 | 528 | 0 |  | 0 |  |  |  | základní |  | 0 | 0 | 0 | 0 | 0 | 16 | K | 2 |  |  |  | ROZPOCET | 0 | 0 | 0 | 0 | 0 | 1 | 0 | 16 | 1762705964
119 | M | 605151210 | řezivo jehličnaté hoblované prkno jakost I.-II. 4 - 6 cm |  |  | m3 | 21.12 | 0 |  | 0 |  |  |  | základní |  | 0 | 0.55 | 11.616 | 0 | 0 | 32 | M | 2 |  |  |  | ROZPOCET | 0 | 0 | 0 | 0 | 0 | 1 | 0 | 16 | -1133949936
120 | K | 762341410 | Montáž bednění střešních žlabů z hrubých prken |  |  | m2 | 90 | 0 |  | 0 |  |  |  | základní |  | 0 | 0 | 0 | 0 | 0 | 16 | K | 2 |  |  |  | ROZPOCET | 0 | 0 | 0 | 0 | 0 | 1 | 0 | 16 | -1058073690
121 | M | 605151110 | řezivo jehličnaté boční prkno jakost I.-II. 2 - 3 cm |  |  | m3 | 1.89 | 0 |  | 0 |  |  |  | základní |  | 0 | 0.55 | 1.0395 | 0 | 0 | 32 | M | 2 |  |  |  | ROZPOCET | 0 | 0 | 0 | 0 | 0 | 1 | 0 | 16 | 1399977447
122 | K | 762342211 | Montáž laťování na střechách jednoduchých sklonu do 60° osové vzdálenosti do 150 mm |  |  | m2 | 528 | 0 |  | 0 |  |  |  | základní |  | 0 | 0 | 0 | 0 | 0 | 16 | K | 2 |  |  |  | ROZPOCET | 0 | 0 | 0 | 0 | 0 | 1 | 0 | 16 | 784831061
123 | M | 605141060 | řezivo jehličnaté lať pevnostní třída S10 - 13 průžez 50 x 80 mm |  |  | m3 | 15.84 | 0 |  | 0 |  |  |  | základní |  | 0 | 0.55 | 8.712 | 0 | 0 | 32 | M | 2 |  |  |  | ROZPOCET | 0 | 0 | 0 | 0 | 0 | 1 | 0 | 16 | -940224222
124 | K | 998762102 | Přesun hmot tonážní pro kce tesařské v objektech v do 12 m |  |  | t | 30.08 | 0 |  | 0 |  |  |  | základní |  | 0 | 0 | 0 | 0 | 0 | 16 | K | 2 |  |  |  | ROZPOCET | 0 | 0 | 0 | 0 | 0 | 1 | 0 | 16 | 1023469563
| 763 - Konstrukce suché výstavby | [8 empty] | 0 | [5 empty] | 0 |  | 17.8505 |  | 0 | 2 | D | 1 |  |  |  | ROZPOCET | [6 empty] | 0
125 | K | 763111311 | SDK příčka tl 75 mm profil CW+UW 50 desky 1xA 12,5 TI 50 mm EI 30 Rw 41 dB |  |  | m2 | 1.8 | 0 |  | 0 |  |  |  | základní |  | 0 | 0.02478 | 0.044604 | 0 | 0 | 16 | K | 2 |  |  |  | ROZPOCET | 0 | 0 | 0 | 0 | 0 | 1 | 0 | 16 | -1617261399
|  |  | "SK05" 1,5*1,2 |  |  |  | 1.8 | [14 empty] | VV | 2 | 2 | True | 1 | ROZPOCET
126 | K | 763112315 | SDK příčka mezibytová tl 205 mm zdvojený profil CW+UW 75 desky 2xA 12,5 TI 50+50 mm EI 60 Rw 64 dB |  |  | m2 | 24.5 | 0 |  | 0 |  |  |  | základní |  | 0 | 0.04963 | 1.2159 | 0 | 0 | 16 | K | 2 |  |  |  | ROZPOCET | 0 | 0 | 0 | 0 | 0 | 1 | 0 | 16 | -1311986498
|  |  | "SK01" 7*3,5 |  |  |  | 24.5 | [14 empty] | VV | 2 | 2 | True | 1 | ROZPOCET
127 | K | 763121411 | SDK stěna předsazená tl 62,5 mm profil CW+UW 50 deska 1xA 12,5 bez TI EI 15 |  |  | m2 | 11.312 | 0 |  | 0 |  |  |  | základní |  | 0 | 0.01181 | 0.13359 | 0 | 0 | 16 | K | 2 |  |  |  | ROZPOCET | 0 | 0 | 0 | 0 | 0 | 1 | 0 | 16 | -1270036357
|  |  | "SK04" 2,02*5,6 |  |  |  | 11.312 | [14 empty] | VV | 2 | 2 | True | 1 | ROZPOCET
128 | K | 763121461 | SDK stěna předsazená tl 105 mm profil CW+UW 50 desky 2xDF 15 TI 60 mm EI 60 |  |  | m2 | 159.6 | 0 |  | 0 |  |  |  | základní |  | 0 | 0.03397 | 5.4216 | 0 | 0 | 16 | K | 2 |  |  |  | ROZPOCET | 0 | 0 | 0 | 0 | 0 | 1 | 0 | 16 | 875530983
|  |  | "SK02" 3,5*1,8*4*2*2+3,5*2,1*4*2 |  |  |  | 159.6 | [14 empty] | VV | 2 | 2 | True | 1 | ROZPOCET
129 | K | 763121467 | SDK stěna předsazená tl 125 mm profil CW+UW 100 desky 2xH2DF 12,5 TI 50 mm 50 kg/m3 EI 45 |  |  | m2 | 52.265 | 0 |  | 0 |  |  |  | základní |  | 0 | 0.02771 | 1.4483 | 0 | 0 | 16 | K | 2 |  |  |  | ROZPOCET | 0 | 0 | 0 | 0 | 0 | 1 | 0 | 16 | 2105042446
|  |  | "SK03" (1,3+0,2)*(1,8*2+1,75*2*2+1,51*2+3+1,15*2+0,9*2+1,22)+3,5*(1,865*2+1,8) |  |  |  | 52.265 | [14 empty] | VV | 2 | 2 | True | 1 | ROZPOCET
130 | K | 763131514 | SDK podhled deska 1xA 15 bez TI jednovrstvá spodní kce profil CD+UD |  |  | m2 | 127.32 | 0 |  | 0 |  |  |  | základní |  | 0 | 0.01491 | 1.8983 | 0 | 0 | 16 | K | 2 |  |  |  | ROZPOCET | 0 | 0 | 0 | 0 | 0 | 1 | 0 | 16 | -497382950
|  |  | "ZP1" 48,13+1,15+205,76-44,8*2-48,4+131,64-67,22-44,8-17,22*2+71,9-7,8*6 |  |  |  | 127.32 | [14 empty] | VV | 2 | 2 | True | 1 | ROZPOCET
131 | K | 763131551R | SDK podhled deska 1xH2 15 bez TI jednovrstvá spodní kce profil CD+UD |  |  | m2 | 51.97 | 0 |  | 0 |  |  |  | základní |  | 0 | 0.01292 | 0.67145 | 0 | 0 | 16 | K | 2 |  |  |  | ROZPOCET | 0 | 0 | 0 | 0 | 0 | 1 | 0 | 16 | -445225205
|  |  | "ZP2" 51,97 |  |  |  | 51.97 | [14 empty] | VV | 2 | 2 | True | 1 | ROZPOCET
132 | K | 763131712 | SDK podhled napojení na jiný druh podhledu |  |  | m | 434.6 | 0 |  | 0 |  |  |  | základní |  | 0 | 0.00026 | 0.113 | 0 | 0 | 16 | K | 2 |  |  |  | ROZPOCET | 0 | 0 | 0 | 0 | 0 | 1 | 0 | 16 | -1828749122
|  |  | 27,2*2+28,6+21,7*8+27,2+17,2*2+19,4*6 |  |  |  | 434.6 | [14 empty] | VV | 2 | 2 | True | 1 | ROZPOCET
133 | K | 763131713 | SDK podhled napojení na obvodové konstrukce profilem |  |  | m | 554.24 | 0 |  | 0 |  |  |  | základní |  | 0 | 0.00026 | 0.1441 | 0 | 0 | 16 | K | 2 |  |  |  | ROZPOCET | 0 | 0 | 0 | 0 | 0 | 1 | 0 | 16 | 776001885
324 | K | 763131732R | SDK podhled - čelo pro kazetové podhledy (v. 0,6m) tl 15 mm |  |  | m | 9.5 | 0 |  | 0 |  |  |  | základní |  | 0 | 0.00107 | 0.010165 | 0 | 0 | 16 | K | 2 |  |  |  | ROZPOCET | 0 | 0 | 0 | 0 | 0 | 1 | 0 | 16 | -1554633183
134 | K | 763135011 | Montáž SDK podhledu z desek děrovaných se spárami tmelenými na dvouvrstvé spodní kci z profilů CD+UD |  |  | m2 | 284.46 | 0 |  | 0 |  |  |  | základní |  | 0 | 0.00276 | 0.78511 | 0 | 0 | 16 | K | 2 |  |  |  | ROZPOCET | 0 | 0 | 0 | 0 | 0 | 1 | 0 | 16 | -648464385
|  |  | "ZP4" 44,8*2+48,4+67,22+44,8+17,22*2 |  |  |  | 284.46 | [14 empty] | VV | 2 | 2 | True | 1 | ROZPOCET
135 | M | 590302500 | deska akustická sdk 8/18 tl. 15 mm, viz ZP4 |  |  | m2 | 298.683 | 0 |  | 0 |  |  |  | základní |  | 0 | 0.0098 | 2.9271 | 0 | 0 | 32 | M | 2 |  |  |  | ROZPOCET | 0 | 0 | 0 | 0 | 0 | 1 | 0 | 16 | 213348491
136 | K | 763135011 | Montáž SDK podhledu z desek děrovaných se spárami tmelenými na dvouvrstvé spodní kci z profilů CD+UD |  |  | m2 | 46.8 | 0 |  | 0 |  |  |  | základní |  | 0 | 0.00276 | 0.12917 | 0 | 0 | 16 | K | 2 |  |  |  | ROZPOCET | 0 | 0 | 0 | 0 | 0 | 1 | 0 | 16 | 403845538
|  |  | "ZP5" 7,8*6 |  |  |  | 46.8 | [14 empty] | VV | 2 | 2 | True | 1 | ROZPOCET
137 | M | 590305530 | deska akustická sdk 12/25 tl. 15 mm, viz ZP5 |  |  | m2 | 49.14 | 0 |  | 0 |  |  |  | základní |  | 0 | 0.008 | 0.39312 | 0 | 0 | 32 | M | 2 |  |  |  | ROZPOCET | 0 | 0 | 0 | 0 | 0 | 1 | 0 | 16 | 74524027
138 | K | 763135701 | Příplatek k montáži SDK podhledu za montáž jedné vrstvy zvukové izolace |  |  | m2 | 493.02 | 0 |  | 0 |  |  |  | základní |  | 0 | 0 | 0 | 0 | 0 | 16 | K | 2 |  |  |  | ROZPOCET | 0 | 0 | 0 | 0 | 0 | 1 | 0 | 16 | -1221820186
|  |  | "ZP4-ZP5" 48,13+1,15+205,76+131,64+17,22*2+71,9 |  |  |  | 493.02 | [14 empty] | VV | 2 | 2 | True | 1 | ROZPOCET
139 | M | 631509620 | plsť příčková zvukově-izolační 40 mm 15000x625 mm |  |  | m2 | 502.88 | 0 |  | 0 |  |  |  | základní |  | 0 | 0.003 | 1.5086 | 0 | 0 | 32 | M | 2 |  |  |  | ROZPOCET | 0 | 0 | 0 | 0 | 0 | 1 | 0 | 16 | 941571455
140 | K | 763164716 | SDK obklad kovových kcí uzavřeného tvaru š do 0,8 m desky 1xDF 15 |  |  | m | 18.9 | 0 |  | 0 |  |  |  | základní |  | 0 | 0.01396 | 0.26384 | 0 | 0 | 16 | K | 2 |  |  |  | ROZPOCET | 0 | 0 | 0 | 0 | 0 | 1 | 0 | 16 | 980143077
|  |  | 3,15*3*2 |  |  |  | 18.9 | [14 empty] | VV | 2 | 2 | True | 1 | ROZPOCET
141 | K | 763171114 | Montáž revizních klapek SDK kcí vel. do 1 m2 pro příčky a předsazené stěny |  |  | kus | 1 | 0 |  | 0 |  |  |  | základní |  | 0 | 0.00053 | 0.00053 | 0 | 0 | 16 | K | 2 |  |  |  | ROZPOCET | 0 | 0 | 0 | 0 | 0 | 1 | 0 | 16 | 793157748
142 | M | 590307141 | dvířka revizní s automatickým zámkem 600 x 1000 mm, viz OV0.7 |  |  | kus | 1 | 0 |  | 0 |  |  |  | základní |  | 0 | 0.0011 | 0.0011 | 0 | 0 | 32 | M | 2 |  |  |  | ROZPOCET | 0 | 0 | 0 | 0 | 0 | 1 | 0 | 16 | 1795294522
143 | K | 763171213 | Montáž revizních klapek SDK kcí vel. do 0,5 m2 pro podhledy |  |  | kus | 10 | 0 |  | 0 |  |  |  | základní |  | 0 | 4e-05 | 0.0004 | 0 | 0 | 16 | K | 2 |  |  |  | ROZPOCET | 0 | 0 | 0 | 0 | 0 | 1 | 0 | 16 | -528772480
144 | M | 590301550 | dvířka revizní pro podhledy sádrokartonové, 60x60 cm, viz OV.08 |  |  | kus | 10 | 0 |  | 0 |  |  |  | základní |  | 0 | 0.009 | 0.09 | 0 | 0 | 32 | M | 2 |  |  |  | ROZPOCET | 0 | 0 | 0 | 0 | 0 | 1 | 0 | 16 | 743388456
|  |  | Revizní dvířka do podhledu, rámeček hliník v bílé barvě, výplň SDK deska s povrchovou úpravou dle podhledu. Přesná umístění a potřebná velikost klapek bude upřesněna na místě dle jednotlivých instalací TZB v podhledu. | [18 empty] | P | 2
145 | K | 763173111 | Montáž úchytu pro umyvadlo v SDK kci vč.dodávky |  |  | kus | 20 | 0 |  | 0 |  |  |  | základní |  | 0 | 1e-05 | 0.0002 | 0 | 0 | 16 | K | 2 |  |  |  | ROZPOCET | 0 | 0 | 0 | 0 | 0 | 1 | 0 | 16 | -400265915
146 | K | 763173112 | Montáž úchytu pro pisoár v SDK kci vč.dodávky |  |  | kus | 4 | 0 |  | 0 |  |  |  | základní |  | 0 | 1e-05 | 4e-05 | 0 | 0 | 16 | K | 2 |  |  |  | ROZPOCET | 0 | 0 | 0 | 0 | 0 | 1 | 0 | 16 | -369593955
147 | K | 763173113 | Montáž úchytu pro WC v SDK kci vč.dodávky |  |  | kus | 10 | 0 |  | 0 |  |  |  | základní |  | 0 | 1e-05 | 0.0001 | 0 | 0 | 16 | K | 2 |  |  |  | ROZPOCET | 0 | 0 | 0 | 0 | 0 | 1 | 0 | 16 | -1412148449
148 | K | 763173121 | Montáž jednostranného nosníku pro pisoáry, umývátka a boilery v SDK kci, vč.dodávky |  |  | kus | 2 | 0 |  | 0 |  |  |  | základní |  | 0 | 1e-05 | 2e-05 | 0 | 0 | 16 | K | 2 |  |  |  | ROZPOCET | 0 | 0 | 0 | 0 | 0 | 1 | 0 | 16 | -1551832339
149 | K | 763431011 | Montáž minerálního podhledu s vyjímatelnými panely vel. do 0,36 m2 na zavěšený polozapuštěný rošt |  |  | m2 | 223.97 | 0 |  | 0 |  |  |  | základní |  | 0 | 0.00117 | 0.26204 | 0 | 0 | 16 | K | 2 |  |  |  | ROZPOCET | 0 | 0 | 0 | 0 | 0 | 1 | 0 | 16 | -46520789
|  |  | "ZP3" 223,97 |  |  |  | 223.97 | [14 empty] | VV | 2 | 2 | True | 1 | ROZPOCET
150 | M | 590360750 | panel akustický s polozapuštěnou hranou, bílá 500, 600x600x15mm |  |  | m2 | 235.169 | 0 |  | 0 |  |  |  | základní |  | 0 | 0.00165 | 0.38803 | 0 | 0 | 32 | M | 2 |  |  |  | ROZPOCET | 0 | 0 | 0 | 0 | 0 | 1 | 0 | 16 | -1423784988
151 | K | 998763302 | Přesun hmot tonážní pro sádrokartonové konstrukce v objektech v do 12 m |  |  | t | 17.851 | 0 |  | 0 |  |  |  | základní |  | 0 | 0 | 0 | 0 | 0 | 16 | K | 2 |  |  |  | ROZPOCET | 0 | 0 | 0 | 0 | 0 | 1 | 0 | 16 | 1657713394
| 764 - Konstrukce klempířské | [8 empty] | 0 | [5 empty] | 0 |  | 2.5597 |  | 0 | 2 | D | 1 |  |  |  | ROZPOCET | [6 empty] | 0
152 | K | 764042417 | Strukturovaná oddělovací vrstva s integrovanou pojistnou hydroizolací rš přes 800 mm do 1000 mm |  |  | m | 528 | 0 |  | 0 |  |  |  | základní |  | 0 | 0.00042 | 0.22176 | 0 | 0 | 16 | K | 2 |  |  |  | ROZPOCET | 0 | 0 | 0 | 0 | 0 | 1 | 0 | 16 | 1901885907
153 | K | 764042418 | Strukturovaná oddělovací vrstva s integrovanou pojistnou hydroizolací rš přes 1000 mm |  |  | m | 90 | 0 |  | 0 |  |  |  | základní |  | 0 | 0.00063 | 0.0567 | 0 | 0 | 16 | K | 2 |  |  |  | ROZPOCET | 0 | 0 | 0 | 0 | 0 | 1 | 0 | 16 | -1414376114
154 | K | 764121401 | Krytina střechy rovné drážkováním ze svitků z Al plechu rš 500 mm sklonu do 30° |  |  | m2 | 528 | 0 |  | 0 |  |  |  | základní |  | 0 | 0.00268 | 1.415 | 0 | 0 | 16 | K | 2 |  |  |  | ROZPOCET | 0 | 0 | 0 | 0 | 0 | 1 | 0 | 16 | -815554961
|  |  | "S1" 6*2*44 |  |  |  | 528 | [14 empty] | VV | 2 | 2 | True | 1 | ROZPOCET
155 | K | 764221407 | Oplechování větraného hřebene s větrací mřížkou z Al plechu rš 670 mm |  |  | m | 44 | 0 |  | 0 |  |  |  | základní |  | 0 | 0.00181 | 0.07964 | 0 | 0 | 16 | K | 2 |  |  |  | ROZPOCET | 0 | 0 | 0 | 0 | 0 | 1 | 0 | 16 | 1422687355
156 | K | 764223452R | Střešní výlez pro krytinu skládanou nebo plechovou z Al plechu, viz OV.20 |  |  | kus | 1 | 0 |  | 0 |  |  |  | základní |  | 0 | 0.00876 | 0.00876 | 0 | 0 | 16 | K | 2 |  |  |  | ROZPOCET | 0 | 0 | 0 | 0 | 0 | 1 | 0 | 16 | 855805142
157 | K | 764224407 | Oplechování horních ploch a nadezdívek (atik) bez rohů z Al plechu mechanicky kotvené rš 670 mm |  |  | m | 114 | 0 |  | 0 |  |  |  | základní |  | 0 | 0.00152 | 0.17328 | 0 | 0 | 16 | K | 2 |  |  |  | ROZPOCET | 0 | 0 | 0 | 0 | 0 | 1 | 0 | 16 | -1451285363
|  |  | "K.10" 24 |  |  |  | 24 | [14 empty] | VV | 2 | 2 | True | 0 | ROZPOCET
|  |  | "K11" 90 |  |  |  | 90 | [14 empty] | VV | 2 | 2 | True | 0 | ROZPOCET
|  |  | Součet |  |  |  | 114 | [14 empty] | VV | 2 | 4 | True | 1 | ROZPOCET
158 | K | 764225446 | Příplatek za zvýšenou pracnost při oplechování rohů nadezdívek (atik) z Al plechu rš přes 400 mm |  |  | kus | 8 | 0 |  | 0 |  |  |  | základní |  | 0 | 0 | 0 | 0 | 0 | 16 | K | 2 |  |  |  | ROZPOCET | 0 | 0 | 0 | 0 | 0 | 1 | 0 | 16 | 1362228715
159 | K | 764226404 | Oplechování parapetů rovných mechanicky kotvené z Al plechu rš 330 mm |  |  | m | 114 | 0 |  | 0 |  |  |  | základní |  | 0 | 0.00079 | 0.09006 | 0 | 0 | 16 | K | 2 |  |  |  | ROZPOCET | 0 | 0 | 0 | 0 | 0 | 1 | 0 | 16 | -979725409
|  |  | "K01" 114 |  |  |  | 114 | [14 empty] | VV | 2 | 2 | True | 1 | ROZPOCET
160 | K | 764226465 | Příplatek za zvýšenou pracnost oplechování rohů parapetů rovných z Al plechu rš do 400 mm |  |  | kus | 80 | 0 |  | 0 |  |  |  | základní |  | 0 | 0 | 0 | 0 | 0 | 16 | K | 2 |  |  |  | ROZPOCET | 0 | 0 | 0 | 0 | 0 | 1 | 0 | 16 | -849016365
161 | K | 764324412 | Lemování prostupů střech s krytinou skládanou nebo plechovou bez lišty z Al plechu |  |  | m2 | 6.78 | 0 |  | 0 |  |  |  | základní |  | 0 | 0.00233 | 0.015797 | 0 | 0 | 16 | K | 2 |  |  |  | ROZPOCET | 0 | 0 | 0 | 0 | 0 | 1 | 0 | 16 | -1678092698
|  |  | "K06" 2*0,5*3 |  |  |  | 3 | [14 empty] | VV | 2 | 2 | True | 0 | ROZPOCET
|  |  | "K08" 2*3,15*0,3*0,5*4 |  |  |  | 3.78 | [14 empty] | VV | 2 | 2 | True | 0 | ROZPOCET
|  |  | Součet |  |  |  | 6.78 | [14 empty] | VV | 2 | 4 | True | 1 | ROZPOCET
162 | K | 764326423 | Lemování ventilačních nástavců z Al plechu na skládané krytině průměru do 150 mm |  |  | kus | 6 | 0 |  | 0 |  |  |  | základní |  | 0 | 0.00229 | 0.01374 | 0 | 0 | 16 | K | 2 |  |  |  | ROZPOCET | 0 | 0 | 0 | 0 | 0 | 1 | 0 | 16 | 1365572748
|  |  | "K05" 3 |  |  |  | 3 | [14 empty] | VV | 2 | 2 | True | 0 | ROZPOCET
|  |  | "K07" 2 |  |  |  | 2 | [14 empty] | VV | 2 | 2 | True | 0 | ROZPOCET
|  |  | "K09" 1 |  |  |  | 1 | [14 empty] | VV | 2 | 2 | True | 0 | ROZPOCET
|  |  | Součet |  |  |  | 6 | [14 empty] | VV | 2 | 4 | True | 1 | ROZPOCET
163 | K | 764326441 | Ventilační turbína z Al plechu na skládané nebo plechové krytině průměru do 300 mm |  |  | kus | 1 | 0 |  | 0 |  |  |  | základní |  | 0 | 0.00528 | 0.00528 | 0 | 0 | 16 | K | 2 |  |  |  | ROZPOCET | 0 | 0 | 0 | 0 | 0 | 1 | 0 | 16 | 1472026249
164 | K | 764355423 | Lemování trub, konzol nebo držáků z nerez plechu střech s krytinou skládanou průměru do 150 mm |  |  | kus | 2 | 0 |  | 0 |  |  |  | základní |  | 0 | 0.00233 | 0.00466 | 0 | 0 | 16 | K | 2 |  |  |  | ROZPOCET | 0 | 0 | 0 | 0 | 0 | 1 | 0 | 16 | -763806158
|  |  | Viz OV.18. | [18 empty] | P | 2
165 | K | 764525411 | Žlaby mezistřešní nebo zaatikové uložené v lůžku z Al plechu rš 1100 mm |  |  | m | 90 | 0 |  | 0 |  |  |  | základní |  | 0 | 0.00454 | 0.4086 | 0 | 0 | 16 | K | 2 |  |  |  | ROZPOCET | 0 | 0 | 0 | 0 | 0 | 1 | 0 | 16 | 974947851
|  |  | "K.04" 90 |  |  |  | 90 | [14 empty] | VV | 2 | 2 | True | 1 | ROZPOCET
166 | K | 764528424 | Svody kruhové včetně objímek, kolen, odskoků z Al plechu průměru 150 mm |  |  | m | 42 | 0 |  | 0 |  |  |  | základní |  | 0 | 0.00158 | 0.06636 | 0 | 0 | 16 | K | 2 |  |  |  | ROZPOCET | 0 | 0 | 0 | 0 | 0 | 1 | 0 | 16 | 950983142
|  |  | "K02" 5,5*3 |  |  |  | 16.5 | [14 empty] | VV | 2 | 2 | True | 0 | ROZPOCET
|  |  | "K03" 8,5*3 |  |  |  | 25.5 | [14 empty] | VV | 2 | 2 | True | 0 | ROZPOCET
|  |  | Součet |  |  |  | 42 | [14 empty] | VV | 2 | 4 | True | 1 | ROZPOCET
167 | K | 998764102 | Přesun hmot tonážní pro konstrukce klempířské v objektech v do 12 m |  |  | t | 2.56 | 0 |  | 0 |  |  |  | základní |  | 0 | 0 | 0 | 0 | 0 | 16 | K | 2 |  |  |  | ROZPOCET | 0 | 0 | 0 | 0 | 0 | 1 | 0 | 16 | -1983194889
| 766 - Konstrukce truhlářské | [8 empty] | 0 | [5 empty] | 0 |  | 2.138 |  | 0 | 2 | D | 1 |  |  |  | ROZPOCET | [6 empty] | 0
168 | K | 766211200 | Montáž madel schodišťových dřevených nebo verzalitových průběžných |  |  | m | 26.5 | 0 |  | 0 |  |  |  | základní |  | 0 | 0 | 0 | 0 | 0 | 16 | K | 2 |  |  |  | ROZPOCET | 0 | 0 | 0 | 0 | 0 | 1 | 0 | 16 | 1572622903
|  |  | 9,5+9,5+7,5 |  |  |  | 26.5 | [14 empty] | VV | 2 | 2 | True | 1 | ROZPOCET
169 | M | 553911780R | madlo bukové včetně úchytů, viz Z.01 a Z.02 |  |  | m | 26.5 | 0 |  | 0 |  |  |  | základní |  | 0 | 0.00965 | 0.25572 | 0 | 0 | 32 | M | 2 |  |  |  | ROZPOCET | 0 | 0 | 0 | 0 | 0 | 1 | 0 | 16 | 1391728248
170 | K | 766414232 | Montáž obložení stěn plochy do 5 m2 panely dýhovanými do 1,50 m2 |  |  | m2 | 9.964 | 0 |  | 0 |  |  |  | základní |  | 0 | 0 | 0 | 0 | 0 | 16 | K | 2 |  |  |  | ROZPOCET | 0 | 0 | 0 | 0 | 0 | 1 | 0 | 16 | -1401657637
|  |  | "T.3" 1.22*(0,497+0,315+1,423) |  |  |  | 2.727 | [14 empty] | VV | 2 | 2 | True | 0 | ROZPOCET
|  |  | "T.4" 1,22*(0,707+0,285+0,695) |  |  |  | 2.058 | [14 empty] | VV | 2 | 2 | True | 0 | ROZPOCET
|  |  | "T.5" 1,22*(0,714+0,285+1,011) |  |  |  | 2.452 | [14 empty] | VV | 2 | 2 | True | 0 | ROZPOCET
|  |  | "T.6" 1,22*(0,497+0,315+1,423) |  |  |  | 2.727 | [14 empty] | VV | 2 | 2 | True | 0 | ROZPOCET
|  |  | Součet |  |  |  | 9.964 | [14 empty] | VV | 2 | 4 | True | 1 | ROZPOCET
171 | M | 606211430 | deska dřevotřísková, HPL, tl 38 mm, viz T.3-T.6 |  |  | m2 | 12.953 | 0 |  | 0 |  |  |  | základní |  | 0 | 0.01314 | 0.1702 | 0 | 0 | 32 | M | 2 |  |  |  | ROZPOCET | 0 | 0 | 0 | 0 | 0 | 1 | 0 | 16 | -839995957
172 | K | 766660001 | Montáž dveřních křídel otvíravých 1křídlových š do 0,8 m do ocelové zárubně |  |  | kus | 9 | 0 |  | 0 |  |  |  | základní |  | 0 | 0 | 0 | 0 | 0 | 16 | K | 2 |  |  |  | ROZPOCET | 0 | 0 | 0 | 0 | 0 | 1 | 0 | 16 | 1184029449
173 | M | 611629340 | dveře vnitřní hladké laminované plné 1křídlé 70-80x210 cm |  |  | kus | 9 | 0 |  | 0 |  |  |  | základní |  | 0 | 0.0185 | 0.1665 | 0 | 0 | 32 | M | 2 |  |  |  | ROZPOCET | 0 | 0 | 0 | 0 | 0 | 1 | 0 | 16 | 1750092118
174 | K | 766660002 | Montáž dveřních křídel otvíravých 1křídlových š přes 0,8 m do ocelové zárubně |  |  | kus | 1 | 0 |  | 0 |  |  |  | základní |  | 0 | 0 | 0 | 0 | 0 | 16 | K | 2 |  |  |  | ROZPOCET | 0 | 0 | 0 | 0 | 0 | 1 | 0 | 16 | -1004847844
175 | M | 611629360 | dveře vnitřní hladké laminované plné 1křídlé 90x210 cm |  |  | kus | 1 | 0 |  | 0 |  |  |  | základní |  | 0 | 0.0215 | 0.0215 | 0 | 0 | 32 | M | 2 |  |  |  | ROZPOCET | 0 | 0 | 0 | 0 | 0 | 1 | 0 | 16 | -799772697
176 | K | 766660022 | Montáž dveřních křídel otvíravých 1křídlových š přes 0,8 m požárních do ocelové zárubně |  |  | kus | 1 | 0 |  | 0 |  |  |  | základní |  | 0 | 0 | 0 | 0 | 0 | 16 | K | 2 |  |  |  | ROZPOCET | 0 | 0 | 0 | 0 | 0 | 1 | 0 | 16 | 1952153361
177 | M | 611629360R | dveře vnitřní hladké laminované plné 1křídlé 90x210 cm, s PO |  |  | kus | 1 | 0 |  | 0 |  |  |  | základní |  | 0 | 0.0215 | 0.0215 | 0 | 0 | 32 | M | 2 |  |  |  | ROZPOCET | 0 | 0 | 0 | 0 | 0 | 1 | 0 | 16 | 1284938312
178 | K | 766660031 | Montáž dveřních křídel otvíravých 2křídlových požárních do ocelové zárubně |  |  | kus | 1 | 0 |  | 0 |  |  |  | základní |  | 0 | 0 | 0 | 0 | 0 | 16 | K | 2 |  |  |  | ROZPOCET | 0 | 0 | 0 | 0 | 0 | 1 | 0 | 16 | 225473739
179 | M | 611629420R | dveře vnitřní hladké laminované plné 2křídlé 150x210 cm, s PO |  |  | kus | 1 | 0 |  | 0 |  |  |  | základní |  | 0 | 0.039 | 0.039 | 0 | 0 | 32 | M | 2 |  |  |  | ROZPOCET | 0 | 0 | 0 | 0 | 0 | 1 | 0 | 16 | 481044878
180 | K | 766660182 | Montáž dveřních křídel otvíravých 1křídlových š přes 0,8 m požárních do obložkové zárubně |  |  | kus | 4 | 0 |  | 0 |  |  |  | základní |  | 0 | 0 | 0 | 0 | 0 | 16 | K | 2 |  |  |  | ROZPOCET | 0 | 0 | 0 | 0 | 0 | 1 | 0 | 16 | 895433585
181 | M | 611653400 | dveře vnitřní protipožární hladké laminované 1křídlé 90x210 cm |  |  | kus | 4 | 0 |  | 0 |  |  |  | základní |  | 0 | 0.043 | 0.172 | 0 | 0 | 32 | M | 2 |  |  |  | ROZPOCET | 0 | 0 | 0 | 0 | 0 | 1 | 0 | 16 | 1654396792
182 | K | 766660713 | Montáž dveřních křídel dokování okopného plechu |  |  | kus | 32 | 0 |  | 0 |  |  |  | základní |  | 0 | 0 | 0 | 0 | 0 | 16 | K | 2 |  |  |  | ROZPOCET | 0 | 0 | 0 | 0 | 0 | 1 | 0 | 16 | -916368972
183 | M | 549152130 | plech okopový nerez 915 x 250 x 0.6 mm |  |  | kus | 12 | 0 |  | 0 |  |  |  | základní |  | 0 | 0.0006 | 0.0072 | 0 | 0 | 32 | M | 2 |  |  |  | ROZPOCET | 0 | 0 | 0 | 0 | 0 | 1 | 0 | 16 | -1337790496
184 | M | 549152120 | plech okopový nerez 815 x 250 x 0.6 mm |  |  | kus | 17 | 0 |  | 0 |  |  |  | základní |  | 0 | 0.0005 | 0.0085 | 0 | 0 | 32 | M | 2 |  |  |  | ROZPOCET | 0 | 0 | 0 | 0 | 0 | 1 | 0 | 16 | 524613642
185 | M | 549152110 | plech okopový nerez 715 x 250 x 0.6 mm |  |  | kus | 3 | 0 |  | 0 |  |  |  | základní |  | 0 | 0.0005 | 0.0015 | 0 | 0 | 32 | M | 2 |  |  |  | ROZPOCET | 0 | 0 | 0 | 0 | 0 | 1 | 0 | 16 | 1556669336
186 | K | 766660716 | Montáž dveřních křídel samozavírače na dřevěnou zárubeň |  |  | kus | 4 | 0 |  | 0 |  |  |  | základní |  | 0 | 0 | 0 | 0 | 0 | 16 | K | 2 |  |  |  | ROZPOCET | 0 | 0 | 0 | 0 | 0 | 1 | 0 | 16 | 1975323200
187 | M | 549172650 | samozavírač dveří hydraulický horní, protipožární dveře |  |  | kus | 4 | 0 |  | 0 |  |  |  | základní |  | 0 | 0.0047 | 0.0188 | 0 | 0 | 32 | M | 2 |  |  |  | ROZPOCET | 0 | 0 | 0 | 0 | 0 | 1 | 0 | 16 | -1986253095
|  |  | samozavírač ve kvalitě alespoň C2,možnost nastavení koncového dorazu, možnost nastavení zpoždění zavírání, možnost nastavení rychlosti zavírání | [18 empty] | P | 2
188 | K | 766660717 | Montáž dveřních křídel samozavírače na ocelovou zárubeň |  |  | kus | 2 | 0 |  | 0 |  |  |  | základní |  | 0 | 0 | 0 | 0 | 0 | 16 | K | 2 |  |  |  | ROZPOCET | 0 | 0 | 0 | 0 | 0 | 1 | 0 | 16 | 179185113
189 | M | 549172650 | samozavírač dveří hydraulický horní, protipožární dveře |  |  | kus | 2 | 0 |  | 0 |  |  |  | základní |  | 0 | 0.0047 | 0.0094 | 0 | 0 | 32 | M | 2 |  |  |  | ROZPOCET | 0 | 0 | 0 | 0 | 0 | 1 | 0 | 16 | 1853025601
|  |  | samozavírač ve kvalitě alespoň C2,možnost nastavení koncového dorazu, možnost nastavení zpoždění zavírání, možnost nastavení rychlosti zavírání | [18 empty] | P | 2
190 | K | 766660718 | Montáž dveřních křídel dokování stavěče křídla |  |  | kus | 14 | 0 |  | 0 |  |  |  | základní |  | 0 | 0 | 0 | 0 | 0 | 16 | K | 2 |  |  |  | ROZPOCET | 0 | 0 | 0 | 0 | 0 | 1 | 0 | 16 | -952172804
191 | M | 549163620 | zarážka dveří nerez |  |  | kus | 14 | 0 |  | 0 |  |  |  | základní |  | 0 | 0.00021 | 0.00294 | 0 | 0 | 32 | M | 2 |  |  |  | ROZPOCET | 0 | 0 | 0 | 0 | 0 | 1 | 0 | 16 | 1933401980
192 | K | 766660720 | Osazení větrací mřížky s vyříznutím otvoru |  |  | kus | 10 | 0 |  | 0 |  |  |  | základní |  | 0 | 0 | 0 | 0 | 0 | 16 | K | 2 |  |  |  | ROZPOCET | 0 | 0 | 0 | 0 | 0 | 1 | 0 | 16 | 330087473
193 | M | 598821300R | mřížka větrací hliníková dveřní, 600x150 mm |  |  | kus | 10 | 0 |  | 0 |  |  |  | základní |  | 0 | 0.0002 | 0.002 | 0 | 0 | 32 | M | 2 |  |  |  | ROZPOCET | 0 | 0 | 0 | 0 | 0 | 1 | 0 | 16 | -282734023
194 | K | 766660720 | Osazení větrací mřížky s vyříznutím otvoru |  |  | kus | 6 | 0 |  | 0 |  |  |  | základní |  | 0 | 0 | 0 | 0 | 0 | 16 | K | 2 |  |  |  | ROZPOCET | 0 | 0 | 0 | 0 | 0 | 1 | 0 | 16 | -1037713644
195 | M | 549146100 | průzor dveřní 0,06 m2 |  |  | kus | 6 | 0 |  | 0 |  |  |  | základní |  | 0 | 0.0012 | 0.0072 | 0 | 0 | 32 | M | 2 |  |  |  | ROZPOCET | 0 | 0 | 0 | 0 | 0 | 1 | 0 | 16 | 575343482
196 | K | 766660726 | Montáž dveřního kování - pákové zástrče |  |  | kus | 5 | 0 |  | 0 |  |  |  | základní |  | 0 | 0 | 0 | 0 | 0 | 16 | K | 2 |  |  |  | ROZPOCET | 0 | 0 | 0 | 0 | 0 | 1 | 0 | 16 | 574587353
197 | M | 549141200 | kování pro požární dveře, klika-klika |  |  | kus | 4 | 0 |  | 0 |  |  |  | základní |  | 0 | 0.0022 | 0.0088 | 0 | 0 | 32 | M | 2 |  |  |  | ROZPOCET | 0 | 0 | 0 | 0 | 0 | 1 | 0 | 16 | 1768800748
198 | M | 549141100 | kování pro požární dveře,knoflík-klika |  |  | kus | 1 | 0 |  | 0 |  |  |  | základní |  | 0 | 0.0022 | 0.0022 | 0 | 0 | 32 | M | 2 |  |  |  | ROZPOCET | 0 | 0 | 0 | 0 | 0 | 1 | 0 | 16 | 478591319
199 | K | 766660726 | Montáž dveřního kování - pákové zástrče |  |  | kus | 11 | 0 |  | 0 |  |  |  | základní |  | 0 | 0 | 0 | 0 | 0 | 16 | K | 2 |  |  |  | ROZPOCET | 0 | 0 | 0 | 0 | 0 | 1 | 0 | 16 | 1671599412
200 | M | 549146200 | klika včetně rozet a montážního materiálu nerez |  |  | kus | 8 | 0 |  | 0 |  |  |  | základní |  | 0 | 0.0012 | 0.0096 | 0 | 0 | 32 | M | 2 |  |  |  | ROZPOCET | 0 | 0 | 0 | 0 | 0 | 1 | 0 | 16 | -976585079
|  |  | č.zboží ACE00086 cena zahrnuje kování včetně rozet a montážního materiálu. | [18 empty] | P | 2
201 | M | 549146200R | klika včetně rozet a montážního materiálu nerez, WC zámek |  |  | kus | 2 | 0 |  | 0 |  |  |  | základní |  | 0 | 0.0012 | 0.0024 | 0 | 0 | 32 | M | 2 |  |  |  | ROZPOCET | 0 | 0 | 0 | 0 | 0 | 1 | 0 | 16 | 52330539
202 | M | 549146201 | klika-koule včetně rozet a montážního materiálu nerez |  |  | kus | 1 | 0 |  | 0 |  |  |  | základní |  | 0 | 0.0012 | 0.0012 | 0 | 0 | 32 | M | 2 |  |  |  | ROZPOCET | 0 | 0 | 0 | 0 | 0 | 1 | 0 | 16 | -361292298
203 | K | 766660741 | Montáž dveřního kování - držadla kyvných dveří |  |  | kus | 1 | 0 |  | 0 |  |  |  | základní |  | 0 | 0 | 0 | 0 | 0 | 16 | K | 2 |  |  |  | ROZPOCET | 0 | 0 | 0 | 0 | 0 | 1 | 0 | 16 | 1204103047
204 | M | 551470520 | madlo invalidní rovné nerez 50 cm |  |  | kus | 1 | 0 |  | 0 |  |  |  | základní |  | 0 | 0.0008 | 0.0008 | 0 | 0 | 32 | M | 2 |  |  |  | ROZPOCET | 0 | 0 | 0 | 0 | 0 | 1 | 0 | 16 | -1701696766
205 | K | 766682211 | Montáž zárubní obložkových protipožárních pro dveře jednokřídlové tl stěny do 170 mm |  |  | kus | 4 | 0 |  | 0 |  |  |  | základní |  | 0 | 0.0004 | 0.0016 | 0 | 0 | 16 | K | 2 |  |  |  | ROZPOCET | 0 | 0 | 0 | 0 | 0 | 1 | 0 | 16 | 575602869
206 | M | 611822590 | protipožární pro dveře 1křídlové 60,70,80,90x197 cm, tl. 6 - 17 cm,dub,buk-HPL |  |  | kus | 4 | 0 |  | 0 |  |  |  | základní |  | 0 | 0.017 | 0.068 | 0 | 0 | 32 | M | 2 |  |  |  | ROZPOCET | 0 | 0 | 0 | 0 | 0 | 1 | 0 | 16 | 1088774239
207 | K | 766691510R | Příplatek za zvýšenou neprůzvučnost 37 dB |  |  | ks | 5 | 0 |  | 0 |  |  |  | základní |  | 0 | 0 | 0 | 0 | 0 | 16 | K | 2 |  |  |  | ROZPOCET | 0 | 0 | 0 | 0 | 0 | 1 | 0 | 16 | 77275906
208 | K | 766694111R | Montáž parapetních desek dřevěných nebo plastových šířky do 30 cm |  |  | m | 32.6 | 0 |  | 0 |  |  |  | základní |  | 0 | 0 | 0 | 0 | 0 | 16 | K | 2 |  |  |  | ROZPOCET | 0 | 0 | 0 | 0 | 0 | 1 | 0 | 16 | -75832694
|  |  | "T.1" 32,6 |  |  |  | 32.6 | [14 empty] | VV | 2 | 2 | True | 1 | ROZPOCET
209 | M | 611444020R | parapet vnitřní dýhovaný 30 x 2,5 x 100 cm |  |  | m | 32.6 | 0 |  | 0 |  |  |  | základní |  | 0 | 0.0018 | 0.05868 | 0 | 0 | 32 | M | 2 |  |  |  | ROZPOCET | 0 | 0 | 0 | 0 | 0 | 1 | 0 | 16 | 277850624
|  |  | Vnitřní parapet oken s "nosem", dřevěný, dýhovaný. Čtyřvrstvý lepený hranol zarámován masivním dubovým dřevem, tl. desky cca 25 mm. Zaoblené hrany. Povrch lakovaný pro zvýšení odolnosti proti vodě a otěru. | [18 empty] | P | 2
210 | K | 766694111R | Montáž parapetních desek dřevěných nebo plastových šířky do 30 cm |  |  | m | 4.8 | 0 |  | 0 |  |  |  | základní |  | 0 | 0 | 0 | 0 | 0 | 16 | K | 2 |  |  |  | ROZPOCET | 0 | 0 | 0 | 0 | 0 | 1 | 0 | 16 | -1902446784
|  |  | "T.2" 4,8 |  |  |  | 4.8 | [14 empty] | VV | 2 | 2 | True | 1 | ROZPOCET
211 | M | 607941030 | deska parapetní dřevotřísková vnitřní 0,3 x 1 m |  |  | m | 4.8 | 0 |  | 0 |  |  |  | základní |  | 0 | 0.005 | 0.024 | 0 | 0 | 32 | M | 2 |  |  |  | ROZPOCET | 0 | 0 | 0 | 0 | 0 | 1 | 0 | 16 | 1475859350
|  |  | Vnitřní parapet oken do anglického dvorku "bez nosu", dřevotřísková deska s vrstvou vysokotlakého laminátu výrobou postforming, bílá RAL 9001 , tl. desky cca 17 mm. | [18 empty] | P | 2
212 | K | 766695212 | Montáž truhlářských prahů dveří 1křídlových šířky do 10 cm |  |  | kus | 4 | 0 |  | 0 |  |  |  | základní |  | 0 | 0 | 0 | 0 | 0 | 16 | K | 2 |  |  |  | ROZPOCET | 0 | 0 | 0 | 0 | 0 | 1 | 0 | 16 | -1688224095
213 | M | 590541010 | profil přechodový, hliník, dveřní |  |  | m | 4 | 0 |  | 0 |  |  |  | základní |  | 0 | 6e-05 | 0.00024 | 0 | 0 | 32 | M | 2 |  |  |  | ROZPOCET | 0 | 0 | 0 | 0 | 0 | 1 | 0 | 16 | -855909077
214 | K | 766699112 | Montáž truhlářských desek odkládacích dřevěných šířky do 400 mm délky do 2,5 m |  |  | kus | 4 | 0 |  | 0 |  |  |  | základní |  | 0 | 0 | 0 | 0 | 0 | 16 | K | 2 |  |  |  | ROZPOCET | 0 | 0 | 0 | 0 | 0 | 1 | 0 | 16 | -1820214589
|  |  | "T.3-T.6" 4 |  |  |  | 4 | [14 empty] | VV | 2 | 2 | True | 1 | ROZPOCET
215 | M | 607222750 | deska dřevotřísková laminovaná přírodní tl. 38 mm pro polozápustné umyvadlo, viz T.3-T.6 |  |  | m2 | 2.92 | 0 |  | 0 |  |  |  | základní |  | 0 | 0.0342 | 0.099864 | 0 | 0 | 32 | M | 2 |  |  |  | ROZPOCET | 0 | 0 | 0 | 0 | 0 | 1 | 0 | 16 | 493281294
|  |  | "T.3" 2*0,4 |  |  |  | 0.8 | [14 empty] | VV | 2 | 2 | True | 0 | ROZPOCET
|  |  | "T.4" 1,5*0,4 |  |  |  | 0.6 | [14 empty] | VV | 2 | 2 | True | 0 | ROZPOCET
|  |  | "T.5" 1,8*0,4 |  |  |  | 0.72 | [14 empty] | VV | 2 | 2 | True | 0 | ROZPOCET
|  |  | "T.6" 2*0,4 |  |  |  | 0.8 | [14 empty] | VV | 2 | 2 | True | 0 | ROZPOCET
|  |  | Součet |  |  |  | 2.92 | [14 empty] | VV | 2 | 4 | True | 1 | ROZPOCET
216 | K | 766811115 | Montáž korpusu kuchyňských skříněk spodních na nožičky šířky do 600 mm |  |  | kus | 3 | 0 |  | 0 |  |  |  | základní |  | 0 | 0 | 0 | 0 | 0 | 16 | K | 2 |  |  |  | ROZPOCET | 0 | 0 | 0 | 0 | 0 | 1 | 0 | 16 | 86078750
217 | M | 607215200R | skříňka kuchyňská spodní včetně dvířek a zásuvek, viz T.7 |  |  | ks | 3 | 0 |  | 0 |  |  |  | základní |  | 0 | 0.0235 | 0.0705 | 0 | 0 | 32 | M | 2 |  |  |  | ROZPOCET | 0 | 0 | 0 | 0 | 0 | 1 | 0 | 16 | -1887786384
218 | K | 766811151 | Montáž korpusu kuchyňských skříněk horních na stěnu šířky do 600 mm |  |  | kus | 3 | 0 |  | 0 |  |  |  | základní |  | 0 | 0 | 0 | 0 | 0 | 16 | K | 2 |  |  |  | ROZPOCET | 0 | 0 | 0 | 0 | 0 | 1 | 0 | 16 | 912392774
219 | M | 607215201R | skříňka kuchyňská horní včetně dvířek a polic, viz T.7 |  |  | m2 | 3 | 0 |  | 0 |  |  |  | základní |  | 0 | 0.0235 | 0.0705 | 0 | 0 | 32 | M | 2 |  |  |  | ROZPOCET | 0 | 0 | 0 | 0 | 0 | 1 | 0 | 16 | -1649137262
220 | K | 766811212 | Montáž kuchyňské pracovní desky bez výřezu délky do 2000 mm |  |  | kus | 1 | 0 |  | 0 |  |  |  | základní |  | 0 | 0 | 0 | 0 | 0 | 16 | K | 2 |  |  |  | ROZPOCET | 0 | 0 | 0 | 0 | 0 | 1 | 0 | 16 | 1728203905
221 | M | 607222691R | pracovní deska dřevotřísková laminovaná přírodní tl. 38 mm, viz T.7 |  |  | ks | 1 | 0 |  | 0 |  |  |  | základní |  | 0 | 0.02652 | 0.02652 | 0 | 0 | 32 | M | 2 |  |  |  | ROZPOCET | 0 | 0 | 0 | 0 | 0 | 1 | 0 | 16 | -1430748602
222 | K | 766811221 | Příplatek k montáži kuchyňské pracovní desky za vyřezání otvoru |  |  | kus | 1 | 0 |  | 0 |  |  |  | základní |  | 0 | 0 | 0 | 0 | 0 | 16 | K | 2 |  |  |  | ROZPOCET | 0 | 0 | 0 | 0 | 0 | 1 | 0 | 16 | 678161322
223 | K | 766811223 | Příplatek k montáži kuchyňské pracovní desky za usazení dřezu |  |  | kus | 1 | 0 |  | 0 |  |  |  | základní |  | 0 | 9e-05 | 9e-05 | 0 | 0 | 16 | K | 2 |  |  |  | ROZPOCET | 0 | 0 | 0 | 0 | 0 | 1 | 0 | 16 | -234172712
224 | K | 766811232 | Montáž zádové desky kuchyňských linek bez výřezu délky do 2000 mm |  |  | kus | 1 | 0 |  | 0 |  |  |  | základní |  | 0 | 0 | 0 | 0 | 0 | 16 | K | 2 |  |  |  | ROZPOCET | 0 | 0 | 0 | 0 | 0 | 1 | 0 | 16 | 2120905084
225 | M | 607222692R | deska dřevotřísková laminovaná tl. 18 mm, viz T.7 |  |  | ks | 1 | 0 |  | 0 |  |  |  | základní |  | 0 | 0.01652 | 0.01652 | 0 | 0 | 32 | M | 2 |  |  |  | ROZPOCET | 0 | 0 | 0 | 0 | 0 | 1 | 0 | 16 | -1232724959
226 | K | 766821112R | Montáž vestavěné skříně policové dvoukřídlové |  |  | kus | 3 | 0 |  | 0 |  |  |  | základní |  | 0 | 0 | 0 | 0 | 0 | 16 | K | 2 |  |  |  | ROZPOCET | 0 | 0 | 0 | 0 | 0 | 1 | 0 | 16 | -856463941
227 | M | 607215595R | skříň vestavěná včetně polic, dveří, a desky pro umyvadlo, viz T.08 |  |  | ks | 3 | 0 |  | 0 |  |  |  | základní |  | 0 | 0.1785 | 0.5355 | 0 | 0 | 32 | M | 2 |  |  |  | ROZPOCET | 0 | 0 | 0 | 0 | 0 | 1 | 0 | 16 | -1022481273
228 | K | 766821112R | Montáž vestavěné skříně policové dvoukřídlové |  |  | kus | 1 | 0 |  | 0 |  |  |  | základní |  | 0 | 0 | 0 | 0 | 0 | 16 | K | 2 |  |  |  | ROZPOCET | 0 | 0 | 0 | 0 | 0 | 1 | 0 | 16 | 1449239035
229 | M | 607215207R | skříň vestavěná včetně dveří a polic, dl. 4540, viz T.09 |  |  | ks | 1 | 0 |  | 0 |  |  |  | základní |  | 0 | 0.1635 | 0.1635 | 0 | 0 | 32 | M | 2 |  |  |  | ROZPOCET | 0 | 0 | 0 | 0 | 0 | 1 | 0 | 16 | -664213584
230 | K | 766821121R | Montáž korpusu vestavěné šatní jednokřídlové |  |  | kus | 1 | 0 |  | 0 |  |  |  | základní |  | 0 | 0 | 0 | 0 | 0 | 16 | K | 2 |  |  |  | ROZPOCET | 0 | 0 | 0 | 0 | 0 | 1 | 0 | 16 | 1158028931
231 | M | 607215203R | otevřená šatní skříň a knihovna, včetně polic, viz T.7a |  |  | ks | 1 | 0 |  | 0 |  |  |  | základní |  | 0 | 0.0735 | 0.0735 | 0 | 0 | 32 | M | 2 |  |  |  | ROZPOCET | 0 | 0 | 0 | 0 | 0 | 1 | 0 | 16 | -663342847
232 | K | 998766102 | Přesun hmot tonážní pro konstrukce truhlářské v objektech v do 12 m |  |  | t | 2.138 | 0 |  | 0 |  |  |  | základní |  | 0 | 0 | 0 | 0 | 0 | 16 | K | 2 |  |  |  | ROZPOCET | 0 | 0 | 0 | 0 | 0 | 1 | 0 | 16 | 639201686
| 767 - Konstrukce zámečnické | [8 empty] | 0 | [5 empty] | 0 |  | 13.2053 |  | 0 | 2 | D | 1 |  |  |  | ROZPOCET | [6 empty] | 0
233 | K | 767161114 | Montáž zábradlí rovného z trubek do zdi hmotnosti do 30 kg |  |  | m | 7.5 | 0 |  | 0 |  |  |  | základní |  | 0 | 6e-05 | 0.00045 | 0 | 0 | 16 | K | 2 |  |  |  | ROZPOCET | 0 | 0 | 0 | 0 | 0 | 1 | 0 | 16 | 1841193801
234 | M | 145501160R | zábradlí ocelové rovné, viz Z.02 |  |  | t | 0.387 | 0 |  | 0 |  |  |  | základní |  | 0 | 1 | 0.387 | 0 | 0 | 32 | M | 2 |  |  |  | ROZPOCET | 0 | 0 | 0 | 0 | 0 | 1 | 0 | 16 | 1351367116
235 | K | 767190111 | Montáž oplechování a lemování ocelových kcí stěn a střech ocelovým plechem rš do 100 mm |  |  | m | 8.8 | 0 |  | 0 |  |  |  | základní |  | 0 | 0 | 0 | 0 | 0 | 16 | K | 2 |  |  |  | ROZPOCET | 0 | 0 | 0 | 0 | 0 | 1 | 0 | 16 | -1951862453
|  |  | "Z.03" 8,8 |  |  |  | 8.8 | [14 empty] | VV | 2 | 2 | True | 1 | ROZPOCET
236 | M | 553431180 | podlahová přechodová lišta nerez, viz Z.03 |  |  | m | 8.8 | 0 |  | 0 |  |  |  | základní |  | 0 | 0.00021 | 0.001848 | 0 | 0 | 32 | M | 2 |  |  |  | ROZPOCET | 0 | 0 | 0 | 0 | 0 | 1 | 0 | 16 | -936501156
|  |  | Podlahová přechodová lišta na rozhraní nášlapných vrstev; kovová nerezová, šířka min. 38mm, výškový přechod dle nášlapné vrstvy, bez nastavování; včetně osazení a kotvení do stavební konstrukce; tvar a rozměry odpovídají skladbám podlah a nášlapným vrstvám. | [18 empty] | P | 2
237 | K | 767220120 | Montáž zábradlí schodišťového hmotnosti do 25 kg z trubek do zdi |  |  | m | 9.5 | 0 |  | 0 |  |  |  | základní |  | 0 | 0 | 0 | 0 | 0 | 16 | K | 2 |  |  |  | ROZPOCET | 0 | 0 | 0 | 0 | 0 | 1 | 0 | 16 | 1705961033
|  |  | "Z.01" 9,5 |  |  |  | 9.5 | [14 empty] | VV | 2 | 2 | True | 1 | ROZPOCET
238 | M | 145502280R | zábradlí schodiště, ocelové, viz Z.01 |  |  | t | 0.402 | 0 |  | 0 |  |  |  | základní |  | 0 | 1 | 0.402 | 0 | 0 | 32 | M | 2 |  |  |  | ROZPOCET | 0 | 0 | 0 | 0 | 0 | 1 | 0 | 16 | -1021529280
239 | K | 767220191 | Příplatek k montáži zábradlí z trubek za vytvoření ohybu |  |  | kus | 3 | 0 |  | 0 |  |  |  | základní |  | 0 | 0.00015 | 0.00045 | 0 | 0 | 16 | K | 2 |  |  |  | ROZPOCET | 0 | 0 | 0 | 0 | 0 | 1 | 0 | 16 | 799059979
240 | K | 767330111 | Montáž tubusového světlovodu kopule s lemováním zabudovaného v šikmé střeše |  |  | kus | 4 | 0 |  | 0 |  |  |  | základní |  | 0 | 0 | 0 | 0 | 0 | 16 | K | 2 |  |  |  | ROZPOCET | 0 | 0 | 0 | 0 | 0 | 1 | 0 | 16 | 1216983613
241 | M | 553811040 | světlovod tubusový základní sada bez světlovodného tubusu průměr 600 mm, viz OV.23 |  |  | kus | 4 | 0 |  | 0 |  |  |  | základní |  | 0 | 0.0155 | 0.062 | 0 | 0 | 32 | M | 2 |  |  |  | ROZPOCET | 0 | 0 | 0 | 0 | 0 | 1 | 0 | 16 | 1426107098
242 | K | 767330123 | Montáž tubusového světlovodu tubus, průměru do 550 mm |  |  | m | 10.8 | 0 |  | 0 |  |  |  | základní |  | 0 | 0 | 0 | 0 | 0 | 16 | K | 2 |  |  |  | ROZPOCET | 0 | 0 | 0 | 0 | 0 | 1 | 0 | 16 | -1356950647
|  |  | 2,7*4 |  |  |  | 10.8 | [14 empty] | VV | 2 | 2 | True | 1 | ROZPOCET
243 | M | 553811120 | světlovodný tubus průměr 600 mm, viz OV.23 |  |  | m | 10.8 | 0 |  | 0 |  |  |  | základní |  | 0 | 0.00074 | 0.007992 | 0 | 0 | 32 | M | 2 |  |  |  | ROZPOCET | 0 | 0 | 0 | 0 | 0 | 1 | 0 | 16 | 827869707
244 | K | 767330133 | Montáž tubusového světlovodu rozptylovač světla, průměru do 550 mm |  |  | kus | 4 | 0 |  | 0 |  |  |  | základní |  | 0 | 0 | 0 | 0 | 0 | 16 | K | 2 |  |  |  | ROZPOCET | 0 | 0 | 0 | 0 | 0 | 1 | 0 | 16 | 709725328
245 | M | 553811170 | rozptylovač světla průměr 600 mm, viz OV.23 |  |  | kus | 4 | 0 |  | 0 |  |  |  | základní |  | 0 | 0.0017 | 0.0068 | 0 | 0 | 32 | M | 2 |  |  |  | ROZPOCET | 0 | 0 | 0 | 0 | 0 | 1 | 0 | 16 | 751729969
246 | K | 767510111 | Montáž osazení kanálového krytu |  |  | kg | 45 | 0 |  | 0 |  |  |  | základní |  | 0 | 5e-05 | 0.00225 | 0 | 0 | 16 | K | 2 |  |  |  | ROZPOCET | 0 | 0 | 0 | 0 | 0 | 1 | 0 | 16 | -2120651177
247 | M | 552410210 | poklop šachtový ocelový, čtvercový, viz OV.04 |  |  | kus | 1 | 0 |  | 0 |  |  |  | základní |  | 0 | 0.065 | 0.065 | 0 | 0 | 32 | M | 2 |  |  |  | ROZPOCET | 0 | 0 | 0 | 0 | 0 | 1 | 0 | 16 | -1273964716
248 | K | 767531111 | Montáž vstupních kovových nebo plastových rohoží čistících zón |  |  | m2 | 1.5 | 0 |  | 0 |  |  |  | základní |  | 0 | 0 | 0 | 0 | 0 | 16 | K | 2 |  |  |  | ROZPOCET | 0 | 0 | 0 | 0 | 0 | 1 | 0 | 16 | -2074930306
|  |  | "OV.01" 1*1,5 |  |  |  | 1.5 | [14 empty] | VV | 2 | 2 | True | 1 | ROZPOCET
249 | M | 697520020 | rohož vstupní provedení hliník extra 27 mm, viz OV.01 |  |  | m2 | 1.5 | 0 |  | 0 |  |  |  | základní |  | 0 | 0.018 | 0.027 | 0 | 0 | 32 | M | 2 |  |  |  | ROZPOCET | 0 | 0 | 0 | 0 | 0 | 1 | 0 | 16 | -198786456
|  |  | Čistící zóna exteriér - Vysokozátěžová čistící kartáčová zóna v hliníkových lištách "U", zapuštěná do líce okolní úrovně podlahy. Tloušťka čistící zóny cca 20mm, šířky kartáčových či pryžových lamel cca 40mm. Zóna odnímatelná, zapuštěná do nerezového lemu z "L" profilů. Svým určením a konstrukcí kartáčů zóna vyhovuje náročným zátěžím veřejného prostoru. Barevnost kartáčů dle výběru architekta. Technické požadavky se řídí relevantními normami a předpisy, zejména pak ČSN 74 4505. Materiál musí být hygienicky nezávadný. | [18 empty] | P | 2
250 | K | 767531111 | Montáž vstupních kovových nebo plastových rohoží čistících zón |  |  | m2 | 3 | 0 |  | 0 |  |  |  | základní |  | 0 | 0 | 0 | 0 | 0 | 16 | K | 2 |  |  |  | ROZPOCET | 0 | 0 | 0 | 0 | 0 | 1 | 0 | 16 | -465237239
|  |  | "OV.02" 1,5*2 |  |  |  | 3 | [14 empty] | VV | 2 | 2 | True | 1 | ROZPOCET
251 | M | 697520300 | rohož vnitřní provedení hliník nebo mosaz/gumové vlnovky, viz OV.02 |  |  | m2 | 3 | 0 |  | 0 |  |  |  | základní |  | 0 | 0.01 | 0.03 | 0 | 0 | 32 | M | 2 |  |  |  | ROZPOCET | 0 | 0 | 0 | 0 | 0 | 1 | 0 | 16 | 1057853341
|  |  | Čistící zóna interiér - Vysokozátěžová čistící kartáčová zóna v hliníkových lištách "U", zapuštěná do líce okolní úrovně podlahy. Tloušťka čistící zóny cca 20mm, šířky kartáčových lamel cca 40mm. Zóna odnímatelná, zapuštěná do nerezového lemu z "L" profilů. Svým určením a konstrukcí kartáčů zóna vyhovuje náročným zátěžím veřejného prostoru. Barevnost kartáčů dle výběru architekta. Technické požadavky se řídí relevantními normami a předpisy, zejména pak ČSN 74 4505. Materiál musí být hygienicky nezávadný. | [18 empty] | P | 2
252 | K | 767531121 | Osazení zapuštěného rámu z L profilů k čistícím rohožím |  |  | m | 3 | 0 |  | 0 |  |  |  | základní |  | 0 | 0 | 0 | 0 | 0 | 16 | K | 2 |  |  |  | ROZPOCET | 0 | 0 | 0 | 0 | 0 | 1 | 0 | 16 | 193925680
|  |  | "Z.05" 3 |  |  |  | 3 | [14 empty] | VV | 2 | 2 | True | 1 | ROZPOCET
253 | M | 697521820 | schodová hrana a lišta nerez, viz Z.05 |  |  | m | 3 | 0 |  | 0 |  |  |  | základní |  | 0 | 0.0003 | 0.0009 | 0 | 0 | 32 | M | 2 |  |  |  | ROZPOCET | 0 | 0 | 0 | 0 | 0 | 1 | 0 | 16 | 1360296541
|  |  | Ocelový nerezový profil L 50/50 mm, tl. 1mm, označující první nástupní a výstupní stupeň schodišťového ramena | [18 empty] | P | 2
254 | K | 767531121 | Osazení zapuštěného rámu z L profilů k čistícím rohožím |  |  | m | 12 | 0 |  | 0 |  |  |  | základní |  | 0 | 0 | 0 | 0 | 0 | 16 | K | 2 |  |  |  | ROZPOCET | 0 | 0 | 0 | 0 | 0 | 1 | 0 | 16 | 1998468627
|  |  | 1*2+1,5*2+2*2+1,5*2 |  |  |  | 12 | [14 empty] | VV | 2 | 2 | True | 1 | ROZPOCET
255 | M | 697521600 | rám pro zapuštění, profil L - 30/30, 25/25, 20/30, 15/30 - nerez, viz OV.01 a OV.02 |  |  | m | 12 | 0 |  | 0 |  |  |  | základní |  | 0 | 0.0002 | 0.0024 | 0 | 0 | 32 | M | 2 |  |  |  | ROZPOCET | 0 | 0 | 0 | 0 | 0 | 1 | 0 | 16 | 1086437897
256 | K | 767590110 | Montáž podlahového roštu svařovaného |  |  | kg | 506.5 | 0 |  | 0 |  |  |  | základní |  | 0 | 5e-05 | 0.025325 | 0 | 0 | 16 | K | 2 |  |  |  | ROZPOCET | 0 | 0 | 0 | 0 | 0 | 1 | 0 | 16 | 314870081
|  |  | "Z.04" 11*21,5+11*14+8*1,45*10 |  |  |  | 506.5 | [14 empty] | VV | 2 | 2 | True | 1 | ROZPOCET
257 | M | 553470470 | rošt podlahový ocelový pozink velikost 1000 x 1000 mm, včetně ocelových pom.profilů, viz Z.04 |  |  | kg | 506.5 | 0 |  | 0 |  |  |  | základní |  | 0 | 0.001 | 0.5065 | 0 | 0 | 32 | M | 2 |  |  |  | ROZPOCET | 0 | 0 | 0 | 0 | 0 | 1 | 0 | 16 | 438704093
258 | K | 767620126R | Montáž oken zdvojených otevíravých do zdiva plochy do 1,5 m2, včetně kování a těsnění |  |  | m2 | 15.44 | 0 |  | 0 |  |  |  | základní |  | 0 | 0.00025 | 0.00386 | 0 | 0 | 16 | K | 2 |  |  |  | ROZPOCET | 0 | 0 | 0 | 0 | 0 | 1 | 0 | 16 | -106213017
|  |  | "O.06" 1,35*4 |  |  |  | 5.4 | [14 empty] | VV | 2 | 2 | True | 0 | ROZPOCET
|  |  | "O.07" 1,23*4 |  |  |  | 4.92 | [14 empty] | VV | 2 | 2 | True | 0 | ROZPOCET
|  |  | "O.10" 1,28*4 |  |  |  | 5.12 | [14 empty] | VV | 2 | 2 | True | 0 | ROZPOCET
|  |  | Součet |  |  |  | 15.44 | [14 empty] | VV | 2 | 4 | True | 1 | ROZPOCET
259 | M | 553417430 | okno hliníkové otevíravě sklopné jednokřídlové |  |  | m2 | 15.44 | 0 |  | 0 |  |  |  | základní |  | 0 | 0.036 | 0.55584 | 0 | 0 | 32 | M | 2 |  |  |  | ROZPOCET | 0 | 0 | 0 | 0 | 0 | 1 | 0 | 16 | -1948346202
260 | K | 767620128R | Montáž oken zdvojených otevíravých do zdiva plochy přes 2,5 m2, včetně kování a těsnění |  |  | m2 | 273.66 | 0 |  | 0 |  |  |  | základní |  | 0 | 0.00025 | 0.068415 | 0 | 0 | 16 | K | 2 |  |  |  | ROZPOCET | 0 | 0 | 0 | 0 | 0 | 1 | 0 | 16 | -1972192012
|  |  | "O.01" 14,58 |  |  |  | 14.58 | [14 empty] | VV | 2 | 2 | True | 0 | ROZPOCET
|  |  | "O.02" 10,4*5 |  |  |  | 52 | [14 empty] | VV | 2 | 2 | True | 0 | ROZPOCET
|  |  | "O.03" 10,4 |  |  |  | 10.4 | [14 empty] | VV | 2 | 2 | True | 0 | ROZPOCET
|  |  | "O.03a" 10,67*2 |  |  |  | 21.34 | [14 empty] | VV | 2 | 2 | True | 0 | ROZPOCET
|  |  | "O.04" 10,67*4 |  |  |  | 42.68 | [14 empty] | VV | 2 | 2 | True | 0 | ROZPOCET
|  |  | "O,05" 10,67*2 |  |  |  | 21.34 | [14 empty] | VV | 2 | 2 | True | 0 | ROZPOCET
|  |  | "O.08" 9,92 |  |  |  | 9.92 | [14 empty] | VV | 2 | 2 | True | 0 | ROZPOCET
|  |  | "O.09" 9,92 |  |  |  | 9.92 | [14 empty] | VV | 2 | 2 | True | 0 | ROZPOCET
|  |  | "O.11" 14,58 |  |  |  | 14.58 | [14 empty] | VV | 2 | 2 | True | 0 | ROZPOCET
|  |  | "O.12" 7,56 |  |  |  | 7.56 | [14 empty] | VV | 2 | 2 | True | 0 | ROZPOCET
|  |  | "O.13" 4,8*4 |  |  |  | 19.2 | [14 empty] | VV | 2 | 2 | True | 0 | ROZPOCET
|  |  | "O.14" 13,35 |  |  |  | 13.35 | [14 empty] | VV | 2 | 2 | True | 0 | ROZPOCET
|  |  | "O.15" 13,65 |  |  |  | 13.65 | [14 empty] | VV | 2 | 2 | True | 0 | ROZPOCET
|  |  | "O.16" 3,3 |  |  |  | 3.3 | [14 empty] | VV | 2 | 2 | True | 0 | ROZPOCET
|  |  | "O.17" 9,92 |  |  |  | 9.92 | [14 empty] | VV | 2 | 2 | True | 0 | ROZPOCET
|  |  | "O.18" 9,92 |  |  |  | 9.92 | [14 empty] | VV | 2 | 2 | True | 0 | ROZPOCET
|  |  | Součet |  |  |  | 273.66 | [14 empty] | VV | 2 | 4 | True | 1 | ROZPOCET
261 | M | 553417610 | okno hliníkové otevíravě sklopné dvoukřídlové |  |  | m2 | 273.66 | 0 |  | 0 |  |  |  | základní |  | 0 | 0.036 | 9.8518 | 0 | 0 | 32 | M | 2 |  |  |  | ROZPOCET | 0 | 0 | 0 | 0 | 0 | 1 | 0 | 16 | -2034303567
262 | K | 767640112R | Montáž dveří ocelových vchodových jednokřídlových s nadsvětlíkem, včetně kování a těsnění |  |  | kus | 6 | 0 |  | 0 |  |  |  | základní |  | 0 | 0 | 0 | 0 | 0 | 16 | K | 2 |  |  |  | ROZPOCET | 0 | 0 | 0 | 0 | 0 | 1 | 0 | 16 | -493926937
263 | M | 553412460 | dveře hliníkové vchodové jednokřídlové 900 x 2400 mm, el.mech.otvírání |  |  | kus | 6 | 0 |  | 0 |  |  |  | základní |  | 0 | 0.045 | 0.27 | 0 | 0 | 32 | M | 2 |  |  |  | ROZPOCET | 0 | 0 | 0 | 0 | 0 | 1 | 0 | 16 | 1671583832
264 | K | 767640224 | Montáž dveří ocelových vchodových dvoukřídlových s pevným bočním dílem a nadsvětlíkem |  |  | kus | 1 | 0 |  | 0 |  |  |  | základní |  | 0 | 0 | 0 | 0 | 0 | 16 | K | 2 |  |  |  | ROZPOCET | 0 | 0 | 0 | 0 | 0 | 1 | 0 | 16 | 539956494
265 | M | 553413111R | dveře hliníkové vchodové dvoukřídlové včetně prosklené stěny, viz D.1.07 |  |  | kus | 1 | 0 |  | 0 |  |  |  | základní |  | 0 | 0.12 | 0.12 | 0 | 0 | 32 | M | 2 |  |  |  | ROZPOCET | 0 | 0 | 0 | 0 | 0 | 1 | 0 | 16 | 1485244106
|  |  | "Vnitřní hliníková prosklená rámová stěna, s dvoukřídlími otočnými dveřmi (průchozí š. aktivního křídla min.900mm), s bočním světlíkem a nadsvětlíkem, zasklená transparentním bezpečnostním sklem; Rámy z hliníkových profilů s přerušeným tepelným mostem (min. 3 komorový systém)_shodné s dodávkou okenních výplní. Stavební hloubka rámu dle možností výrobce; Uf≤1,6W/m2K. Zasklení izolačním oboustraně vrstveným sklem; Uf≤1,1W/m2K. Mimo nadsvětlíku bude použito bezpečnostní zasklení - bezpečnostní odolnost ve třídě 2B2, ESG+HST. Systém těsnění středové, dvoustupňové. Kování vnitřní celoobvodové. Povrchová úprava práškovou barvou v odstínu antracit RAL 7016, design-rovné plochy rámu, barva těsnění černá.Je požadováno systémové řešení s ohledem na platné ČSN, zejména dle požadavků tepelné techniky, akustiky, požárního řešení apod., dále viz technická zpráva. Dodávka včetně montáže, osazení a kotvení, vč. spojovacích a kotevních prvků, včetně podkladního profilu. Součástí dodávky jsou ostatní pomocné nosné ocelové konstrukce z pozink. profilů, které jsou potřebné pro vynesení a ukotvení systému" Včetně panikového kování, polepu, samozavírače, hliníkového rámu. | [18 empty] | P | 2
266 | K | 767640224R | Montáž dveří ocelových vchodových dvoukřídlových s pevným bočním dílem a nadsvětlíkem |  |  | kus | 1 | 0 |  | 0 |  |  |  | základní |  | 0 | 0 | 0 | 0 | 0 | 16 | K | 2 |  |  |  | ROZPOCET | 0 | 0 | 0 | 0 | 0 | 1 | 0 | 16 | 1377122926
267 | M | 553413112R | dveře hliníkové vchodové dvoukřídlové včetně prosklené stěny, viz D.1.08 |  |  | kus | 1 | 0 |  | 0 |  |  |  | základní |  | 0 | 0.18 | 0.18 | 0 | 0 | 32 | M | 2 |  |  |  | ROZPOCET | 0 | 0 | 0 | 0 | 0 | 1 | 0 | 16 | -1473757130
|  |  | "Vnější vstupní hliníková prosklená rámová stěna, s dvoukřídlími otočnými dveřmi (průchozí š. aktivního křídla min.900mm), s bočními světlíky a nadsvětlíkem, zasklená transparentním bezpečnostním sklem; Vstup vybaven plně elektronickým zámkem (čip). Systém bude kompatibilní se stávajícím systémem používaným v ZŠ. Rámy z hliníkových profilů s přerušeným tepelným mostem (min. 3 komorový systém)_shodné s dodávkou okenních výplní. Stavební hloubka rámu dle možností výrobce; Uf≤1,6W/m2K. Zasklení izolačním oboustraně vrstveným; Uf≤1,1W/m2K. Mimo nadsvětlíku bude použito bezpečnostní zasklení - bezpečnostní odolnost ve třídě 2B2, ESG+HST. Systém těsnění středové, dvoustupňové. Kování vnitřní celoobvodové. Povrchová úprava práškovou barvou v odstínu antracit RAL 7016, design-rovné plochy rámu, barva těsnění černá.Je požadováno systémové řešení s ohledem na platné ČSN, zejména dle požadavků tepelné techniky, akustiky, požárního řešení apod., dále viz technická zpráva. Dodávka včetně montáže, osazení a kotvení, vč. spojovacích a kotevních prvků, včetně podkladního profilu. Součástí dodávky jsou ostatní pomocné nosné ocelové konstrukce z pozink. profilů, které jsou potřebné pro vynesení a ukotvení systému. " Včetně polepu, panikového kování, samozavírače, el.zámku, hliníkového rámu. | [18 empty] | P | 2
268 | K | 767646401 | Montáž revizních dvířek 1křídlových s rámem výšky do 1000 mm |  |  | kus | 9 | 0 |  | 0 |  |  |  | základní |  | 0 | 0 | 0 | 0 | 0 | 16 | K | 2 |  |  |  | ROZPOCET | 0 | 0 | 0 | 0 | 0 | 1 | 0 | 16 | 2111126346
|  |  | "OV.03" 1 |  |  |  | 1 | [14 empty] | VV | 2 | 2 | True | 0 | ROZPOCET
|  |  | "OV.05" 6 |  |  |  | 6 | [14 empty] | VV | 2 | 2 | True | 0 | ROZPOCET
|  |  | "OV.06" 2 |  |  |  | 2 | [14 empty] | VV | 2 | 2 | True | 0 | ROZPOCET
|  |  | Součet |  |  |  | 9 | [14 empty] | VV | 2 | 4 | True | 1 | ROZPOCET
269 | M | 553435130 | dvířka krycí nerez 600x600 mm, viz OV.03, 05 a 06, včetně kování a rámu |  |  | kus | 9 | 0 |  | 0 |  |  |  | základní |  | 0 | 0.0032 | 0.0288 | 0 | 0 | 32 | M | 2 |  |  |  | ROZPOCET | 0 | 0 | 0 | 0 | 0 | 1 | 0 | 16 | 1678637496
270 | K | 767810113 | Montáž mřížek větracích čtyřhranných průřezu do 0,09 m2 |  |  | kus | 2 | 0 |  | 0 |  |  |  | základní |  | 0 | 0 | 0 | 0 | 0 | 16 | K | 2 |  |  |  | ROZPOCET | 0 | 0 | 0 | 0 | 0 | 1 | 0 | 16 | -1294473455
271 | M | 598821300 | mřížka větrací hliníková, viz OV.13 |  |  | kus | 2 | 0 |  | 0 |  |  |  | základní |  | 0 | 0.0002 | 0.0004 | 0 | 0 | 32 | M | 2 |  |  |  | ROZPOCET | 0 | 0 | 0 | 0 | 0 | 1 | 0 | 16 | -307825903
272 | K | 767833100 | Montáž žebříků do zdi s bočnicemi s profilové oceli |  |  | m | 5.5 | 0 |  | 0 |  |  |  | základní |  | 0 | 5e-05 | 0.000275 | 0 | 0 | 16 | K | 2 |  |  |  | ROZPOCET | 0 | 0 | 0 | 0 | 0 | 1 | 0 | 16 | 2098158503
273 | M | 316865450 | žebřík výstupní na střechu, hliník, viz OV.15 |  |  | kus | 1 | 0 |  | 0 |  |  |  | základní |  | 0 | 0.0126 | 0.0126 | 0 | 0 | 32 | M | 2 |  |  |  | ROZPOCET | 0 | 0 | 0 | 0 | 0 | 1 | 0 | 16 | 1147660319
274 | K | 767881141 | Montáž bodů záchytného systému do železobetonu mechanickými kotvami |  |  | kus | 1 | 0 |  | 0 |  |  |  | základní |  | 0 | 1e-05 | 1e-05 | 0 | 0 | 16 | K | 2 |  |  |  | ROZPOCET | 0 | 0 | 0 | 0 | 0 | 1 | 0 | 16 | -813828023
275 | M | 549340090 | úchyt pro projektor, nerez leštěná, viz OV.19 |  |  | kus | 1 | 0 |  | 0 |  |  |  | základní |  | 0 | 0.0024 | 0.0024 | 0 | 0 | 32 | M | 2 |  |  |  | ROZPOCET | 0 | 0 | 0 | 0 | 0 | 1 | 0 | 16 | 698099010
276 | K | 767995113 | Montáž atypických zámečnických konstrukcí hmotnosti do 20 kg |  |  | kg | 550 | 0 |  | 0 |  |  |  | základní |  | 0 | 6e-05 | 0.033 | 0 | 0 | 16 | K | 2 |  |  |  | ROZPOCET | 0 | 0 | 0 | 0 | 0 | 1 | 0 | 16 | 1386436759
277 | M | 130104000 | profily ocelové ostatní, v jakosti 11 375 |  |  | t | 0.55 | 0 |  | 0 |  |  |  | základní |  | 0 | 1 | 0.55 | 0 | 0 | 32 | M | 2 |  |  |  | ROZPOCET | 0 | 0 | 0 | 0 | 0 | 1 | 0 | 16 | -1668957714
278 | K | 998767102 | Přesun hmot tonážní pro zámečnické konstrukce v objektech v do 12 m |  |  | t | 13.205 | 0 |  | 0 |  |  |  | základní |  | 0 | 0 | 0 | 0 | 0 | 16 | K | 2 |  |  |  | ROZPOCET | 0 | 0 | 0 | 0 | 0 | 1 | 0 | 16 | 2041705295
| 771 - Podlahy z dlaždic | [8 empty] | 0 | [5 empty] | 0 |  | 0.014184 |  | 0 | 2 | D | 1 |  |  |  | ROZPOCET | [6 empty] | 0
279 | K | 771591171 | Montáž profilu ukončujícího pro plynulý přechod (dlažby s kobercem apod.) |  |  | m | 3.1 | 0 |  | 0 |  |  |  | základní |  | 0 | 0.0002 | 0.00062 | 0 | 0 | 16 | K | 2 |  |  |  | ROZPOCET | 0 | 0 | 0 | 0 | 0 | 1 | 0 | 16 | -1999487352
280 | M | 590541100 | profil přechodový nerez, viz OV.17 |  |  | m | 3.41 | 0 |  | 0 |  |  |  | základní |  | 0 | 4e-05 | 0.0001364 | 0 | 0 | 32 | M | 2 |  |  |  | ROZPOCET | 0 | 0 | 0 | 0 | 0 | 1 | 0 | 16 | -1757500697
281 | K | 771591172 | Montáž profilu pro schodové hrany |  |  | m | 36 | 0 |  | 0 |  |  |  | základní |  | 0 | 0.00034 | 0.01224 | 0 | 0 | 16 | K | 2 |  |  |  | ROZPOCET | 0 | 0 | 0 | 0 | 0 | 1 | 0 | 16 | 414280632
|  |  | "OV.16" 24*1,5 |  |  |  | 36 | [14 empty] | VV | 2 | 2 | True | 1 | ROZPOCET
282 | M | 590541420 | profil schodový, ušlechtilá ocel V2A, R 10 V 6, viz OV.16 |  |  | m | 39.6 | 0 |  | 0 |  |  |  | základní |  | 0 | 3e-05 | 0.001188 | 0 | 0 | 32 | M | 2 |  |  |  | ROZPOCET | 0 | 0 | 0 | 0 | 0 | 1 | 0 | 16 | -981855948
283 | K | 998771102 | Přesun hmot tonážní pro podlahy z dlaždic v objektech v do 12 m |  |  | t | 0.014 | 0 |  | 0 |  |  |  | základní |  | 0 | 0 | 0 | 0 | 0 | 16 | K | 2 |  |  |  | ROZPOCET | 0 | 0 | 0 | 0 | 0 | 1 | 0 | 16 | 679637380
| 775 - Podlahy skládané | [8 empty] | 0 | [5 empty] | 0 |  | 15.1847 |  | 0 | 2 | D | 1 |  |  |  | ROZPOCET | [6 empty] | 0
284 | K | 775413310 | Montáž soklíku ze dřeva tvrdého nebo měkkého přibíjeného s přetmelením |  |  | m | 275.54 | 0 |  | 0 |  |  |  | základní |  | 0 | 3e-05 | 0.0082662 | 0 | 0 | 16 | K | 2 |  |  |  | ROZPOCET | 0 | 0 | 0 | 0 | 0 | 1 | 0 | 16 | -1803349988
285 | M | 614181010 | lišta dřevěná dub 8x35 mm |  |  | m | 275.54 | 0 |  | 0 |  |  |  | základní |  | 0 | 0.0002 | 0.055108 | 0 | 0 | 32 | M | 2 |  |  |  | ROZPOCET | 0 | 0 | 0 | 0 | 0 | 1 | 0 | 16 | 909811783
286 | K | 775530003 | Montáž podlahy masivní z palubek celoplošně lepených šířky do 120 mm s broušením a tmelením |  |  | m2 | 552.68 | 0 |  | 0 |  |  |  | základní |  | 0 | 0.01109 | 6.1292 | 0 | 0 | 16 | K | 2 |  |  |  | ROZPOCET | 0 | 0 | 0 | 0 | 0 | 1 | 0 | 16 | 339198833
|  |  | "P2+P6" 552,68 |  |  |  | 552.68 | [14 empty] | VV | 2 | 2 | True | 1 | ROZPOCET
287 | M | 611924630 | prkna dub tl 21 mm š 120 mm d.3000-4000 mm I (výběr) |  |  | m2 | 552.68 | 0 |  | 0 |  |  |  | základní |  | 0 | 0.01617 | 8.9368 | 0 | 0 | 32 | M | 2 |  |  |  | ROZPOCET | 0 | 0 | 0 | 0 | 0 | 1 | 0 | 16 | -1943037758
288 | K | 775591411 | Podlahy dřevěné, nátěr olejem a voskování |  |  | m2 | 552.68 | 0 |  | 0 |  |  |  | základní |  | 0 | 0.0001 | 0.055268 | 0 | 0 | 16 | K | 2 |  |  |  | ROZPOCET | 0 | 0 | 0 | 0 | 0 | 1 | 0 | 16 | 724879583
289 | K | 998775102 | Přesun hmot tonážní pro podlahy dřevěné v objektech v do 12 m |  |  | t | 15.185 | 0 |  | 0 |  |  |  | základní |  | 0 | 0 | 0 | 0 | 0 | 16 | K | 2 |  |  |  | ROZPOCET | 0 | 0 | 0 | 0 | 0 | 1 | 0 | 16 | -799915531
| 776 - Podlahy povlakové | [8 empty] | 0 | [5 empty] | 0 |  | 3.9547 |  | 0 | 2 | D | 1 |  |  |  | ROZPOCET | [6 empty] | 0
290 | K | 776141111 | Vyrovnání podkladu povlakových podlah stěrkou pevnosti 20 MPa tl 3 mm |  |  | m2 | 858.48 | 0 |  | 0 |  |  |  | základní |  | 0 | 0.00455 | 3.9061 | 0 | 0 | 16 | K | 2 |  |  |  | ROZPOCET | 0 | 0 | 0 | 0 | 0 | 1 | 0 | 16 | 1319965874
|  |  | "P1-P8" 856,23+1,5*1,5 |  |  |  | 858.48 | [14 empty] | VV | 2 | 2 | True | 1 | ROZPOCET
291 | K | 776142111 | Vyrovnání schodišťových stupnic š do 300 samonivelační stěrkou pevnosti 35 MPa tl 3 mm |  |  | m | 36 | 0 |  | 0 |  |  |  | základní |  | 0 | 0.00135 | 0.0486 | 0 | 0 | 16 | K | 2 |  |  |  | ROZPOCET | 0 | 0 | 0 | 0 | 0 | 1 | 0 | 16 | 1832759170
|  |  | "P9" 24*1,5 |  |  |  | 36 | [14 empty] | VV | 2 | 2 | True | 1 | ROZPOCET
292 | K | 998776102 | Přesun hmot tonážní pro podlahy povlakové v objektech v do 12 m |  |  | t | 3.955 | 0 |  | 0 |  |  |  | základní |  | 0 | 0 | 0 | 0 | 0 | 16 | K | 2 |  |  |  | ROZPOCET | 0 | 0 | 0 | 0 | 0 | 1 | 0 | 16 | 1099734388
| 777 - Podlahy lité | [8 empty] | 0 | [5 empty] | 0 |  | 7.3362 |  | 0 | 2 | D | 1 |  |  |  | ROZPOCET | [6 empty] | 0
293 | K | 777111101 | Zametení podkladu před provedením lité podlahy |  |  | m2 | 867.33 | 0 |  | 0 |  |  |  | základní |  | 0 | 0 | 0 | 0 | 0 | 16 | K | 2 |  |  |  | ROZPOCET | 0 | 0 | 0 | 0 | 0 | 1 | 0 | 16 | -1826474308
294 | K | 777121115 | Vyrovnání podkladu podlah epoxidovou stěrkou plněnou pískem plochy přes 1,0 m2 tl do 5 mm |  |  | m2 | 312.737 | 0 |  | 0 |  |  |  | základní |  | 0 | 0.01175 | 3.6747 | 0 | 0 | 16 | K | 2 |  |  |  | ROZPOCET | 0 | 0 | 0 | 0 | 0 | 1 | 0 | 16 | -840700311
|  |  | "P1" 157,14+0,06*163,93 |  |  |  | 166.976 | [14 empty] | VV | 2 | 2 | True | 0 | ROZPOCET
|  |  | "P5" 125,66+0,06*126,68 |  |  |  | 133.261 | [14 empty] | VV | 2 | 2 | True | 0 | ROZPOCET
|  |  | "P10" 12,5 |  |  |  | 12.5 | [14 empty] | VV | 2 | 2 | True | 0 | ROZPOCET
|  |  | Součet |  |  |  | 312.737 | [14 empty] | VV | 2 | 4 | True | 1 | ROZPOCET
295 | K | 777121125 | Příplatek k ceně vyrovnání podlahy přes 1,0 m2 epoxidovou stěrkou plněnou pískem ZKD 1 mm přes 5 mm |  |  | m2 | 625.474 | 0 |  | 0 |  |  |  | základní |  | 0 | 0.00165 | 1.032 | 0 | 0 | 16 | K | 2 |  |  |  | ROZPOCET | 0 | 0 | 0 | 0 | 0 | 1 | 0 | 16 | 792511610
296 | K | 777131109 | Penetrační epoxidový nátěr podlahy na podklad znečištěný olejem |  |  | m2 | 28.74 | 0 |  | 0 |  |  |  | základní |  | 0 | 0.00071 | 0.020405 | 0 | 0 | 16 | K | 2 |  |  |  | ROZPOCET | 0 | 0 | 0 | 0 | 0 | 1 | 0 | 16 | -359072548
|  |  | "P3,4" 10,38+0,3*13,3 |  |  |  | 14.37 | [14 empty] | VV | 2 | 2 | True | 0 | ROZPOCET
|  |  | "P7,8" 10,38+0,3*13,3 |  |  |  | 14.37 | [14 empty] | VV | 2 | 2 | True | 0 | ROZPOCET
|  |  | Součet |  |  |  | 28.74 | [14 empty] | VV | 2 | 4 | True | 1 | ROZPOCET
297 | K | 777131111 | Penetrační epoxidový nátěr podlahy plněný pískem |  |  | m2 | 312.737 | 0 |  | 0 |  |  |  | základní |  | 0 | 0.00055 | 0.17201 | 0 | 0 | 16 | K | 2 |  |  |  | ROZPOCET | 0 | 0 | 0 | 0 | 0 | 1 | 0 | 16 | -1704563607
298 | K | 777131211 | Penetrační epoxidový nátěr schodiště plněný pískem |  |  | m2 | 19.063 | 0 |  | 0 |  |  |  | základní |  | 0 | 0.00058 | 0.011057 | 0 | 0 | 16 | K | 2 |  |  |  | ROZPOCET | 0 | 0 | 0 | 0 | 0 | 1 | 0 | 16 | -2147350870
|  |  | "P10" 12,22*1,5+0,06*12,22 |  |  |  | 19.063 | [14 empty] | VV | 2 | 2 | True | 1 | ROZPOCET
299 | K | 777511125 | Krycí epoxidová stěrka tloušťky přes 2 do 3 mm průmyslové lité podlahy |  |  | m2 | 28.74 | 0 |  | 0 |  |  |  | základní |  | 0 | 0.0054 | 0.1552 | 0 | 0 | 16 | K | 2 |  |  |  | ROZPOCET | 0 | 0 | 0 | 0 | 0 | 1 | 0 | 16 | 1457391102
300 | K | 777511145 | Krycí epoxidová stěrka tloušťky přes 2 do 3 mm chemicky odolné lité podlahy |  |  | m2 | 312.737 | 0 |  | 0 |  |  |  | základní |  | 0 | 0.0054 | 1.6888 | 0 | 0 | 16 | K | 2 |  |  |  | ROZPOCET | 0 | 0 | 0 | 0 | 0 | 1 | 0 | 16 | -578950550
301 | K | 777611201 | Krycí epoxidový dekorativní nátěr schodišťových stupňů |  |  | m2 | 19.063 | 0 |  | 0 |  |  |  | základní |  | 0 | 0.00025 | 0.0047658 | 0 | 0 | 16 | K | 2 |  |  |  | ROZPOCET | 0 | 0 | 0 | 0 | 0 | 1 | 0 | 16 | -49111299
302 | K | 777611261 | Prosyp krycích nátěrů schodišťových stupňů křemenným pískem |  |  | m2 | 19.063 | 0 |  | 0 |  |  |  | základní |  | 0 | 0.0035 | 0.066721 | 0 | 0 | 16 | K | 2 |  |  |  | ROZPOCET | 0 | 0 | 0 | 0 | 0 | 1 | 0 | 16 | -1726375060
303 | K | 777612109 | Uzavírací epoxidový protiskluzný nátěr podlahy |  |  | m2 | 312.737 | 0 |  | 0 |  |  |  | základní |  | 0 | 0.0002 | 0.062547 | 0 | 0 | 16 | K | 2 |  |  |  | ROZPOCET | 0 | 0 | 0 | 0 | 0 | 1 | 0 | 16 | 1197194937
304 | K | 777612109 | Uzavírací epoxidový protiskluzný nátěr podlahy |  |  | m2 | 28.74 | 0 |  | 0 |  |  |  | základní |  | 0 | 0.0002 | 0.005748 | 0 | 0 | 16 | K | 2 |  |  |  | ROZPOCET | 0 | 0 | 0 | 0 | 0 | 1 | 0 | 16 | -1849673221
305 | K | 777612209 | Uzavírací epoxidový protiskluzný nátěr schodišťových stupňů |  |  | m2 | 19.063 | 0 |  | 0 |  |  |  | základní |  | 0 | 0.00021 | 0.0040032 | 0 | 0 | 16 | K | 2 |  |  |  | ROZPOCET | 0 | 0 | 0 | 0 | 0 | 1 | 0 | 16 | -114890723
306 | K | 777911113 | Pohyblivé napojení lité podlahy na stěnu nebo sokl |  |  | m | 126.68 | 0 |  | 0 |  |  |  | základní |  | 0 | 0.00346 | 0.43831 | 0 | 0 | 16 | K | 2 |  |  |  | ROZPOCET | 0 | 0 | 0 | 0 | 0 | 1 | 0 | 16 | 1556894333
307 | K | 998777102 | Přesun hmot tonážní pro podlahy lité v objektech v do 12 m |  |  | t | 7.336 | 0 |  | 0 |  |  |  | základní |  | 0 | 0 | 0 | 0 | 0 | 16 | K | 2 |  |  |  | ROZPOCET | 0 | 0 | 0 | 0 | 0 | 1 | 0 | 16 | -1626186791
| 781 - Dokončovací práce - obklady | [8 empty] | 0 | [5 empty] | 0 |  | 3.279 |  | 0 | 2 | D | 1 |  |  |  | ROZPOCET | [6 empty] | 0
308 | K | 781474119 | Montáž obkladů vnitřních keramických hladkých do 85 ks/m2 lepených flexibilním lepidlem |  |  | m2 | 190.92 | 0 |  | 0 |  |  |  | základní |  | 0 | 0.00295 | 0.56321 | 0 | 0 | 16 | K | 2 |  |  |  | ROZPOCET | 0 | 0 | 0 | 0 | 0 | 1 | 0 | 16 | -1017751061
|  |  | "1NP" 2*(7,5+5,7+0,9+5,7+0,9+7,4+5,3+0,9+4+7+1,2)+0,5*3+0,2*1,2*4 |  |  |  | 95.46 | [14 empty] | VV | 2 | 2 | True | 0 | ROZPOCET
|  |  | "2NP" 2*(7,5+5,7+0,9+5,7+0,9+7,4+5,3+0,9+4+7+1,2)+0,5*3+0,2*1,2*4 |  |  |  | 95.46 | [14 empty] | VV | 2 | 2 | True | 0 | ROZPOCET
|  |  | Součet |  |  |  | 190.92 | [14 empty] | VV | 2 | 4 | True | 1 | ROZPOCET
309 | M | 597610390 | obkládačky keramické - koupelny (bílé i barevné) 10 x 10 x 0,68 cm I. j. |  |  | m2 | 210.012 | 0 |  | 0 |  |  |  | základní |  | 0 | 0.0126 | 2.6462 | 0 | 0 | 32 | M | 2 |  |  |  | ROZPOCET | 0 | 0 | 0 | 0 | 0 | 1 | 0 | 16 | -599499971
310 | K | 781495131 | Izolace ve spojení s obkladem - pás lepený v ploše |  |  | m2 | 15 | 0 |  | 0 |  |  |  | základní |  | 0 | 0.00464 | 0.0696 | 0 | 0 | 16 | K | 2 |  |  |  | ROZPOCET | 0 | 0 | 0 | 0 | 0 | 1 | 0 | 16 | -1707290478
311 | K | 998781102 | Přesun hmot tonážní pro obklady keramické v objektech v do 12 m |  |  | t | 3.279 | 0 |  | 0 |  |  |  | základní |  | 0 | 0 | 0 | 0 | 0 | 16 | K | 2 |  |  |  | ROZPOCET | 0 | 0 | 0 | 0 | 0 | 1 | 0 | 16 | 893247387
| 783 - Dokončovací práce - nátěry | [8 empty] | 0 | [5 empty] | 0 |  | 0.20441 |  | 0 | 2 | D | 1 |  |  |  | ROZPOCET | [6 empty] | 0
312 | K | 783009303 | Písmomalířské práce výšky písmen nebo číslic do 1000 mm (logo školy) |  |  | kus | 30 | 0 |  | 0 |  |  |  | základní |  | 0 | 0.00011 | 0.0033 | 0 | 0 | 16 | K | 2 |  |  |  | ROZPOCET | 0 | 0 | 0 | 0 | 0 | 1 | 0 | 16 | -1392352037
|  |  | Viz OV.21. | [18 empty] | P | 2
313 | K | 783314101 | Základní jednonásobný syntetický nátěr zámečnických konstrukcí |  |  | m2 | 49 | 0 |  | 0 |  |  |  | základní |  | 0 | 0.00017 | 0.00833 | 0 | 0 | 16 | K | 2 |  |  |  | ROZPOCET | 0 | 0 | 0 | 0 | 0 | 1 | 0 | 16 | 800067468
|  |  | 6*3+7*2+17*1 |  |  |  | 49 | [14 empty] | VV | 2 | 2 | True | 1 | ROZPOCET
314 | K | 783315101 | Mezinátěr jednonásobný syntetický standardní zámečnických konstrukcí |  |  | m2 | 49 | 0 |  | 0 |  |  |  | základní |  | 0 | 0.00012 | 0.00588 | 0 | 0 | 16 | K | 2 |  |  |  | ROZPOCET | 0 | 0 | 0 | 0 | 0 | 1 | 0 | 16 | 83501486
315 | K | 783317101 | Krycí jednonásobný syntetický standardní nátěr zámečnických konstrukcí |  |  | m2 | 49 | 0 |  | 0 |  |  |  | základní |  | 0 | 0.00012 | 0.00588 | 0 | 0 | 16 | K | 2 |  |  |  | ROZPOCET | 0 | 0 | 0 | 0 | 0 | 1 | 0 | 16 | -743501738
316 | K | 783817101 | Krycí jednonásobný syntetický nátěr hladkých betonových povrchů |  |  | m2 | 829.77 | 0 |  | 0 |  |  |  | základní |  | 0 | 0.00017 | 0.14106 | 0 | 0 | 16 | K | 2 |  |  |  | ROZPOCET | 0 | 0 | 0 | 0 | 0 | 1 | 0 | 16 | 756886890
317 | K | 783827403 | Krycí dvojnásobný silikátový nátěr hladkých betonových povrchů |  |  | m2 | 36.8 | 0 |  | 0 |  |  |  | základní |  | 0 | 0.00054 | 0.019872 | 0 | 0 | 16 | K | 2 |  |  |  | ROZPOCET | 0 | 0 | 0 | 0 | 0 | 1 | 0 | 16 | 220755312
|  |  | "výtah" 4,8*7+3,2 |  |  |  | 36.8 | [14 empty] | VV | 2 | 2 | True | 1 | ROZPOCET
318 | K | 783827405 | Krycí dvojnásobný silikonový nátěr hladkých betonových povrchů |  |  | m2 | 37.2 | 0 |  | 0 |  |  |  | základní |  | 0 | 0.00054 | 0.020088 | 0 | 0 | 16 | K | 2 |  |  |  | ROZPOCET | 0 | 0 | 0 | 0 | 0 | 1 | 0 | 16 | 408823100
|  |  | 24*1,55 |  |  |  | 37.2 | [14 empty] | VV | 2 | 2 | True | 1 | ROZPOCET
| 784 - Dokončovací práce - malby a tapety | [8 empty] | 0 | [5 empty] | 0 |  | 1.1688 |  | 0 | 2 | D | 1 |  |  |  | ROZPOCET | [6 empty] | 0
319 | K | 784181101 | Základní akrylátová jednonásobná penetrace podkladu v místnostech výšky do 3,80m |  |  | m2 | 2385.37 | 0 |  | 0 |  |  |  | základní |  | 0 | 0.0002 | 0.47707 | 0 | 0 | 16 | K | 2 |  |  |  | ROZPOCET | 0 | 0 | 0 | 0 | 0 | 1 | 0 | 16 | 1053003580
|  |  | 2207,58+177,79 |  |  |  | 2385.37 | [14 empty] | VV | 2 | 2 | True | 1 | ROZPOCET
320 | K | 784211111 | Dvojnásobné bílé malby ze směsí za mokra velmi dobře otěruvzdorných v místnostech výšky do 3,80 m |  |  | m2 | 177.79 | 0 |  | 0 |  |  |  | základní |  | 0 | 0.00029 | 0.051559 | 0 | 0 | 16 | K | 2 |  |  |  | ROZPOCET | 0 | 0 | 0 | 0 | 0 | 1 | 0 | 16 | -1271110612
|  |  | "1NP" 1,3*(7,5+5,7+0,9+5,7+0,9+7,4+5,3+0,9+4+7+1,2)+0,5*3+0,2*1,2*4 |  |  |  | 62.91 | [14 empty] | VV | 2 | 2 | True | 0 | ROZPOCET
|  |  | "2NP" 1,3*(7,5+5,7+0,9+5,7+0,9+7,4+5,3+0,9+4+7+1,2)+0,5*3+0,2*1,2*4 |  |  |  | 62.91 | [14 empty] | VV | 2 | 2 | True | 0 | ROZPOCET
|  |  | "podhledy" 51,97 |  |  |  | 51.97 | [14 empty] | VV | 2 | 2 | True | 0 | ROZPOCET
|  |  | Součet |  |  |  | 177.79 | [14 empty] | VV | 2 | 4 | True | 1 | ROZPOCET
321 | K | 784221101 | Dvojnásobné bílé malby ze směsí za sucha dobře otěruvzdorných v místnostech do 3,80 m |  |  | m2 | 2207.58 | 0 |  | 0 |  |  |  | základní |  | 0 | 0.00029 | 0.6402 | 0 | 0 | 16 | K | 2 |  |  |  | ROZPOCET | 0 | 0 | 0 | 0 | 0 | 1 | 0 | 16 | -944318271
|  |  | "stěny" 1611,18 |  |  |  | 1611.18 | [14 empty] | VV | 2 | 2 | True | 0 | ROZPOCET
|  |  | "stropy" 31,22+12,5 |  |  |  | 43.72 | [14 empty] | VV | 2 | 2 | True | 0 | ROZPOCET
|  |  | "podhledy" 552,68 |  |  |  | 552.68 | [14 empty] | VV | 2 | 2 | True | 0 | ROZPOCET
|  |  | Součet |  |  |  | 2207.58 | [14 empty] | VV | 2 | 4 | True | 1 | ROZPOCET
| M - Práce a dodávky M | [8 empty] | 0 | [5 empty] | 0 |  | 8.2146 |  | 0 | 3 | D | 0 |  |  |  | ROZPOCET | [6 empty] | 0
| 33-M - Montáže dopr.zaříz.,sklad. zař. a váh | [8 empty] | 0 | [5 empty] | 0 |  | 8.2146 |  | 0 | 3 | D | 1 |  |  |  | ROZPOCET | [6 empty] | 0
322 | K | 331030329R | Montáž zvedací plošina pro osoby - invalidní vozík ZP1 vč.šachty |  |  | kus | 1 | 0 |  | 0 |  |  |  | základní |  | 0 | 0.01461 | 0.01461 | 0 | 0 | 64 | K | 2 |  |  |  | ROZPOCET | 0 | 0 | 0 | 0 | 0 | 1 | 0 | 64 | -1600284185
323 | M | 330873850 | plošina výtahová včetně šachty |  |  | kus | 1 | 0 |  | 0 |  |  |  | základní |  | 0 | 8.2 | 8.2 | 0 | 0 | 128 | M | 2 |  |  |  | ROZPOCET | 0 | 0 | 0 | 0 | 0 | 1 | 0 | 128 | 1614290143
|  |  | Plošina musí být v souladu s č.398/2009 Sb. 2009 o obecných techn. Požadavcích pro bezbariérové užívání staveb. Vybavení plošiny musí být provedeno dle ČSN EN 81-70, telefon. Rozměry 1100 x 1467 mm. Nosnost 400 kg. Rychlost 9m/ min. Počet stanic: 2. Šachta: prosklenné panely. Dveře automatické, 900x2000. | [18 empty] | P | 2
| VP - Vícepráce | [8 empty] | 0 | [11 empty] | D | 0 |  |  |  | PN | [6 empty] | 0

## SO01-020.01 - Stavebně-ko...
| List obsahuje: |  | 1) Krycí list rozpočtu |  | 2) Rekapitulace rozpočtu |  |  | 3) Rozpočet |  |  | Zpět na list: | Rekapitulace stavby
optimalizováno pro tisk sestav ve formátu A4 - na výšku | [11 empty] | >> skryté sloupce << | [9 empty] | {5265155c-8b34-49d6-8045-f657078a4ba1}
2
KRYCÍ LIST ROZPOČTU | [12 empty] | v --- níže se nacházejí doplnkové a pomocné údaje k sestavám --- v | [8 empty] | False
| Stavba: |  | ZŠ Waldorfská - provedení nového pavilonu
| Objekt: |  | SO01-020.01 - Stavebně-konstrukční řešení
| JKSO: | [7 empty] | CC-CZ:
| Místo: |  | Praha | [5 empty] | Datum: |  | 8. 3. 2018
| Objednatel: | [7 empty] | IČ:
|  | Městská část Praha 5 | [6 empty] | DIČ:
| Zhotovitel: | [7 empty] | IČ: |  | Vyplň údaj
|  | Vyplň údaj | [6 empty] | DIČ: |  | Vyplň údaj
| Projektant: | [7 empty] | IČ:
|  | Karlínblok | [6 empty] | DIČ:
| Zpracovatel: | [7 empty] | IČ:
|  | QSB | [6 empty] | DIČ:
Poznámka:
| Náklady z rozpočtu | [7 empty] | 0
| Ostatní náklady | [7 empty] | 0
| Cena bez DPH | [7 empty] | 0
| DPH | základní | 21% | ze | 0 |  |  |  | 0
|  | snížená | 15% | ze | 0 |  |  |  | 0
|  | zákl. přenesená | 21% | ze | 0 |  |  |  | 0
|  | sníž. přenesená | 15% | ze | 0 |  |  |  | 0
|  | nulová | 0% | ze | 0 |  |  |  | 0
| Cena s DPH |  |  | v | CZK |  |  | 0
| Projektant |  |  |  |  | Zpracovatel
| Datum a podpis: |  |  | Razítko |  | Datum a podpis: |  |  |  | Razítko
| Objednavatel |  |  |  |  | Zhotovitel
| Datum a podpis: |  |  | Razítko |  | Datum a podpis: |  |  |  | Razítko
REKAPITULACE ROZPOČTU
Stavba: |  |  | ZŠ Waldorfská - provedení nového pavilonu
Objekt: |  |  | SO01-020.01 - Stavebně-konstrukční řešení
Místo: |  |  | Praha |  |  |  | Datum: |  | 8. 3. 2018
Objednatel: |  |  | Městská část Praha 5 |  |  |  | Projektant: |  | Karlínblok
Zhotovitel: |  |  | Vyplň údaj |  |  |  | Zpracovatel: |  | QSB
Kód - Popis | [9 empty] | Cena celkem [CZK]
1) Náklady z rozpočtu | [9 empty] | 0 | [12 empty] | -1
| HSV - Práce a dodávky HSV | [8 empty] | 0
| 2 - Zakládání | [8 empty] | 0
| 3 - Svislé a kompletní konstrukce | [8 empty] | 0
| 4 - Vodorovné konstrukce | [8 empty] | 0
| 998 - Přesun hmot | [8 empty] | 0
| PSV - Práce a dodávky PSV | [8 empty] | 0
| 762 - Konstrukce tesařské | [8 empty] | 0
| 763 - Konstrukce suché výstavby | [8 empty] | 0
2) Ostatní náklady | [9 empty] | 0 |  |  |  | DPH
| Zařízení staveniště | [8 empty] | 0 |  |  |  | základní | [12 empty] | VRN | 0 | 0 | 0 | 0 | 0 | 1
| Projektové práce | [8 empty] | 0 |  |  |  | základní | [12 empty] | VRN | 0 | 0 | 0 | 0 | 0 | 1
| Územní vlivy | [8 empty] | 0 |  |  |  | základní | [12 empty] | VRN | 0 | 0 | 0 | 0 | 0 | 1
| Provozní vlivy | [8 empty] | 0 |  |  |  | základní | [12 empty] | VRN | 0 | 0 | 0 | 0 | 0 | 1
| Jiné VRN | [8 empty] | 0 |  |  |  | základní | [12 empty] | VRN | 0 | 0 | 0 | 0 | 0 | 1
| Kompletační činnost | [8 empty] | 0 |  |  |  | základní | [12 empty] | KOMPLETACNA | 0 | 0 | 0 | 0 | 0 | 1
Celkové náklady za stavbu 1) + 2) | [7 empty] | 0
ROZPOČET
Stavba: |  |  | ZŠ Waldorfská - provedení nového pavilonu
Objekt: |  |  | SO01-020.01 - Stavebně-konstrukční řešení
Místo: |  |  | Praha |  |  |  | Datum: |  | 8. 3. 2018
Objednatel: |  |  | Městská část Praha 5 |  |  |  | Projektant: |  | Karlínblok
Zhotovitel: |  |  | Vyplň údaj |  |  |  | Zpracovatel: |  | QSB
PČ | Typ | Kód | Popis |  |  | MJ | Množství | J.cena [CZK] |  | Cena celkem [CZK] |  |  | Poznámka | DPH | J. Nh [h] | Nh celkem [h] | J. hmotnost [t] | Hmotnost celkem [t] | J. suť [t] | Suť Celkem [t]
Náklady z rozpočtu | [9 empty] | 0 | [5 empty] | 0 |  | 936.2148 |  | 0 |  | D | -1 | [10 empty] | 0
| HSV - Práce a dodávky HSV | [8 empty] | 0 | [5 empty] | 0 |  | 911.4254 |  | 0 | 1 | D | 0 |  |  |  | ROZPOCET | [6 empty] | 0
| 2 - Zakládání | [8 empty] | 0 | [5 empty] | 0 |  | 510.1591 |  | 0 | 1 | D | 1 |  |  |  | ROZPOCET | [6 empty] | 0
1 | K | 273321511 | Základové desky ze ŽB bez zvýšených nároků na prostředí tř. C 25/30 |  |  | m3 | 106.1 | 0 |  | 0 |  |  |  | základní |  | 0 | 2.4533 | 260.2941 | 0 | 0 | 4 | K | 2 |  |  |  | ROZPOCET | 0 | 0 | 0 | 0 | 0 | 1 | 0 | 4 | -2051857521
|  |  | 0,2*530,5 |  |  |  | 106.1 | [14 empty] | VV | 2 | 2 | True | 1 | ROZPOCET
2 | K | 273351121 | Zřízení bednění základových desek |  |  | m2 | 22.8 | 0 |  | 0 |  |  |  | základní |  | 0 | 0.00247 | 0.056316 | 0 | 0 | 4 | K | 2 |  |  |  | ROZPOCET | 0 | 0 | 0 | 0 | 0 | 1 | 0 | 4 | -1043941684
|  |  | 0,2*114 |  |  |  | 22.8 | [14 empty] | VV | 2 | 2 | True | 1 | ROZPOCET
3 | K | 273351122 | Odstranění bednění základových desek |  |  | m2 | 22.8 | 0 |  | 0 |  |  |  | základní |  | 0 | 0 | 0 | 0 | 0 | 4 | K | 2 |  |  |  | ROZPOCET | 0 | 0 | 0 | 0 | 0 | 1 | 0 | 4 | 1615524344
4 | K | 273362021 | Výztuž základových desek svařovanými sítěmi Kari |  |  | t | 3.183 | 0 |  | 0 |  |  |  | základní |  | 0 | 1.0526 | 3.3504 | 0 | 0 | 4 | K | 2 |  |  |  | ROZPOCET | 0 | 0 | 0 | 0 | 0 | 1 | 0 | 4 | -168504247
|  |  | 530,5*3*2/1000 |  |  |  | 3.183 | [14 empty] | VV | 2 | 2 | True | 1 | ROZPOCET
5 | K | 274321511 | Základové pasy ze ŽB bez zvýšených nároků na prostředí tř. C 25/30 |  |  | m3 | 54.219 | 0 |  | 0 |  |  |  | základní |  | 0 | 2.4533 | 133.0149 | 0 | 0 | 4 | K | 2 |  |  |  | ROZPOCET | 0 | 0 | 0 | 0 | 0 | 1 | 0 | 4 | 62740746
|  |  | "Z1" 0,45*0,5*104,3 |  |  |  | 23.468 | [14 empty] | VV | 2 | 2 | True | 0 | ROZPOCET
|  |  | "Z2" 0,45*0,45*62,8 |  |  |  | 12.717 | [14 empty] | VV | 2 | 2 | True | 0 | ROZPOCET
|  |  | "Z3" 0,65*0,5*43,7 |  |  |  | 14.203 | [14 empty] | VV | 2 | 2 | True | 0 | ROZPOCET
|  |  | "Z4" 0,75*0,5*7,9 |  |  |  | 2.963 | [14 empty] | VV | 2 | 2 | True | 0 | ROZPOCET
|  |  | "Z5" 1,015*0,45*1,9 |  |  |  | 0.868 | [14 empty] | VV | 2 | 2 | True | 0 | ROZPOCET
|  |  | Součet |  |  |  | 54.219 | [14 empty] | VV | 2 | 4 | True | 1 | ROZPOCET
6 | K | 274351121 | Zřízení bednění základových pasů rovného |  |  | m2 | 222.907 | 0 |  | 0 |  |  |  | základní |  | 0 | 0.00269 | 0.59962 | 0 | 0 | 4 | K | 2 |  |  |  | ROZPOCET | 0 | 0 | 0 | 0 | 0 | 1 | 0 | 4 | -1056404148
|  |  | "Z1" 0,45*2*104,3 |  |  |  | 93.87 | [14 empty] | VV | 2 | 2 | True | 0 | ROZPOCET
|  |  | "Z2" 0,45*2*62,8 |  |  |  | 56.52 | [14 empty] | VV | 2 | 2 | True | 0 | ROZPOCET
|  |  | "Z3" 0,65*2*43,7 |  |  |  | 56.81 | [14 empty] | VV | 2 | 2 | True | 0 | ROZPOCET
|  |  | "Z4" 0,75*2*7,9 |  |  |  | 11.85 | [14 empty] | VV | 2 | 2 | True | 0 | ROZPOCET
|  |  | "Z5" 1,015*2*1,9 |  |  |  | 3.857 | [14 empty] | VV | 2 | 2 | True | 0 | ROZPOCET
|  |  | Součet |  |  |  | 222.907 | [14 empty] | VV | 2 | 4 | True | 1 | ROZPOCET
7 | K | 274351122 | Odstranění bednění základových pasů rovného |  |  | m2 | 222.907 | 0 |  | 0 |  |  |  | základní |  | 0 | 0 | 0 | 0 | 0 | 4 | K | 2 |  |  |  | ROZPOCET | 0 | 0 | 0 | 0 | 0 | 1 | 0 | 4 | -389120636
8 | K | 274361821 | Výztuž základových pásů betonářskou ocelí 10 505 (R) |  |  | t | 4.722 | 0 |  | 0 |  |  |  | základní |  | 0 | 1.0602 | 5.0061 | 0 | 0 | 4 | K | 2 |  |  |  | ROZPOCET | 0 | 0 | 0 | 0 | 0 | 1 | 0 | 4 | -2144605320
|  |  | "96" 1131*2,983/1000 |  |  |  | 3.374 | [14 empty] | VV | 2 | 2 | True | 0 | ROZPOCET
|  |  | "97" 966*0,394/1000 |  |  |  | 0.381 | [14 empty] | VV | 2 | 2 | True | 0 | ROZPOCET
|  |  | "101" 21,44*0,887/1000 |  |  |  | 0.019 | [14 empty] | VV | 2 | 2 | True | 0 | ROZPOCET
|  |  | "98" 474,14*0,394/1000 |  |  |  | 0.187 | [14 empty] | VV | 2 | 2 | True | 0 | ROZPOCET
|  |  | "99" 658,36*0,394/1000 |  |  |  | 0.259 | [14 empty] | VV | 2 | 2 | True | 0 | ROZPOCET
|  |  | "100" 18,18*0,394/1000 |  |  |  | 0.007 | [14 empty] | VV | 2 | 2 | True | 0 | ROZPOCET
|  |  | "103" 494,72/1000 |  |  |  | 0.495 | [14 empty] | VV | 2 | 2 | True | 0 | ROZPOCET
|  |  | Součet |  |  |  | 4.722 | [14 empty] | VV | 2 | 4 | True | 1 | ROZPOCET
9 | K | 279113154 | Základová zeď tl do 300 mm z tvárnic ztraceného bednění včetně výplně z betonu tř. C 25/30 |  |  | m2 | 145.895 | 0 |  | 0 |  |  |  | základní |  | 0 | 0.71546 | 104.382 | 0 | 0 | 4 | K | 2 |  |  |  | ROZPOCET | 0 | 0 | 0 | 0 | 0 | 1 | 0 | 4 | 1783319308
|  |  | "Z6" 4,8*1,85 |  |  |  | 8.88 | [14 empty] | VV | 2 | 2 | True | 0 | ROZPOCET
|  |  | "Z7" 40,9*3,35 |  |  |  | 137.015 | [14 empty] | VV | 2 | 2 | True | 0 | ROZPOCET
|  |  | Součet |  |  |  | 145.895 | [14 empty] | VV | 2 | 4 | True | 1 | ROZPOCET
10 | K | 279361821 | Výztuž základových zdí nosných betonářskou ocelí 10 505 |  |  | t | 3.264 | 0 |  | 0 |  |  |  | základní |  | 0 | 1.0587 | 3.4556 | 0 | 0 | 4 | K | 2 |  |  |  | ROZPOCET | 0 | 0 | 0 | 0 | 0 | 1 | 0 | 4 | 1994595011
|  |  | "102" 3680*0,887/1000 |  |  |  | 3.264 | [14 empty] | VV | 2 | 2 | True | 1 | ROZPOCET
| 3 - Svislé a kompletní konstrukce | [8 empty] | 0 | [5 empty] | 0 |  | 5.5452 |  | 0 | 1 | D | 1 |  |  |  | ROZPOCET | [6 empty] | 0
11 | K | 330321511 | Sloupy nebo pilíře z betonu pohledového tř. C 25/30 bez výztuže |  |  | m3 | 1.278 | 0 |  | 0 |  |  |  | základní |  | 0 | 2.4533 | 3.1353 | 0 | 0 | 4 | K | 2 |  |  |  | ROZPOCET | 0 | 0 | 0 | 0 | 0 | 1 | 0 | 4 | 1074170633
|  |  | "S1" 0,3*0,3*3,55*4 |  |  |  | 1.278 | [14 empty] | VV | 2 | 2 | True | 1 | ROZPOCET
12 | K | 331351121 | Zřízení bednění čtyřúhelníkových sloupů v do 4 m průřezu do 0,16 m2 |  |  | m2 | 17.04 | 0 |  | 0 |  |  |  | základní |  | 0 | 0.00344 | 0.058618 | 0 | 0 | 4 | K | 2 |  |  |  | ROZPOCET | 0 | 0 | 0 | 0 | 0 | 1 | 0 | 4 | 591619668
|  |  | "S1" 4*0,3*3,55*4 |  |  |  | 17.04 | [14 empty] | VV | 2 | 2 | True | 1 | ROZPOCET
13 | K | 331351122 | Odstranění bednění čtyřúhelníkových sloupů v do 4 m průřezu do 0,16 m2 |  |  | m2 | 17.04 | 0 |  | 0 |  |  |  | základní |  | 0 | 0 | 0 | 0 | 0 | 4 | K | 2 |  |  |  | ROZPOCET | 0 | 0 | 0 | 0 | 0 | 1 | 0 | 4 | 1548507945
14 | K | 331361821 | Výztuž sloupů hranatých betonářskou ocelí 10 505 |  |  | t | 0.119 | 0 |  | 0 |  |  |  | základní |  | 0 | 1.052 | 0.12518 | 0 | 0 | 4 | K | 2 |  |  |  | ROZPOCET | 0 | 0 | 0 | 0 | 0 | 1 | 0 | 4 | 867539278
|  |  | "138" 4*16*1,578/1000 |  |  |  | 0.101 | [14 empty] | VV | 2 | 2 | True | 0 | ROZPOCET
|  |  | "139" 72*1,11*0,222/1000 |  |  |  | 0.018 | [14 empty] | VV | 2 | 2 | True | 0 | ROZPOCET
|  |  | Součet |  |  |  | 0.119 | [14 empty] | VV | 2 | 4 | True | 1 | ROZPOCET
15 | K | 339941113 | Sloup ze zdvojených válcovaných nosníků U 220 dl 3m přišroubované |  |  | kus | 12 | 0 |  | 0 |  |  |  | základní |  | 0 | 0.18551 | 2.2261 | 0 | 0 | 4 | K | 2 |  |  |  | ROZPOCET | 0 | 0 | 0 | 0 | 0 | 1 | 0 | 4 | -904601756
|  |  | "ST3" 2 |  |  |  | 2 | [14 empty] | VV | 2 | 2 | True | 0 | ROZPOCET
|  |  | "ST4" 7 |  |  |  | 7 | [14 empty] | VV | 2 | 2 | True | 0 | ROZPOCET
|  |  | "ST5" 2 |  |  |  | 2 | [14 empty] | VV | 2 | 2 | True | 0 | ROZPOCET
|  |  | "ST6" 1 |  |  |  | 1 | [14 empty] | VV | 2 | 2 | True | 0 | ROZPOCET
|  |  | Součet |  |  |  | 12 | [14 empty] | VV | 2 | 4 | True | 1 | ROZPOCET
| 4 - Vodorovné konstrukce | [8 empty] | 0 | [5 empty] | 0 |  | 395.7211 |  | 0 | 1 | D | 1 |  |  |  | ROZPOCET | [6 empty] | 0
16 | K | 411121121 | Montáž prefabrikovaných ŽB stropů ze stropních panelů š 1200 mm dl do 3800 mm |  |  | kus | 3 | 0 |  | 0 |  |  |  | základní |  | 0 | 0.08642 | 0.25926 | 0 | 0 | 4 | K | 2 |  |  |  | ROZPOCET | 0 | 0 | 0 | 0 | 0 | 1 | 0 | 4 | 1359860070
|  |  | "P2" 2 |  |  |  | 2 | [14 empty] | VV | 2 | 2 | True | 0 | ROZPOCET
|  |  | "P4" 1 |  |  |  | 1 | [14 empty] | VV | 2 | 2 | True | 0 | ROZPOCET
|  |  | Součet |  |  |  | 3 | [14 empty] | VV | 2 | 4 | True | 1 | ROZPOCET
17 | M | 593468710 | panel stropní předpjatý 100x119x20 cm |  |  | m | 9.16 | 0 |  | 0 |  |  |  | základní |  | 0 | 0.295 | 2.7022 | 0 | 0 | 8 | M | 2 |  |  |  | ROZPOCET | 0 | 0 | 0 | 0 | 0 | 1 | 0 | 4 | -1350590936
|  |  | "P2" 2*3,34 |  |  |  | 6.68 | [14 empty] | VV | 2 | 2 | True | 0 | ROZPOCET
|  |  | "P4" 1*2,48 |  |  |  | 2.48 | [14 empty] | VV | 2 | 2 | True | 0 | ROZPOCET
|  |  | Součet |  |  |  | 9.16 | [14 empty] | VV | 2 | 4 | True | 1 | ROZPOCET
18 | K | 411121121 | Montáž prefabrikovaných ŽB stropů ze stropních panelů š 1200 mm dl do 3800 mm |  |  | kus | 4 | 0 |  | 0 |  |  |  | základní |  | 0 | 0.08642 | 0.34568 | 0 | 0 | 4 | K | 2 |  |  |  | ROZPOCET | 0 | 0 | 0 | 0 | 0 | 1 | 0 | 4 | 589138316
|  |  | "P3" 1 |  |  |  | 1 | [14 empty] | VV | 2 | 2 | True | 0 | ROZPOCET
|  |  | "P12" 2 |  |  |  | 2 | [14 empty] | VV | 2 | 2 | True | 0 | ROZPOCET
|  |  | "P19" 1 |  |  |  | 1 | [14 empty] | VV | 2 | 2 | True | 0 | ROZPOCET
|  |  | Součet |  |  |  | 4 | [14 empty] | VV | 2 | 4 | True | 1 | ROZPOCET
19 | M | 593468711 | panel stropní předpjatý 100x(300-500)x20 cm |  |  | m | 9.98 | 0 |  | 0 |  |  |  | základní |  | 0 | 0.135 | 1.3473 | 0 | 0 | 8 | M | 2 |  |  |  | ROZPOCET | 0 | 0 | 0 | 0 | 0 | 1 | 0 | 4 | 2032749542
|  |  | "P3" 1*2,48 |  |  |  | 2.48 | [14 empty] | VV | 2 | 2 | True | 0 | ROZPOCET
|  |  | "P12" 2*3,16 |  |  |  | 6.32 | [14 empty] | VV | 2 | 2 | True | 0 | ROZPOCET
|  |  | "P19" 1*1,18 |  |  |  | 1.18 | [14 empty] | VV | 2 | 2 | True | 0 | ROZPOCET
|  |  | Součet |  |  |  | 9.98 | [14 empty] | VV | 2 | 4 | True | 1 | ROZPOCET
20 | K | 411121125 | Montáž prefabrikovaných ŽB stropů ze stropních panelů š 1200 mm dl do 7000 mm |  |  | kus | 94 | 0 |  | 0 |  |  |  | základní |  | 0 | 0.14954 | 14.0568 | 0 | 0 | 4 | K | 2 |  |  |  | ROZPOCET | 0 | 0 | 0 | 0 | 0 | 1 | 0 | 4 | -1001719932
|  |  | "P1" 38 |  |  |  | 38 | [14 empty] | VV | 2 | 2 | True | 0 | ROZPOCET
|  |  | "P5,P6" 13 |  |  |  | 13 | [14 empty] | VV | 2 | 2 | True | 0 | ROZPOCET
|  |  | "P9" 1 |  |  |  | 1 | [14 empty] | VV | 2 | 2 | True | 0 | ROZPOCET
|  |  | "P10" 39 |  |  |  | 39 | [14 empty] | VV | 2 | 2 | True | 0 | ROZPOCET
|  |  | "P13" 2 |  |  |  | 2 | [14 empty] | VV | 2 | 2 | True | 0 | ROZPOCET
|  |  | "P20" 1 |  |  |  | 1 | [14 empty] | VV | 2 | 2 | True | 0 | ROZPOCET
|  |  | Součet |  |  |  | 94 | [14 empty] | VV | 2 | 4 | True | 1 | ROZPOCET
21 | M | 593468710 | panel stropní předpjatý 100x119x20 cm |  |  | m | 549.78 | 0 |  | 0 |  |  |  | základní |  | 0 | 0.295 | 162.1851 | 0 | 0 | 8 | M | 2 |  |  |  | ROZPOCET | 0 | 0 | 0 | 0 | 0 | 1 | 0 | 4 | -1080783930
|  |  | "P1" 38*3,94 |  |  |  | 149.72 | [14 empty] | VV | 2 | 2 | True | 0 | ROZPOCET
|  |  | "P5,P6" 9*7,09+4*7,59 |  |  |  | 94.17 | [14 empty] | VV | 2 | 2 | True | 0 | ROZPOCET
|  |  | "P9" 1*5,85 |  |  |  | 5.85 | [14 empty] | VV | 2 | 2 | True | 0 | ROZPOCET
|  |  | "P10" 39*7,24 |  |  |  | 282.36 | [14 empty] | VV | 2 | 2 | True | 0 | ROZPOCET
|  |  | "P13" 2*6,94 |  |  |  | 13.88 | [14 empty] | VV | 2 | 2 | True | 0 | ROZPOCET
|  |  | "P20" 1*3,8 |  |  |  | 3.8 | [14 empty] | VV | 2 | 2 | True | 0 | ROZPOCET
|  |  | Součet |  |  |  | 549.78 | [14 empty] | VV | 2 | 4 | True | 1 | ROZPOCET
22 | K | 411121125 | Montáž prefabrikovaných ŽB stropů ze stropních panelů š 1200 mm dl do 7000 mm |  |  | kus | 10 | 0 |  | 0 |  |  |  | základní |  | 0 | 0.14954 | 1.4954 | 0 | 0 | 4 | K | 2 |  |  |  | ROZPOCET | 0 | 0 | 0 | 0 | 0 | 1 | 0 | 4 | -470734418
|  |  | "P7" 1 |  |  |  | 1 | [14 empty] | VV | 2 | 2 | True | 0 | ROZPOCET
|  |  | "P8" 1 |  |  |  | 1 | [14 empty] | VV | 2 | 2 | True | 0 | ROZPOCET
|  |  | "P11" 2 |  |  |  | 2 | [14 empty] | VV | 2 | 2 | True | 0 | ROZPOCET
|  |  | "P14" 1 |  |  |  | 1 | [14 empty] | VV | 2 | 2 | True | 0 | ROZPOCET
|  |  | "P15" 1 |  |  |  | 1 | [14 empty] | VV | 2 | 2 | True | 0 | ROZPOCET
|  |  | "P16" 2 |  |  |  | 2 | [14 empty] | VV | 2 | 2 | True | 0 | ROZPOCET
|  |  | "P17" 1 |  |  |  | 1 | [14 empty] | VV | 2 | 2 | True | 0 | ROZPOCET
|  |  | "P18" 1 |  |  |  | 1 | [14 empty] | VV | 2 | 2 | True | 0 | ROZPOCET
|  |  | Součet |  |  |  | 10 | [14 empty] | VV | 2 | 4 | True | 1 | ROZPOCET
23 | M | 593468710 | panel stropní předpjatý 100x119x20 cm |  |  | m | 64.03 | 0 |  | 0 |  |  |  | základní |  | 0 | 0.295 | 18.8889 | 0 | 0 | 8 | M | 2 |  |  |  | ROZPOCET | 0 | 0 | 0 | 0 | 0 | 1 | 0 | 4 | -1371235472
|  |  | "P7" 1*7,59 |  |  |  | 7.59 | [14 empty] | VV | 2 | 2 | True | 0 | ROZPOCET
|  |  | "P8" 1*7,59 |  |  |  | 7.59 | [14 empty] | VV | 2 | 2 | True | 0 | ROZPOCET
|  |  | "P11" 2*7,24 |  |  |  | 14.48 | [14 empty] | VV | 2 | 2 | True | 0 | ROZPOCET
|  |  | "P14" 1*3,94 |  |  |  | 3.94 | [14 empty] | VV | 2 | 2 | True | 0 | ROZPOCET
|  |  | "P15" 1*3,75 |  |  |  | 3.75 | [14 empty] | VV | 2 | 2 | True | 0 | ROZPOCET
|  |  | "P16" 2*7,24 |  |  |  | 14.48 | [14 empty] | VV | 2 | 2 | True | 0 | ROZPOCET
|  |  | "P17" 1*6,1 |  |  |  | 6.1 | [14 empty] | VV | 2 | 2 | True | 0 | ROZPOCET
|  |  | "P18" 1*6,1 |  |  |  | 6.1 | [14 empty] | VV | 2 | 2 | True | 0 | ROZPOCET
|  |  | Součet |  |  |  | 64.03 | [14 empty] | VV | 2 | 4 | True | 1 | ROZPOCET
24 | K | 411321414 | Stropy deskové ze ŽB tř. C 25/30 |  |  | m3 | 9.72 | 0 |  | 0 |  |  |  | základní |  | 0 | 2.4534 | 23.8473 | 0 | 0 | 4 | K | 2 |  |  |  | ROZPOCET | 0 | 0 | 0 | 0 | 0 | 1 | 0 | 4 | 1581571943
|  |  | "D1,D2,D3" 54*0,18 |  |  |  | 9.72 | [14 empty] | VV | 2 | 2 | True | 1 | ROZPOCET
25 | K | 411351011 | Zřízení bednění stropů deskových tl do 25 cm bez podpěrné kce |  |  | m2 | 54 | 0 |  | 0 |  |  |  | základní |  | 0 | 0.00533 | 0.28782 | 0 | 0 | 4 | K | 2 |  |  |  | ROZPOCET | 0 | 0 | 0 | 0 | 0 | 1 | 0 | 4 | 872165277
26 | K | 411351012 | Odstranění bednění stropů deskových tl do 25 cm bez podpěrné kce |  |  | m2 | 54 | 0 |  | 0 |  |  |  | základní |  | 0 | 0 | 0 | 0 | 0 | 4 | K | 2 |  |  |  | ROZPOCET | 0 | 0 | 0 | 0 | 0 | 1 | 0 | 4 | 1042587541
27 | K | 411354313 | Zřízení podpěrné konstrukce stropů výšky do 4 m tl do 25 cm |  |  | m2 | 54 | 0 |  | 0 |  |  |  | základní |  | 0 | 0.00088 | 0.04752 | 0 | 0 | 4 | K | 2 |  |  |  | ROZPOCET | 0 | 0 | 0 | 0 | 0 | 1 | 0 | 4 | -2107679273
28 | K | 411354314 | Odstranění podpěrné konstrukce stropů výšky do 4 m tl do 25 cm |  |  | m2 | 54 | 0 |  | 0 |  |  |  | základní |  | 0 | 0 | 0 | 0 | 0 | 4 | K | 2 |  |  |  | ROZPOCET | 0 | 0 | 0 | 0 | 0 | 1 | 0 | 4 | 329804273
29 | K | 411361821 | Výztuž stropů betonářskou ocelí 10 505 |  |  | t | 0.274 | 0 |  | 0 |  |  |  | základní |  | 0 | 1.0552 | 0.28911 | 0 | 0 | 4 | K | 2 |  |  |  | ROZPOCET | 0 | 0 | 0 | 0 | 0 | 1 | 0 | 4 | -830043959
|  |  | "115" 695*0,394/1000 |  |  |  | 0.274 | [14 empty] | VV | 2 | 2 | True | 1 | ROZPOCET
30 | K | 411362021 | Výztuž stropů svařovanými sítěmi Kari |  |  | t | 1.027 | 0 |  | 0 |  |  |  | základní |  | 0 | 1.0526 | 1.081 | 0 | 0 | 4 | K | 2 |  |  |  | ROZPOCET | 0 | 0 | 0 | 0 | 0 | 1 | 0 | 4 | -1319568572
|  |  | 65*2*7,9/1000 |  |  |  | 1.027 | [14 empty] | VV | 2 | 2 | True | 1 | ROZPOCET
31 | K | 413321414 | Nosníky ze ŽB tř. C 25/30 |  |  | m3 | 4.341 | 0 |  | 0 |  |  |  | základní |  | 0 | 2.4534 | 10.65 | 0 | 0 | 4 | K | 2 |  |  |  | ROZPOCET | 0 | 0 | 0 | 0 | 0 | 1 | 0 | 4 | -1450946842
|  |  | "T1" 0,22*0,65*8,2 |  |  |  | 1.173 | [14 empty] | VV | 2 | 2 | True | 0 | ROZPOCET
|  |  | "T2" 0,3*0,35*(2,3+2,3) |  |  |  | 0.483 | [14 empty] | VV | 2 | 2 | True | 0 | ROZPOCET
|  |  | "T3" 0,3*0,5*17,9 |  |  |  | 2.685 | [14 empty] | VV | 2 | 2 | True | 0 | ROZPOCET
|  |  | Součet |  |  |  | 4.341 | [14 empty] | VV | 2 | 4 | True | 1 | ROZPOCET
32 | K | 413351111 | Zřízení bednění nosníků a průvlaků bez podpěrné kce výšky do 100 cm |  |  | m2 | 31.78 | 0 |  | 0 |  |  |  | základní |  | 0 | 0.00663 | 0.2107 | 0 | 0 | 4 | K | 2 |  |  |  | ROZPOCET | 0 | 0 | 0 | 0 | 0 | 1 | 0 | 4 | -489345897
|  |  | "T1" 2*0,65*8,2 |  |  |  | 10.66 | [14 empty] | VV | 2 | 2 | True | 0 | ROZPOCET
|  |  | "T2" 2*0,35*(2,3+2,3) |  |  |  | 3.22 | [14 empty] | VV | 2 | 2 | True | 0 | ROZPOCET
|  |  | "T3" 2*0,5*17,9 |  |  |  | 17.9 | [14 empty] | VV | 2 | 2 | True | 0 | ROZPOCET
|  |  | Součet |  |  |  | 31.78 | [14 empty] | VV | 2 | 4 | True | 1 | ROZPOCET
33 | K | 413351112 | Odstranění bednění nosníků a průvlaků bez podpěrné kce výšky do 100 cm |  |  | m2 | 31.78 | 0 |  | 0 |  |  |  | základní |  | 0 | 0 | 0 | 0 | 0 | 4 | K | 2 |  |  |  | ROZPOCET | 0 | 0 | 0 | 0 | 0 | 1 | 0 | 4 | 421417025
34 | K | 413352111 | Zřízení podpěrné konstrukce nosníků výšky podepření do 4 m pro nosník výšky do 100 cm |  |  | m2 | 8.554 | 0 |  | 0 |  |  |  | základní |  | 0 | 0.00134 | 0.011462 | 0 | 0 | 4 | K | 2 |  |  |  | ROZPOCET | 0 | 0 | 0 | 0 | 0 | 1 | 0 | 4 | 1909274403
|  |  | "T1" 0,22*8,2 |  |  |  | 1.804 | [14 empty] | VV | 2 | 2 | True | 0 | ROZPOCET
|  |  | "T2" 0,3*(2,3+2,3) |  |  |  | 1.38 | [14 empty] | VV | 2 | 2 | True | 0 | ROZPOCET
|  |  | "T3" 0,3*17,9 |  |  |  | 5.37 | [14 empty] | VV | 2 | 2 | True | 0 | ROZPOCET
|  |  | Součet |  |  |  | 8.554 | [14 empty] | VV | 2 | 4 | True | 1 | ROZPOCET
35 | K | 413352112 | Odstranění podpěrné konstrukce nosníků výšky podepření do 4 m pro nosník výšky do 100 cm |  |  | m2 | 8.554 | 0 |  | 0 |  |  |  | základní |  | 0 | 0 | 0 | 0 | 0 | 4 | K | 2 |  |  |  | ROZPOCET | 0 | 0 | 0 | 0 | 0 | 1 | 0 | 4 | 596148778
36 | K | 413361821 | Výztuž nosníků, volných trámů nebo průvlaků volných trámů betonářskou ocelí 10 505 |  |  | t | 0.386 | 0 |  | 0 |  |  |  | základní |  | 0 | 1.0546 | 0.40709 | 0 | 0 | 4 | K | 2 |  |  |  | ROZPOCET | 0 | 0 | 0 | 0 | 0 | 1 | 0 | 4 | -1734042085
|  |  | "121" (49+23+118)*1,578/1000 |  |  |  | 0.3 | [14 empty] | VV | 2 | 2 | True | 0 | ROZPOCET
|  |  | "122" (17+40)*0,616/1000 |  |  |  | 0.035 | [14 empty] | VV | 2 | 2 | True | 0 | ROZPOCET
|  |  | "135" 1,63*41*0,222/1000 |  |  |  | 0.015 | [14 empty] | VV | 2 | 2 | True | 0 | ROZPOCET
|  |  | "136" 1,21*24*0,222/1000 |  |  |  | 0.006 | [14 empty] | VV | 2 | 2 | True | 0 | ROZPOCET
|  |  | "137" 1,51*90*0,222/1000 |  |  |  | 0.03 | [14 empty] | VV | 2 | 2 | True | 0 | ROZPOCET
|  |  | Součet |  |  |  | 0.386 | [14 empty] | VV | 2 | 4 | True | 1 | ROZPOCET
37 | K | 413941123 | Osazování ocelových válcovaných nosníků stropů I, IE, U, UE nebo L do č. 22 |  |  | t | 0.288 | 0 |  | 0 |  |  |  | základní |  | 0 | 0.01709 | 0.0049219 | 0 | 0 | 4 | K | 2 |  |  |  | ROZPOCET | 0 | 0 | 0 | 0 | 0 | 1 | 0 | 4 | 1945765030
|  |  | 1,2*20*12/1000 |  |  |  | 0.288 | [14 empty] | VV | 2 | 2 | True | 1 | ROZPOCET
38 | M | 130107180 | ocel profilová IPN, v jakosti 11 375, h=160 mm |  |  | t | 0.288 | 0 |  | 0 |  |  |  | základní |  | 0 | 1 | 0.288 | 0 | 0 | 8 | M | 2 |  |  |  | ROZPOCET | 0 | 0 | 0 | 0 | 0 | 1 | 0 | 4 | 2054472568
|  |  | Hmotnost: 17,90 kg/m | [18 empty] | P | 2
39 | K | 417321515 | Ztužující pásy a věnce ze ŽB tř. C 25/30 |  |  | m3 | 57.533 | 0 |  | 0 |  |  |  | základní |  | 0 | 2.4534 | 141.1515 | 0 | 0 | 4 | K | 2 |  |  |  | ROZPOCET | 0 | 0 | 0 | 0 | 0 | 1 | 0 | 4 | 1081866319
|  |  | "V1" (0,4*0,5-0.12*0.21)*(39,5+28,5) |  |  |  | 11.886 | [14 empty] | VV | 2 | 2 | True | 0 | ROZPOCET
|  |  | "V2" 0,4*0,55*(15,2+23,6) |  |  |  | 8.536 | [14 empty] | VV | 2 | 2 | True | 0 | ROZPOCET
|  |  | "V3" 0,4*0,55*15,7 |  |  |  | 3.454 | [14 empty] | VV | 2 | 2 | True | 0 | ROZPOCET
|  |  | "V4" (0,4*0,55-0,12*0,21)*25,7 |  |  |  | 5.006 | [14 empty] | VV | 2 | 2 | True | 0 | ROZPOCET
|  |  | "V5" (0,3*0,29+0,21*0,06)*(23+20,3) |  |  |  | 4.313 | [14 empty] | VV | 2 | 2 | True | 0 | ROZPOCET
|  |  | "V6" (0,3*0,29+0,21*0,18)*26,3 |  |  |  | 3.282 | [14 empty] | VV | 2 | 2 | True | 0 | ROZPOCET
|  |  | "V7" (0,3*0,14+0,21*0,18)*4,5 |  |  |  | 0.359 | [14 empty] | VV | 2 | 2 | True | 0 | ROZPOCET
|  |  | "V8" 0,4*0,45*8 |  |  |  | 1.44 | [14 empty] | VV | 2 | 2 | True | 0 | ROZPOCET
|  |  | "V9" 0,3*0,55*(16+35,1) |  |  |  | 8.432 | [14 empty] | VV | 2 | 2 | True | 0 | ROZPOCET
|  |  | "V10" 0,4*0,4*30,2 |  |  |  | 4.832 | [14 empty] | VV | 2 | 2 | True | 0 | ROZPOCET
|  |  | "V11" (0,25*0,49+0,28*0,21)*28,2 |  |  |  | 5.113 | [14 empty] | VV | 2 | 2 | True | 0 | ROZPOCET
|  |  | "V12" 0,3*0,2*(1,1+4,4) |  |  |  | 0.33 | [14 empty] | VV | 2 | 2 | True | 0 | ROZPOCET
|  |  | "V13" (0,3*0,19+0,06*0,21)*7,9 |  |  |  | 0.55 | [14 empty] | VV | 2 | 2 | True | 0 | ROZPOCET
|  |  | Součet |  |  |  | 57.533 | [14 empty] | VV | 2 | 4 | True | 1 | ROZPOCET
40 | K | 417351115 | Zřízení bednění ztužujících věnců |  |  | m2 | 361.688 | 0 |  | 0 |  |  |  | základní |  | 0 | 0.00519 | 1.8772 | 0 | 0 | 4 | K | 2 |  |  |  | ROZPOCET | 0 | 0 | 0 | 0 | 0 | 1 | 0 | 4 | -2142917906
|  |  | "V1" 2*0,45*(39,5+28,5) |  |  |  | 61.2 | [14 empty] | VV | 2 | 2 | True | 0 | ROZPOCET
|  |  | "V2" 2*0,55*(15,2+23,6) |  |  |  | 42.68 | [14 empty] | VV | 2 | 2 | True | 0 | ROZPOCET
|  |  | "V3" 2*0,55*15,7 |  |  |  | 17.27 | [14 empty] | VV | 2 | 2 | True | 0 | ROZPOCET
|  |  | "V4" 2*0,55*25,7 |  |  |  | 28.27 | [14 empty] | VV | 2 | 2 | True | 0 | ROZPOCET
|  |  | "V5" (2*0,29+0,21*2)*(23+20,3) |  |  |  | 43.3 | [14 empty] | VV | 2 | 2 | True | 0 | ROZPOCET
|  |  | "V6" (2*0,29+0,21*2)*26,3 |  |  |  | 26.3 | [14 empty] | VV | 2 | 2 | True | 0 | ROZPOCET
|  |  | "V7" (2*0,14+0,21*2)*4,5 |  |  |  | 3.15 | [14 empty] | VV | 2 | 2 | True | 0 | ROZPOCET
|  |  | "V8" 2*0,45*8 |  |  |  | 7.2 | [14 empty] | VV | 2 | 2 | True | 0 | ROZPOCET
|  |  | "V9" 2*0,55*(16+35,1) |  |  |  | 56.21 | [14 empty] | VV | 2 | 2 | True | 0 | ROZPOCET
|  |  | "V10" 2*0,4*30,2 |  |  |  | 24.16 | [14 empty] | VV | 2 | 2 | True | 0 | ROZPOCET
|  |  | "V11" (2*0,49+0,28*2)*28,2 |  |  |  | 43.428 | [14 empty] | VV | 2 | 2 | True | 0 | ROZPOCET
|  |  | "V12" 2*0,2*(1,1+4,4) |  |  |  | 2.2 | [14 empty] | VV | 2 | 2 | True | 0 | ROZPOCET
|  |  | "V13" (2*0,19+2*0,21)*7,9 |  |  |  | 6.32 | [14 empty] | VV | 2 | 2 | True | 0 | ROZPOCET
|  |  | Součet |  |  |  | 361.688 | [14 empty] | VV | 2 | 4 | True | 1 | ROZPOCET
41 | K | 417351116 | Odstranění bednění ztužujících věnců |  |  | m2 | 361.688 | 0 |  | 0 |  |  |  | základní |  | 0 | 0 | 0 | 0 | 0 | 4 | K | 2 |  |  |  | ROZPOCET | 0 | 0 | 0 | 0 | 0 | 1 | 0 | 4 | 779905616
42 | K | 417361821 | Výztuž ztužujících pásů a věnců betonářskou ocelí 10 505 |  |  | t | 4.752 | 0 |  | 0 |  |  |  | základní |  | 0 | 1.0526 | 5.0018 | 0 | 0 | 4 | K | 2 |  |  |  | ROZPOCET | 0 | 0 | 0 | 0 | 0 | 1 | 0 | 4 | -1804343002
|  |  | 5659,1/1000 |  |  |  | 5.659 | [14 empty] | VV | 2 | 2 | True | 0 | ROZPOCET
|  |  | "114" -1*51,47/1000 |  |  |  | -0.051 | [14 empty] | VV | 2 | 2 | True | 0 | ROZPOCET
|  |  | "113" -1*49,92*0,616/1000 |  |  |  | -0.031 | [14 empty] | VV | 2 | 2 | True | 0 | ROZPOCET
|  |  | "112" -1*14,14*0,394/1000 |  |  |  | -0.006 | [14 empty] | VV | 2 | 2 | True | 0 | ROZPOCET
|  |  | "111" -1*13,53*0,394/1000 |  |  |  | -0.005 | [14 empty] | VV | 2 | 2 | True | 0 | ROZPOCET
|  |  | "110" -1*57,42*0,616/1000 |  |  |  | -0.035 | [14 empty] | VV | 2 | 2 | True | 0 | ROZPOCET
|  |  | "115" -1*695*0,394/1000 |  |  |  | -0.274 | [14 empty] | VV | 2 | 2 | True | 0 | ROZPOCET
|  |  | "T" -1*0,386 |  |  |  | -0.386 | [14 empty] | VV | 2 | 2 | True | 0 | ROZPOCET
|  |  | "S" -1*0,119 |  |  |  | -0.119 | [14 empty] | VV | 2 | 2 | True | 0 | ROZPOCET
|  |  | Součet |  |  |  | 4.752 | [14 empty] | VV | 2 | 4 | True | 1 | ROZPOCET
43 | K | 430321414 | Schodišťová konstrukce a rampa ze ŽB tř. C 25/30 |  |  | m3 | 3.552 | 0 |  | 0 |  |  |  | základní |  | 0 | 2.4534 | 8.7144 | 0 | 0 | 4 | K | 2 |  |  |  | ROZPOCET | 0 | 0 | 0 | 0 | 0 | 1 | 0 | 4 | 815848398
|  |  | 2,22*1,6 |  |  |  | 3.552 | [14 empty] | VV | 2 | 2 | True | 1 | ROZPOCET
44 | K | 430361821 | Výztuž schodišťové konstrukce a rampy betonářskou ocelí 10 505 |  |  | t | 0.128 | 0 |  | 0 |  |  |  | základní |  | 0 | 1.0489 | 0.13426 | 0 | 0 | 4 | K | 2 |  |  |  | ROZPOCET | 0 | 0 | 0 | 0 | 0 | 1 | 0 | 4 | -2030098853
|  |  | "114" 51,47/1000 |  |  |  | 0.051 | [14 empty] | VV | 2 | 2 | True | 0 | ROZPOCET
|  |  | "113" 49,92*0,616/1000 |  |  |  | 0.031 | [14 empty] | VV | 2 | 2 | True | 0 | ROZPOCET
|  |  | "112" 14,14*0,394/1000 |  |  |  | 0.006 | [14 empty] | VV | 2 | 2 | True | 0 | ROZPOCET
|  |  | "111" 13,53*0,394/1000 |  |  |  | 0.005 | [14 empty] | VV | 2 | 2 | True | 0 | ROZPOCET
|  |  | "110" 57,42*0,616/1000 |  |  |  | 0.035 | [14 empty] | VV | 2 | 2 | True | 0 | ROZPOCET
|  |  | Součet |  |  |  | 0.128 | [14 empty] | VV | 2 | 4 | True | 1 | ROZPOCET
45 | K | 430362021 | Výztuž schodišťové konstrukce a rampy svařovanými sítěmi Kari |  |  | t | 0.145 | 0 |  | 0 |  |  |  | základní |  | 0 | 1.0526 | 0.15263 | 0 | 0 | 4 | K | 2 |  |  |  | ROZPOCET | 0 | 0 | 0 | 0 | 0 | 1 | 0 | 4 | 1461431607
|  |  | 145,48/1000 |  |  |  | 0.145 | [14 empty] | VV | 2 | 2 | True | 1 | ROZPOCET
46 | K | 431351121 | Zřízení bednění podest schodišť a ramp přímočarých v do 4 m |  |  | m2 | 22.144 | 0 |  | 0 |  |  |  | základní |  | 0 | 0.01282 | 0.28389 | 0 | 0 | 4 | K | 2 |  |  |  | ROZPOCET | 0 | 0 | 0 | 0 | 0 | 1 | 0 | 4 | 309400808
|  |  | 10*1,6+0,16*1,6*24 |  |  |  | 22.144 | [14 empty] | VV | 2 | 2 | True | 1 | ROZPOCET
47 | K | 431351122 | Odstranění bednění podest schodišť a ramp přímočarých v do 4 m |  |  | m2 | 22.144 | 0 |  | 0 |  |  |  | základní |  | 0 | 0 | 0 | 0 | 0 | 4 | K | 2 |  |  |  | ROZPOCET | 0 | 0 | 0 | 0 | 0 | 1 | 0 | 4 | 1782242199
| 998 - Přesun hmot | [8 empty] | 0 | [5 empty] | 0 |  | 0 |  | 0 | 1 | D | 1 |  |  |  | ROZPOCET | [6 empty] | 0
48 | K | 998011002 | Přesun hmot pro budovy zděné v do 12 m |  |  | t | 911.425 | 0 |  | 0 |  |  |  | základní |  | 0 | 0 | 0 | 0 | 0 | 4 | K | 2 |  |  |  | ROZPOCET | 0 | 0 | 0 | 0 | 0 | 1 | 0 | 4 | -1351493083
| PSV - Práce a dodávky PSV | [8 empty] | 0 | [5 empty] | 0 |  | 24.7894 |  | 0 | 2 | D | 0 |  |  |  | ROZPOCET | [6 empty] | 0
| 762 - Konstrukce tesařské | [8 empty] | 0 | [5 empty] | 0 |  | 0.78937 |  | 0 | 2 | D | 1 |  |  |  | ROZPOCET | [6 empty] | 0
49 | K | 762083122 | Impregnace řeziva proti dřevokaznému hmyzu, houbám a plísním máčením třída ohrožení 3 a 4 |  |  | m3 | 24.5 | 0 |  | 0 |  |  |  | základní |  | 0 | 0.00189 | 0.046305 | 0 | 0 | 16 | K | 2 |  |  |  | ROZPOCET | 0 | 0 | 0 | 0 | 0 | 1 | 0 | 16 | -781118408
50 | K | 762332531 | Montáž vázaných kcí krovů pravidelných z řeziva hoblovaného průřezové plochy do 120 cm2 |  |  | m | 92 | 0 |  | 0 |  |  |  | základní |  | 0 | 0 | 0 | 0 | 0 | 16 | K | 2 |  |  |  | ROZPOCET | 0 | 0 | 0 | 0 | 0 | 1 | 0 | 16 | 206831545
|  |  | 2*46 |  |  |  | 92 | [14 empty] | VV | 2 | 2 | True | 1 | ROZPOCET
51 | M | 605120010 | řezivo jehličnaté hranol jakost I do 120 cm2 |  |  | m3 | 0.31 | 0 |  | 0 |  |  |  | základní |  | 0 | 0.55 | 0.1705 | 0 | 0 | 32 | M | 2 |  |  |  | ROZPOCET | 0 | 0 | 0 | 0 | 0 | 1 | 0 | 16 | -681493909
52 | K | 762395000 | Spojovací prostředky pro montáž krovu, bednění, laťování, světlíky, klíny |  |  | m3 | 24.5 | 0 |  | 0 |  |  |  | základní |  | 0 | 0.02337 | 0.57256 | 0 | 0 | 16 | K | 2 |  |  |  | ROZPOCET | 0 | 0 | 0 | 0 | 0 | 1 | 0 | 16 | -1105869817
53 | K | 998762102 | Přesun hmot tonážní pro kce tesařské v objektech v do 12 m |  |  | t | 0.789 | 0 |  | 0 |  |  |  | základní |  | 0 | 0 | 0 | 0 | 0 | 16 | K | 2 |  |  |  | ROZPOCET | 0 | 0 | 0 | 0 | 0 | 1 | 0 | 16 | 1328531648
| 763 - Konstrukce suché výstavby | [8 empty] | 0 | [5 empty] | 0 |  | 24 |  | 0 | 2 | D | 1 |  |  |  | ROZPOCET | [6 empty] | 0
54 | K | 763732212 | Montáž dřevostaveb střešní konstrukce v do 10 m z plnostěnných vazníků konstrukční délky do 18 m |  |  | m | 480 | 0 |  | 0 |  |  |  | základní |  | 0 | 0 | 0 | 0 | 0 | 16 | K | 2 |  |  |  | ROZPOCET | 0 | 0 | 0 | 0 | 0 | 1 | 0 | 16 | 1503897416
|  |  | 12*40 |  |  |  | 480 | [14 empty] | VV | 2 | 2 | True | 1 | ROZPOCET
55 | M | 590551521 | vazník sedlový příhradový, rozpon 11,5 m |  |  | kus | 24 | 0 |  | 0 |  |  |  | základní |  | 0 | 0.25 | 6 | 0 | 0 | 32 | M | 2 |  |  |  | ROZPOCET | 0 | 0 | 0 | 0 | 0 | 1 | 0 | 16 | -744964763
56 | M | 590551522 | vazník dřevěný sedlový plnostěnný rozpon 11,5 m |  |  | kus | 15 | 0 |  | 0 |  |  |  | základní |  | 0 | 1.2 | 18 | 0 | 0 | 32 | M | 2 |  |  |  | ROZPOCET | 0 | 0 | 0 | 0 | 0 | 1 | 0 | 16 | 348188733
57 | K | 998763101 | Přesun hmot tonážní pro dřevostavby v objektech v do 12 m |  |  | t | 24 | 0 |  | 0 |  |  |  | základní |  | 0 | 0 | 0 | 0 | 0 | 16 | K | 2 |  |  |  | ROZPOCET | 0 | 0 | 0 | 0 | 0 | 1 | 0 | 16 | -902643367
| VP - Vícepráce | [8 empty] | 0 | [11 empty] | D | 0 |  |  |  | PN | [6 empty] | 0

## SO01-030.01 - Požárně-bez...
| List obsahuje: |  | 1) Krycí list rozpočtu |  | 2) Rekapitulace rozpočtu |  |  | 3) Rozpočet |  |  | Zpět na list: | Rekapitulace stavby
optimalizováno pro tisk sestav ve formátu A4 - na výšku | [11 empty] | >> skryté sloupce << | [9 empty] | {292d5800-a452-452f-8acb-4b603535477e}
2
KRYCÍ LIST ROZPOČTU | [12 empty] | v --- níže se nacházejí doplnkové a pomocné údaje k sestavám --- v | [8 empty] | False
| Stavba: |  | ZŠ Waldorfská - provedení nového pavilonu
| Objekt: |  | SO01-030.01 - Požárně-bezpečnostní řešení
| JKSO: | [7 empty] | CC-CZ:
| Místo: |  | Praha | [5 empty] | Datum: |  | 8. 3. 2018
| Objednatel: | [7 empty] | IČ:
|  | Městská část Praha 5 | [6 empty] | DIČ:
| Zhotovitel: | [7 empty] | IČ: |  | Vyplň údaj
|  | Vyplň údaj | [6 empty] | DIČ: |  | Vyplň údaj
| Projektant: | [7 empty] | IČ:
|  | Karlínblok | [6 empty] | DIČ:
| Zpracovatel: | [7 empty] | IČ:
|  | QSB | [6 empty] | DIČ:
Poznámka:
| Náklady z rozpočtu | [7 empty] | 0
| Ostatní náklady | [7 empty] | 0
| Cena bez DPH | [7 empty] | 0
| DPH | základní | 21% | ze | 0 |  |  |  | 0
|  | snížená | 15% | ze | 0 |  |  |  | 0
|  | zákl. přenesená | 21% | ze | 0 |  |  |  | 0
|  | sníž. přenesená | 15% | ze | 0 |  |  |  | 0
|  | nulová | 0% | ze | 0 |  |  |  | 0
| Cena s DPH |  |  | v | CZK |  |  | 0
| Projektant |  |  |  |  | Zpracovatel
| Datum a podpis: |  |  | Razítko |  | Datum a podpis: |  |  |  | Razítko
| Objednavatel |  |  |  |  | Zhotovitel
| Datum a podpis: |  |  | Razítko |  | Datum a podpis: |  |  |  | Razítko
REKAPITULACE ROZPOČTU
Stavba: |  |  | ZŠ Waldorfská - provedení nového pavilonu
Objekt: |  |  | SO01-030.01 - Požárně-bezpečnostní řešení
Místo: |  |  | Praha |  |  |  | Datum: |  | 8. 3. 2018
Objednatel: |  |  | Městská část Praha 5 |  |  |  | Projektant: |  | Karlínblok
Zhotovitel: |  |  | Vyplň údaj |  |  |  | Zpracovatel: |  | QSB
Kód - Popis | [9 empty] | Cena celkem [CZK]
1) Náklady z rozpočtu | [9 empty] | 0 | [12 empty] | -1
| PSV - Práce a dodávky PSV | [8 empty] | 0
| 767 - Konstrukce zámečnické | [8 empty] | 0
2) Ostatní náklady | [9 empty] | 0 |  |  |  | DPH
| Zařízení staveniště | [8 empty] | 0 |  |  |  | základní | [12 empty] | VRN | 0 | 0 | 0 | 0 | 0 | 1
| Projektové práce | [8 empty] | 0 |  |  |  | základní | [12 empty] | VRN | 0 | 0 | 0 | 0 | 0 | 1
| Územní vlivy | [8 empty] | 0 |  |  |  | základní | [12 empty] | VRN | 0 | 0 | 0 | 0 | 0 | 1
| Provozní vlivy | [8 empty] | 0 |  |  |  | základní | [12 empty] | VRN | 0 | 0 | 0 | 0 | 0 | 1
| Jiné VRN | [8 empty] | 0 |  |  |  | základní | [12 empty] | VRN | 0 | 0 | 0 | 0 | 0 | 1
| Kompletační činnost | [8 empty] | 0 |  |  |  | základní | [12 empty] | KOMPLETACNA | 0 | 0 | 0 | 0 | 0 | 1
Celkové náklady za stavbu 1) + 2) | [7 empty] | 0
ROZPOČET
Stavba: |  |  | ZŠ Waldorfská - provedení nového pavilonu
Objekt: |  |  | SO01-030.01 - Požárně-bezpečnostní řešení
Místo: |  |  | Praha |  |  |  | Datum: |  | 8. 3. 2018
Objednatel: |  |  | Městská část Praha 5 |  |  |  | Projektant: |  | Karlínblok
Zhotovitel: |  |  | Vyplň údaj |  |  |  | Zpracovatel: |  | QSB
PČ | Typ | Kód | Popis |  |  | MJ | Množství | J.cena [CZK] |  | Cena celkem [CZK] |  |  | Poznámka | DPH | J. Nh [h] | Nh celkem [h] | J. hmotnost [t] | Hmotnost celkem [t] | J. suť [t] | Suť Celkem [t]
Náklady z rozpočtu | [9 empty] | 0 | [5 empty] | 0 |  | 0.1006 |  | 0 |  | D | -1 | [10 empty] | 0
| PSV - Práce a dodávky PSV | [8 empty] | 0 | [5 empty] | 0 |  | 0.1006 |  | 0 | 2 | D | 0 |  |  |  | ROZPOCET | [6 empty] | 0
| 767 - Konstrukce zámečnické | [8 empty] | 0 | [5 empty] | 0 |  | 0.1006 |  | 0 | 2 | D | 1 |  |  |  | ROZPOCET | [6 empty] | 0
4 | K | 767810112 | Montáž mřížek větracích čtyřhranných průřezu do 0,04 m2 |  |  | kus | 40 | 0 |  | 0 |  |  |  | základní |  | 0 | 0 | 0 | 0 | 0 | 16 | K | 2 |  |  |  | ROZPOCET | 0 | 0 | 0 | 0 | 0 | 1 | 0 | 16 | -1255400905
5 | M | 354421100 | štítek - bezpečnostní značení, viz OV.12 |  |  | kus | 40 | 0 |  | 0 |  |  |  | základní |  | 0 | 0 | 0 | 0 | 0 | 32 | M | 2 |  |  |  | ROZPOCET | 0 | 0 | 0 | 0 | 0 | 1 | 0 | 16 | 1100713432
|  |  | Bezpečnostní značky podle ČSN EN ISO 7010, tj. směry úniků, únikové dveře, hlavní uzávěry technických zařízení, zákazy hašení vodou a pěnovými přístroji elektrických zařízení, zákazy vstupu nepovolaným osobám, hasicí přístroje, hydranty atd. | [18 empty] | P | 2
1 | K | 767995112 | Montáž atypických zámečnických konstrukcí hmotnosti do 10 kg |  |  | kg | 10 | 0 |  | 0 |  |  |  | základní |  | 0 | 6e-05 | 0.0006 | 0 | 0 | 16 | K | 2 |  |  |  | ROZPOCET | 0 | 0 | 0 | 0 | 0 | 1 | 0 | 16 | -1874196415
|  |  | "N01.01" 3 |  |  |  | 3 | [14 empty] | VV | 2 | 2 | True | 0 | ROZPOCET
|  |  | "N01.02" 3 |  |  |  | 3 | [14 empty] | VV | 2 | 2 | True | 0 | ROZPOCET
|  |  | "N01.07" 1 |  |  |  | 1 | [14 empty] | VV | 2 | 2 | True | 0 | ROZPOCET
|  |  | "N02.01" 3 |  |  |  | 3 | [14 empty] | VV | 2 | 2 | True | 0 | ROZPOCET
|  |  | Součet |  |  |  | 10 | [14 empty] | VV | 2 | 4 | True | 1 | ROZPOCET
2 | M | 449321130 | přístroj hasicí ruční práškový, viz OV.11 |  |  | kus | 10 | 0 |  | 0 |  |  |  | základní |  | 0 | 0.01 | 0.1 | 0 | 0 | 32 | M | 2 |  |  |  | ROZPOCET | 0 | 0 | 0 | 0 | 0 | 1 | 0 | 16 | 456853885
3 | K | 998767102 | Přesun hmot tonážní pro zámečnické konstrukce v objektech v do 12 m |  |  | t | 0.101 | 0 |  | 0 |  |  |  | základní |  | 0 | 0 | 0 | 0 | 0 | 16 | K | 2 |  |  |  | ROZPOCET | 0 | 0 | 0 | 0 | 0 | 1 | 0 | 16 | -930262560
| VP - Vícepráce | [8 empty] | 0 | [11 empty] | D | 0 |  |  |  | PN | [6 empty] | 0

## SO01-040.01 - Zdravotně-t...
| List obsahuje: |  | 1) Krycí list rozpočtu |  | 2) Rekapitulace rozpočtu |  |  | 3) Rozpočet |  |  | Zpět na list: | Rekapitulace stavby
optimalizováno pro tisk sestav ve formátu A4 - na výšku | [11 empty] | >> skryté sloupce << | [9 empty] | {244e67f7-af68-4519-ab12-3f59e44253f7}
2
KRYCÍ LIST ROZPOČTU | [12 empty] | v --- níže se nacházejí doplnkové a pomocné údaje k sestavám --- v | [8 empty] | False
| Stavba: |  | ZŠ Waldorfská - provedení nového pavilonu
| Objekt: |  | SO01-040.01 - Zdravotně-technické instalace
| JKSO: | [7 empty] | CC-CZ:
| Místo: |  | Praha | [5 empty] | Datum: |  | 8. 3. 2018
| Objednatel: | [7 empty] | IČ:
|  | Městská část Praha 5 | [6 empty] | DIČ:
| Zhotovitel: | [7 empty] | IČ: |  | Vyplň údaj
|  | Vyplň údaj | [6 empty] | DIČ: |  | Vyplň údaj
| Projektant: | [7 empty] | IČ:
|  | Karlínblok | [6 empty] | DIČ:
| Zpracovatel: | [7 empty] | IČ:
|  | QSB | [6 empty] | DIČ:
Poznámka:
| Náklady z rozpočtu | [7 empty] | 0
| Ostatní náklady | [7 empty] | 0
| Cena bez DPH | [7 empty] | 0
| DPH | základní | 21% | ze | 0 |  |  |  | 0
|  | snížená | 15% | ze | 0 |  |  |  | 0
|  | zákl. přenesená | 21% | ze | 0 |  |  |  | 0
|  | sníž. přenesená | 15% | ze | 0 |  |  |  | 0
|  | nulová | 0% | ze | 0 |  |  |  | 0
| Cena s DPH |  |  | v | CZK |  |  | 0
| Projektant |  |  |  |  | Zpracovatel
| Datum a podpis: |  |  | Razítko |  | Datum a podpis: |  |  |  | Razítko
| Objednavatel |  |  |  |  | Zhotovitel
| Datum a podpis: |  |  | Razítko |  | Datum a podpis: |  |  |  | Razítko
REKAPITULACE ROZPOČTU
Stavba: |  |  | ZŠ Waldorfská - provedení nového pavilonu
Objekt: |  |  | SO01-040.01 - Zdravotně-technické instalace
Místo: |  |  | Praha |  |  |  | Datum: |  | 8. 3. 2018
Objednatel: |  |  | Městská část Praha 5 |  |  |  | Projektant: |  | Karlínblok
Zhotovitel: |  |  | Vyplň údaj |  |  |  | Zpracovatel: |  | QSB
Kód - Popis | [9 empty] | Cena celkem [CZK]
1) Náklady z rozpočtu | [9 empty] | 0 | [12 empty] | -1
| 73101 - KANALIZACE | [8 empty] | 0
| 73102 - VODOVOD | [8 empty] | 0
| 73103 - PLYNOVOD | [8 empty] | 0
| 73104 - ZAŘIZOVACÍ PŘEDMĚTY | [8 empty] | 0
2) Ostatní náklady | [9 empty] | 0 |  |  |  | DPH
| Zařízení staveniště | [8 empty] | 0 |  |  |  | základní | [9 empty] | VRN | 0 | 0 | 0 | 0 | 0 | 1
| Projektové práce | [8 empty] | 0 |  |  |  | základní | [9 empty] | VRN | 0 | 0 | 0 | 0 | 0 | 1
| Územní vlivy | [8 empty] | 0 |  |  |  | základní | [9 empty] | VRN | 0 | 0 | 0 | 0 | 0 | 1
| Provozní vlivy | [8 empty] | 0 |  |  |  | základní | [9 empty] | VRN | 0 | 0 | 0 | 0 | 0 | 1
| Jiné VRN | [8 empty] | 0 |  |  |  | základní | [9 empty] | VRN | 0 | 0 | 0 | 0 | 0 | 1
| Kompletační činnost | [8 empty] | 0 |  |  |  | základní | [9 empty] | KOMPLETACNA | 0 | 0 | 0 | 0 | 0 | 1
Celkové náklady za stavbu 1) + 2) | [7 empty] | 0
ROZPOČET
Stavba: |  |  | ZŠ Waldorfská - provedení nového pavilonu
Objekt: |  |  | SO01-040.01 - Zdravotně-technické instalace
Místo: |  |  | Praha |  |  |  | Datum: |  | 8. 3. 2018
Objednatel: |  |  | Městská část Praha 5 |  |  |  | Projektant: |  | Karlínblok
Zhotovitel: |  |  | Vyplň údaj |  |  |  | Zpracovatel: |  | QSB
PČ | Typ | Kód | Popis |  |  | MJ | Množství | J.cena [CZK] |  | Cena celkem [CZK] |  |  | Poznámka | DPH | J. Nh [h] | Nh celkem [h] | J. hmotnost [t] | Hmotnost celkem [t] | J. suť [t] | Suť Celkem [t]
Náklady z rozpočtu | [9 empty] | 0 | [5 empty] | 0 |  | 0 |  | 0 |  | D | -1 | [7 empty] | 0
| 73101 - KANALIZACE | [8 empty] | 0 | [5 empty] | 0 |  | 0 |  | 0 | 2 | D | 0 | ROZPOCET | [6 empty] | 0
1 | K | 73101.01 | Potrubí kanalizace systém KG pro uložení do země, DN100 |  |  | m | 138 | 0 |  | 0 |  |  |  | základní |  | 0 | 0 | 0 | 0 | 0 | 16 | K | 1 | ROZPOCET | 0 | 0 | 0 | 0 | 0 | 1 | 0 | 16 | -1857530296
|  |  | kanalizační potrubí pro uložení do země, neměkčený polyvinylchlorid (PVC), tlaková řada SN4 | [18 empty] | P | 1
2 | K | 73101.02 | Potrubí kanalizace systém KG pro uložení do země, DN125 |  |  | m | 68 | 0 |  | 0 |  |  |  | základní |  | 0 | 0 | 0 | 0 | 0 | 16 | K | 1 | ROZPOCET | 0 | 0 | 0 | 0 | 0 | 1 | 0 | 16 | -1765813272
|  |  | kanalizační potrubí pro uložení do země, neměkčený polyvinylchlorid (PVC), tlaková řada SN4 | [18 empty] | P | 1
3 | K | 73101.03 | Potrubí kanalizace systém KG pro uložení do země, DN150 |  |  | m | 84 | 0 |  | 0 |  |  |  | základní |  | 0 | 0 | 0 | 0 | 0 | 16 | K | 1 | ROZPOCET | 0 | 0 | 0 | 0 | 0 | 1 | 0 | 16 | -1078758318
|  |  | kanalizační potrubí pro uložení do země, neměkčený polyvinylchlorid (PVC), tlaková řada SN4 | [18 empty] | P | 1
4 | K | 73101.04 | Potrubí kanalizace systém KG pro uložení do země, DN200 |  |  | m | 55 | 0 |  | 0 |  |  |  | základní |  | 0 | 0 | 0 | 0 | 0 | 16 | K | 1 | ROZPOCET | 0 | 0 | 0 | 0 | 0 | 1 | 0 | 16 | 1873232722
|  |  | kanalizační potrubí pro uložení do země, neměkčený polyvinylchlorid (PVC), tlaková řada SN4 | [18 empty] | P | 1
5 | K | 73101.05 | Potrubí kanalizace systém HT připojovací a odpadní vč. objímek, konzol a závěsů d40 |  |  | m | 25 | 0 |  | 0 |  |  |  | základní |  | 0 | 0 | 0 | 0 | 0 | 16 | K | 1 | ROZPOCET | 0 | 0 | 0 | 0 | 0 | 1 | 0 | 16 | 1886952428
|  |  | kanalizační polypropylenové potrubí s přídavkem minerálních plniv | [18 empty] | P | 1
6 | K | 73101.06 | Potrubí kanalizace systém HT připojovací a odpadní vč. objímek, konzol a závěsů d50 |  |  | m | 12 | 0 |  | 0 |  |  |  | základní |  | 0 | 0 | 0 | 0 | 0 | 16 | K | 1 | ROZPOCET | 0 | 0 | 0 | 0 | 0 | 1 | 0 | 16 | 2038952380
|  |  | kanalizační polypropylenové potrubí s přídavkem minerálních plniv | [18 empty] | P | 1
7 | K | 73101.07 | Potrubí kanalizace systém HT připojovací a odpadní vč. objímek, konzol a závěsů d75 |  |  | m | 41 | 0 |  | 0 |  |  |  | základní |  | 0 | 0 | 0 | 0 | 0 | 16 | K | 1 | ROZPOCET | 0 | 0 | 0 | 0 | 0 | 1 | 0 | 16 | -1400435714
|  |  | kanalizační polypropylenové potrubí s přídavkem minerálních plniv | [18 empty] | P | 1
8 | K | 73101.08 | Potrubí kanalizace systém HT připojovací a odpadní vč. objímek, konzol a závěsů d110 |  |  | m | 72 | 0 |  | 0 |  |  |  | základní |  | 0 | 0 | 0 | 0 | 0 | 16 | K | 1 | ROZPOCET | 0 | 0 | 0 | 0 | 0 | 1 | 0 | 16 | 114052021
|  |  | kanalizační polypropylenové potrubí s přídavkem minerálních plniv | [18 empty] | P | 1
9 | K | 73101.09 | Ventilační hlavice |  |  | ks | 3 | 0 |  | 0 |  |  |  | základní |  | 0 | 0 | 0 | 0 | 0 | 16 | K | 1 | ROZPOCET | 0 | 0 | 0 | 0 | 0 | 1 | 0 | 16 | 1350914897
|  |  | materiál PP | [18 empty] | P | 1
10 | K | 73101.10 | Podlahová vpust DN100 se spodním odtokem |  |  | ks | 2 | 0 |  | 0 |  |  |  | základní |  | 0 | 0 | 0 | 0 | 0 | 16 | K | 1 | ROZPOCET | 0 | 0 | 0 | 0 | 0 | 1 | 0 | 16 | 579081050
|  |  | vpust s krytem prto vlepení dlažby, spodní odtok, zápachová uzávěrka s pachotěsností i bez vody | [18 empty] | P | 1
11 | K | 73101.11 | Zápachová uzávěrka DN40 |  |  | ks | 1 | 0 |  | 0 |  |  |  | základní |  | 0 | 0 | 0 | 0 | 0 | 16 | K | 1 | ROZPOCET | 0 | 0 | 0 | 0 | 0 | 1 | 0 | 16 | 2141349987
|  |  | zápachová uzávěrka pro odvod kondenzátu s přídavnou mechanickou záp. uzávěrkou | [18 empty] | P | 1
12 | K | 73101.12 | Zápachová uzávěrka DN100 |  |  | ks | 1 | 0 |  | 0 |  |  |  | základní |  | 0 | 0 | 0 | 0 | 0 | 16 | K | 1 | ROZPOCET | 0 | 0 | 0 | 0 | 0 | 1 | 0 | 16 | -922425080
|  |  | potrubní mechanická zápachová uzávěrka z PP | [18 empty] | P | 1
13 | K | 73101.13 | Lapač splavenin |  |  | ks | 6 | 0 |  | 0 |  |  |  | základní |  | 0 | 0 | 0 | 0 | 0 | 16 | K | 1 | ROZPOCET | 0 | 0 | 0 | 0 | 0 | 1 | 0 | 16 | -1738352238
|  |  | materiál PP, součástí je mechanická záp. uzávěrka, suchá klapka a koš na splaveniny | [18 empty] | P | 1
14 | K | 73101.14 | Střešní vtok se spodním odtokem DN100 |  |  | ks | 1 | 0 |  | 0 |  |  |  | základní |  | 0 | 0 | 0 | 0 | 0 | 16 | K | 1 | ROZPOCET | 0 | 0 | 0 | 0 | 0 | 1 | 0 | 16 | -147648537
|  |  | těleso vtoku PP, tepelně izolovaný | [18 empty] | P | 1
15 | K | 73101.15 | Dvířka 150/300 |  |  | ks | 4 | 0 |  | 0 |  |  |  | základní |  | 0 | 0 | 0 | 0 | 0 | 16 | K | 1 | ROZPOCET | 0 | 0 | 0 | 0 | 0 | 1 | 0 | 16 | 638936580
|  |  | plast | [18 empty] | P | 1
16 | K | 73101.16 | Vertikální vírový ventil |  |  | ks | 1 | 0 |  | 0 |  |  |  | základní |  | 0 | 0 | 0 | 0 | 0 | 16 | K | 1 | ROZPOCET | 0 | 0 | 0 | 0 | 0 | 1 | 0 | 16 | 1382244901
|  |  | zařízení pro řízení odtokového množství dešťových vod, odotkové množství cca 1 l/vt | [18 empty] | P | 1
17 | K | 73101.17 | Kanalizační šachta prefabrikovaná DN1000, hloubka dle tabulky šachet |  |  | ks | 5 | 0 |  | 0 |  |  |  | základní |  | 0 | 0 | 0 | 0 | 0 | 16 | K | 1 | ROZPOCET | 0 | 0 | 0 | 0 | 0 | 1 | 0 | 16 | -728963944
|  |  | kanalizační šachta prefabrikovaná DN1000, tl. stěny 120mm, ocel. stupadla s PE povlakem, litinový poklop DN600, D400 | [18 empty] | P | 1
18 | K | 73101.18 | Kanalizační šachta plastová, DN600, hloubka dle podélných profilů |  |  | ks | 3 | 0 |  | 0 |  |  |  | základní |  | 0 | 0 | 0 | 0 | 0 | 16 | K | 1 | ROZPOCET | 0 | 0 | 0 | 0 | 0 | 1 | 0 | 16 | -805775279
|  |  | neprůlezná kanalizační šachta, DN600, litinový poklop DN600 | [18 empty] | P | 1
19 | K | 73101.19 | Zkoušky potrubí |  |  | m | 495 | 0 |  | 0 |  |  |  | základní |  | 0 | 0 | 0 | 0 | 0 | 16 | K | 1 | ROZPOCET | 0 | 0 | 0 | 0 | 0 | 1 | 0 | 16 | -1770011821
|  |  | zkoušky potrubí dle ČSN 75 6760 | [18 empty] | P | 1
84 | K | 73101.20 | Výkop rýhy pro pokládku potrubí |  |  | m3 | 150 | 0 |  | 0 |  |  |  | základní |  | 0 | 0 | 0 | 0 | 0 | 16 | K | 1 | ROZPOCET | 0 | 0 | 0 | 0 | 0 | 1 | 0 | 16 | 2065685741
|  |  | výkop v zemině tř. 3-4, vč.příplatků za lepivost a svis.přemístění | [18 empty] | P | 1
85 | K | 73101.21 | Obsyp a podsyp potrubí |  |  | m3 | 50 | 0 |  | 0 |  |  |  | základní |  | 0 | 0 | 0 | 0 | 0 | 16 | K | 1 | ROZPOCET | 0 | 0 | 0 | 0 | 0 | 1 | 0 | 16 | -932732772
|  |  | štěrkopískem včetně hutnění | [18 empty] | P | 1
86 | K | 73101.22 | Zásyp rýhy zpětný, zhutněný |  |  | m3 | 100 | 0 |  | 0 |  |  |  | základní |  | 0 | 0 | 0 | 0 | 0 | 16 | K | 1 | ROZPOCET | 0 | 0 | 0 | 0 | 0 | 1 | 0 | 16 | 978763976
87 | K | 73101.23 | Odvoz přebytečné zeminy na skládku, včetně poplatku |  |  | m3 | 50 | 0 |  | 0 |  |  |  | základní |  | 0 | 0 | 0 | 0 | 0 | 16 | K | 1 | ROZPOCET | 0 | 0 | 0 | 0 | 0 | 1 | 0 | 16 | -1239192798
| 73102 - VODOVOD | [8 empty] | 0 | [5 empty] | 0 |  | 0 |  | 0 | 2 | D | 0 | ROZPOCET | [6 empty] | 0
20 | K | 73102.01 | Potrubí plastové pro rozvod studené vody, materiál HD-PE, 50x4,6 |  |  | m | 79 | 0 |  | 0 |  |  |  | základní |  | 0 | 0 | 0 | 0 | 0 | 16 | K | 1 | ROZPOCET | 0 | 0 | 0 | 0 | 0 | 1 | 0 | 16 | 1788606060
|  |  | potrubí pro rozvod vody, materiál PE-HD, tlaková řada PN16 | [18 empty] | P | 1
21 | K | 73102.02 | Potrubí plastové pro rozvod studené vody, materiál PPR3 PN16, vč. objímek a závěsů 20x2,3 |  |  | m | 79 | 0 |  | 0 |  |  |  | základní |  | 0 | 0 | 0 | 0 | 0 | 16 | K | 1 | ROZPOCET | 0 | 0 | 0 | 0 | 0 | 1 | 0 | 16 | 1748894681
|  |  | polypropylenové potrubí pro rozvod vody, tlaková řada PN16 | [18 empty] | P | 1
22 | K | 73102.03 | Potrubí plastové pro rozvod studené vody, materiál PPR3 PN16, vč. objímek a závěsů 25x3,5 |  |  | m | 15 | 0 |  | 0 |  |  |  | základní |  | 0 | 0 | 0 | 0 | 0 | 16 | K | 1 | ROZPOCET | 0 | 0 | 0 | 0 | 0 | 1 | 0 | 16 | 1839927446
|  |  | polypropylenové potrubí pro rozvod vody, tlaková řada PN16 | [18 empty] | P | 1
23 | K | 73102.04 | Potrubí plastové pro rozvod studené vody, materiál PPR3 PN16, vč. objímek a závěsů 32x4,5 |  |  | m | 7 | 0 |  | 0 |  |  |  | základní |  | 0 | 0 | 0 | 0 | 0 | 16 | K | 1 | ROZPOCET | 0 | 0 | 0 | 0 | 0 | 1 | 0 | 16 | -377355918
|  |  | polypropylenové potrubí pro rozvod vody, tlaková řada PN16 | [18 empty] | P | 1
24 | K | 73102.05 | Potrubí plastové pro rozvod studené vody, materiál PPR3 PN16, vč. objímek a závěsů 40x5,6 |  |  | m | 3 | 0 |  | 0 |  |  |  | základní |  | 0 | 0 | 0 | 0 | 0 | 16 | K | 1 | ROZPOCET | 0 | 0 | 0 | 0 | 0 | 1 | 0 | 16 | -195200766
|  |  | polypropylenové potrubí pro rozvod vody, tlaková řada PN16 | [18 empty] | P | 1
25 | K | 73102.06 | Potrubí plastové pro rozvod studené vody, materiál PPR3 PN16, vč. objímek a závěsů 50x6,9 |  |  | m | 20 | 0 |  | 0 |  |  |  | základní |  | 0 | 0 | 0 | 0 | 0 | 16 | K | 1 | ROZPOCET | 0 | 0 | 0 | 0 | 0 | 1 | 0 | 16 | 1068785923
|  |  | polypropylenové potrubí pro rozvod vody, tlaková řada PN16 | [18 empty] | P | 1
26 | K | 73102.07 | Potrubí plastové pro rozvod teplé vody a cirkulace teplé vody, materiál PPR3 PN20, vč. objímek a závěsů 20x3,4 |  |  | m | 118 | 0 |  | 0 |  |  |  | základní |  | 0 | 0 | 0 | 0 | 0 | 16 | K | 1 | ROZPOCET | 0 | 0 | 0 | 0 | 0 | 1 | 0 | 16 | 1656200371
|  |  | polypropylenové potrubí pro rozvod vody, tlaková řada PN20 | [18 empty] | P | 1
27 | K | 73102.08 | Potrubí plastové pro rozvod teplé vody a cirkulace teplé vody, materiál PPR3 PN20, vč. objímek a závěsů 25x4,2 |  |  | m | 59 | 0 |  | 0 |  |  |  | základní |  | 0 | 0 | 0 | 0 | 0 | 16 | K | 1 | ROZPOCET | 0 | 0 | 0 | 0 | 0 | 1 | 0 | 16 | -1933511252
|  |  | polypropylenové potrubí pro rozvod vody, tlaková řada PN20 | [18 empty] | P | 1
28 | K | 73102.09 | Potrubí plastové pro rozvod teplé vody a cirkulace teplé vody, materiál PPR3 PN20, vč. objímek a závěsů 32x5,4 |  |  | m | 58 | 0 |  | 0 |  |  |  | základní |  | 0 | 0 | 0 | 0 | 0 | 16 | K | 1 | ROZPOCET | 0 | 0 | 0 | 0 | 0 | 1 | 0 | 16 | -1798578987
|  |  | polypropylenové potrubí pro rozvod vody, tlaková řada PN20 | [18 empty] | P | 1
29 | K | 73102.10 | Potrubí plastové pro rozvod teplé vody a cirkulace teplé vody, materiál PPR3 PN20, vč. objímek a závěsů 40x6,7 |  |  | m | 37 | 0 |  | 0 |  |  |  | základní |  | 0 | 0 | 0 | 0 | 0 | 16 | K | 1 | ROZPOCET | 0 | 0 | 0 | 0 | 0 | 1 | 0 | 16 | 1183677138
|  |  | polypropylenové potrubí pro rozvod vody, tlaková řada PN20 | [18 empty] | P | 1
30 | K | 73102.11 | Potrubí plastové pro rozvod teplé vody a cirkulace teplé vody, materiál PPR3 PN20, vč. objímek a závěsů 50x8,3 |  |  | m | 5 | 0 |  | 0 |  |  |  | základní |  | 0 | 0 | 0 | 0 | 0 | 16 | K | 1 | ROZPOCET | 0 | 0 | 0 | 0 | 0 | 1 | 0 | 16 | 1888425778
|  |  | polypropylenové potrubí pro rozvod vody, tlaková řada PN20 | [18 empty] | P | 1
31 | K | 73102.12 | Izolace pro potrubí SV o průměru DN15-DN25 |  |  | m | 101 | 0 |  | 0 |  |  |  | základní |  | 0 | 0 | 0 | 0 | 0 | 16 | K | 1 | ROZPOCET | 0 | 0 | 0 | 0 | 0 | 1 | 0 | 16 | -1623285773
|  |  | návleková izolace z PE, tl.9mm, 0,035 W/m.K | [18 empty] | P | 1
32 | K | 73102.13 | Izolace pro potrubí SV o průměru DN32-DN40 |  |  | m | 23 | 0 |  | 0 |  |  |  | základní |  | 0 | 0 | 0 | 0 | 0 | 16 | K | 1 | ROZPOCET | 0 | 0 | 0 | 0 | 0 | 1 | 0 | 16 | -2087906035
|  |  | návleková izolace z PE, tl.13mm, 0,035 W/m.K | [18 empty] | P | 1
33 | K | 73102.14 | Izolace pro potrubí TV a CTV o průměru DN15-DN25 |  |  | m | 235 | 0 |  | 0 |  |  |  | základní |  | 0 | 0 | 0 | 0 | 0 | 16 | K | 1 | ROZPOCET | 0 | 0 | 0 | 0 | 0 | 1 | 0 | 16 | -5170090
|  |  | návleková izolace z PE, tl.20mm, 0,035 W/m.K | [18 empty] | P | 1
34 | K | 73102.15 | Izolace pro potrubí TV a CV o průměru DN32-DN40 |  |  | m | 42 | 0 |  | 0 |  |  |  | základní |  | 0 | 0 | 0 | 0 | 0 | 16 | K | 1 | ROZPOCET | 0 | 0 | 0 | 0 | 0 | 1 | 0 | 16 | -2056681875
|  |  | návleková izolace z PE, tl.30mm, 0,035 W/m.K | [18 empty] | P | 1
35 | K | 73102.16 | Potrubí ocelové závitové pozinkované pro rozvod požární vody, vč. objímek a závěsů DN32 |  |  | m | 5 | 0 |  | 0 |  |  |  | základní |  | 0 | 0 | 0 | 0 | 0 | 16 | K | 1 | ROZPOCET | 0 | 0 | 0 | 0 | 0 | 1 | 0 | 16 | -339763980
|  |  | ocelové závitové pozinkované potrubí pro rozvod vody | [18 empty] | P | 1
36 | K | 73102.17 | Potrubí ocelové závitové pozinkované pro rozvod požární vody, vč. objímek a závěsů DN40 |  |  | m | 32 | 0 |  | 0 |  |  |  | základní |  | 0 | 0 | 0 | 0 | 0 | 16 | K | 1 | ROZPOCET | 0 | 0 | 0 | 0 | 0 | 1 | 0 | 16 | -1971157719
|  |  | ocelové závitové pozinkované potrubí pro rozvod vody | [18 empty] | P | 1
37 | K | 73102.18 | Uzávěr DN15 |  |  | ks | 2 | 0 |  | 0 |  |  |  | základní |  | 0 | 0 | 0 | 0 | 0 | 16 | K | 1 | ROZPOCET | 0 | 0 | 0 | 0 | 0 | 1 | 0 | 16 | 1245982255
|  |  | kulový kohout s vnitřními závity, ovládání pákou, chromovaný | [18 empty] | P | 1
38 | K | 73102.19 | Uzávěr DN20 |  |  | ks | 2 | 0 |  | 0 |  |  |  | základní |  | 0 | 0 | 0 | 0 | 0 | 16 | K | 1 | ROZPOCET | 0 | 0 | 0 | 0 | 0 | 1 | 0 | 16 | -4183983
|  |  | kulový kohout s vnitřními závity, ovládání pákou, chromovaný | [18 empty] | P | 1
39 | K | 73102.20 | Uzávěr DN40 |  |  | ks | 6 | 0 |  | 0 |  |  |  | základní |  | 0 | 0 | 0 | 0 | 0 | 16 | K | 1 | ROZPOCET | 0 | 0 | 0 | 0 | 0 | 1 | 0 | 16 | 1150283452
|  |  | kulový kohout s vnitřními závity, ovládání pákou, chromovaný | [18 empty] | P | 1
40 | K | 73102.21 | Filtr DN20 |  |  | ks | 1 | 0 |  | 0 |  |  |  | základní |  | 0 | 0 | 0 | 0 | 0 | 16 | K | 1 | ROZPOCET | 0 | 0 | 0 | 0 | 0 | 1 | 0 | 16 | -1364260264
|  |  | filtr mosazný | [18 empty] | P | 1
41 | K | 73102.22 | Zpětná klapka DN20 |  |  | ks | 1 | 0 |  | 0 |  |  |  | základní |  | 0 | 0 | 0 | 0 | 0 | 16 | K | 1 | ROZPOCET | 0 | 0 | 0 | 0 | 0 | 1 | 0 | 16 | -866895570
|  |  | zpětná klapka z nerezové ocele | [18 empty] | P | 1
42 | K | 73102.23 | Zpětná klapka DN40 |  |  | ks | 1 | 0 |  | 0 |  |  |  | základní |  | 0 | 0 | 0 | 0 | 0 | 16 | K | 1 | ROZPOCET | 0 | 0 | 0 | 0 | 0 | 1 | 0 | 16 | -1126693651
|  |  | zpětná klapka z nerezové ocele | [18 empty] | P | 1
43 | K | 73102.24 | Kontrolovatelná zpětná armatura DN40 |  |  | ks | 1 | 0 |  | 0 |  |  |  | základní |  | 0 | 0 | 0 | 0 | 0 | 16 | K | 1 | ROZPOCET | 0 | 0 | 0 | 0 | 0 | 1 | 0 | 16 | -1739854450
|  |  | zpětná armatura třídy BA | [18 empty] | P | 1
44 | K | 73102.25 | Tlakoměr |  |  | ks | 1 | 0 |  | 0 |  |  |  | základní |  | 0 | 0 | 0 | 0 | 0 | 16 | K | 1 | ROZPOCET | 0 | 0 | 0 | 0 | 0 | 1 | 0 | 16 | 2097246536
|  |  | tlakoměr rozsahu 0-1,6MPa | [18 empty] | P | 1
45 | K | 73102.26 | Vypouštěcí kohout DN15 |  |  | ks | 2 | 0 |  | 0 |  |  |  | základní |  | 0 | 0 | 0 | 0 | 0 | 16 | K | 1 | ROZPOCET | 0 | 0 | 0 | 0 | 0 | 1 | 0 | 16 | 731044596
46 | K | 73102.27 | Pojistný ventil DN20 |  |  | ks | 1 | 0 |  | 0 |  |  |  | základní |  | 0 | 0 | 0 | 0 | 0 | 16 | K | 1 | ROZPOCET | 0 | 0 | 0 | 0 | 0 | 1 | 0 | 16 | -1965122394
47 | K | 73102.28 | Expanzní nádoba 10l |  |  | kpl | 1 | 0 |  | 0 |  |  |  | základní |  | 0 | 0 | 0 | 0 | 0 | 16 | K | 1 | ROZPOCET | 0 | 0 | 0 | 0 | 0 | 1 | 0 | 16 | 443614092
48 | K | 73102.29 | Nezámrzný výtokový ventil DN15 |  |  | ks | 2 | 0 |  | 0 |  |  |  | základní |  | 0 | 0 | 0 | 0 | 0 | 16 | K | 1 | ROZPOCET | 0 | 0 | 0 | 0 | 0 | 1 | 0 | 16 | 866721793
|  |  | povrch chrom, materiál mosaz | [18 empty] | P | 1
49 | K | 73102.30 | Rohový ventil DN15 |  |  | ks | 38 | 0 |  | 0 |  |  |  | základní |  | 0 | 0 | 0 | 0 | 0 | 16 | K | 1 | ROZPOCET | 0 | 0 | 0 | 0 | 0 | 1 | 0 | 16 | 1338011258
|  |  | povrch chrom, materiál mosaz | [18 empty] | P | 1
50 | K | 73102.31 | Hydrantové skříně |  |  | kpl | 2 | 0 |  | 0 |  |  |  | základní |  | 0 | 0 | 0 | 0 | 0 | 16 | K | 1 | ROZPOCET | 0 | 0 | 0 | 0 | 0 | 1 | 0 | 16 | 1021599146
|  |  | hydrantová skříň s tvarově stálou hadicí dl.30m, DN25 | [18 empty] | P | 1
51 | K | 73102.32 | Čerpadlo cirkulace TV |  |  | kpl | 1 | 0 |  | 0 |  |  |  | základní |  | 0 | 0 | 0 | 0 | 0 | 16 | K | 1 | ROZPOCET | 0 | 0 | 0 | 0 | 0 | 1 | 0 | 16 | -1686005909
|  |  | Mokroběžné oběhové čerpadlo s připojením na závit, EC motorem odolným proti zablokování a integrovanou elektronickou regulací výkonu, Q=0,5m3/hod, H=1-4m | [18 empty] | P | 1
52 | K | 73102.33 | Zkoušky potrubí |  |  | m | 480 | 0 |  | 0 |  |  |  | základní |  | 0 | 0 | 0 | 0 | 0 | 16 | K | 1 | ROZPOCET | 0 | 0 | 0 | 0 | 0 | 1 | 0 | 16 | 1300504276
|  |  | zkoušky potrubí dle ČSN 75 5409 | [18 empty] | P | 1
88 | K | 73102.34 | Výkop rýhy pro pokládku potrubí |  |  | m3 | 68 | 0 |  | 0 |  |  |  | základní |  | 0 | 0 | 0 | 0 | 0 | 16 | K | 1 | ROZPOCET | 0 | 0 | 0 | 0 | 0 | 1 | 0 | 16 | 792813397
|  |  | v zemině tř. 3-4, vč.příplatků za lepivost a svis.přemístění | [18 empty] | P | 1
89 | K | 73102.35 | Obsyp a podsyp potrubí |  |  | m3 | 14 | 0 |  | 0 |  |  |  | základní |  | 0 | 0 | 0 | 0 | 0 | 16 | K | 1 | ROZPOCET | 0 | 0 | 0 | 0 | 0 | 1 | 0 | 16 | 398184278
|  |  | štěrkopískem, včetně zhutnění | [18 empty] | P | 1
90 | K | 73102.36 | Zásyp rýhy zpětný, zhutněný |  |  | m3 | 54 | 0 |  | 0 |  |  |  | základní |  | 0 | 0 | 0 | 0 | 0 | 16 | K | 1 | ROZPOCET | 0 | 0 | 0 | 0 | 0 | 1 | 0 | 16 | 77530748
91 | K | 73102.37 | Odvoz přebytečné zeminy na skládku, včetně poplatku |  |  | m3 | 14 | 0 |  | 0 |  |  |  | základní |  | 0 | 0 | 0 | 0 | 0 | 16 | K | 1 | ROZPOCET | 0 | 0 | 0 | 0 | 0 | 1 | 0 | 16 | -1806521149
| 73103 - PLYNOVOD | [8 empty] | 0 | [5 empty] | 0 |  | 0 |  | 0 | 2 | D | 0 | ROZPOCET | [6 empty] | 0
53 | K | 73103.01 | Potrubí plastové pro rozvod zemního plynu, materiál PE, SDR11, 50x4,6 |  |  | m | 45 | 0 |  | 0 |  |  |  | základní |  | 0 | 0 | 0 | 0 | 0 | 16 | K | 1 | ROZPOCET | 0 | 0 | 0 | 0 | 0 | 1 | 0 | 16 | 167849572
|  |  | potrubí z lineárního polyetylénu pro rozvod plynu, tlaková řada SDR11 | [18 empty] | P | 1
54 | K | 73103.02 | Potrubí ocelové černé spojované svařováním, vč. objímek a závěsů pro uložení potrubí, ochranný emailový náter 25/2,6 |  |  | m | 2 | 0 |  | 0 |  |  |  | základní |  | 0 | 0 | 0 | 0 | 0 | 16 | K | 1 | ROZPOCET | 0 | 0 | 0 | 0 | 0 | 1 | 0 | 16 | -946190397
|  |  | potrubí ocelové hladké černé (jak.mat. 11.353.0), spojování svařováním | [18 empty] | P | 1
55 | K | 73103.03 | Potrubí ocelové černé spojované svařováním, vč. objímek a závěsů pro uložení potrubí, ochranný emailový náter 44,5/2,6 |  |  | m | 15 | 0 |  | 0 |  |  |  | základní |  | 0 | 0 | 0 | 0 | 0 | 16 | K | 1 | ROZPOCET | 0 | 0 | 0 | 0 | 0 | 1 | 0 | 16 | -798438013
|  |  | potrubí ocelové hladké černé (jak.mat. 11.353.0), spojování svařováním | [18 empty] | P | 1
56 | K | 73103.04 | Kulový kohout DN20 |  |  | ks | 2 | 0 |  | 0 |  |  |  | základní |  | 0 | 0 | 0 | 0 | 0 | 16 | K | 1 | ROZPOCET | 0 | 0 | 0 | 0 | 0 | 1 | 0 | 16 | -1264277340
|  |  | kulový kohout s vnitřními závity, ovládání pákou, niklovaná mosaz | [18 empty] | P | 1
57 | K | 73103.05 | Kulový kohout DN40 |  |  | ks | 1 | 0 |  | 0 |  |  |  | základní |  | 0 | 0 | 0 | 0 | 0 | 16 | K | 1 | ROZPOCET | 0 | 0 | 0 | 0 | 0 | 1 | 0 | 16 | -1041659108
|  |  | kulový kohout s vnitřními závity, ovládání pákou, niklovaná mosaz | [18 empty] | P | 1
58 | K | 73103.06 | Elektromagnetický bezpečnostní ventil DN40 |  |  | ks | 1 | 0 |  | 0 |  |  |  | základní |  | 0 | 0 | 0 | 0 | 0 | 16 | K | 1 | ROZPOCET | 0 | 0 | 0 | 0 | 0 | 1 | 0 | 16 | 1065492900
|  |  | membránový bezpečnostní ventil na NTL rozvodu, bez napětí uzavřen | [18 empty] | P | 1
59 | K | 73103.07 | Ocelová chránička 57/2,9 |  |  | m | 1 | 0 |  | 0 |  |  |  | základní |  | 0 | 0 | 0 | 0 | 0 | 16 | K | 1 | ROZPOCET | 0 | 0 | 0 | 0 | 0 | 1 | 0 | 16 | -705165303
|  |  | potrubí ocelové hladké černé (jak.mat. 11.353.0) | [18 empty] | P | 1
60 | K | 73103.08 | Skříňka pro HUP, regulátor tlaku a plynoměr |  |  | kpl | 1 | 0 |  | 0 |  |  |  | základní |  | 0 | 0 | 0 | 0 | 0 | 16 | K | 1 | ROZPOCET | 0 | 0 | 0 | 0 | 0 | 1 | 0 | 16 | 1756750200
|  |  | systémová skříňka dle standartů PPD a.s., pro osazení HUP, regulátoru tlaku a plynoměru | [18 empty] | P | 1
61 | K | 73103.09 | Skříňka pro domovní a bezpečnostní uzávěr plynu |  |  | kpl | 1 | 0 |  | 0 |  |  |  | základní |  | 0 | 0 | 0 | 0 | 0 | 16 | K | 1 | ROZPOCET | 0 | 0 | 0 | 0 | 0 | 1 | 0 | 16 | 621134616
|  |  | uzamykatelná plechová skříň, rozměr, 800/800/200 s větracími otvory pro osazení domovního a bezpečnostního uzávěru plynu na fasádě objektu | [18 empty] | P | 1
62 | K | 73103.10 | Signalizační vodič |  |  | m | 45 | 0 |  | 0 |  |  |  | základní |  | 0 | 0 | 0 | 0 | 0 | 16 | K | 1 | ROZPOCET | 0 | 0 | 0 | 0 | 0 | 1 | 0 | 16 | -702775623
|  |  | měděný drát s kizolací do země o průřezu min. 1,5mm2 | [18 empty] | P | 1
63 | K | 73103.11 | Výstražná fólie z PE |  |  | m | 45 | 0 |  | 0 |  |  |  | základní |  | 0 | 0 | 0 | 0 | 0 | 16 | K | 1 | ROZPOCET | 0 | 0 | 0 | 0 | 0 | 1 | 0 | 16 | -167007067
|  |  | výstražná fólie pro rozvody plynu | [18 empty] | P | 1
64 | K | 73103.12 | Zkoušky potrubí |  |  | m | 62 | 0 |  | 0 |  |  |  | základní |  | 0 | 0 | 0 | 0 | 0 | 16 | K | 1 | ROZPOCET | 0 | 0 | 0 | 0 | 0 | 1 | 0 | 16 | 136499533
|  |  | zkoušky potrubí dle TPG 704 01 | [18 empty] | P | 1
65 | K | 73103.13 | Revize |  |  | ks | 1 | 0 |  | 0 |  |  |  | základní |  | 0 | 0 | 0 | 0 | 0 | 16 | K | 1 | ROZPOCET | 0 | 0 | 0 | 0 | 0 | 1 | 0 | 16 | 1560552686
|  |  | revizní zpráva revizního technika plynovodu | [18 empty] | P | 1
92 | K | 73103.14 | Výkop rýhy pro pokládku potrubí |  |  | m3 | 34 | 0 |  | 0 |  |  |  | základní |  | 0 | 0 | 0 | 0 | 0 | 16 | K | 1 | ROZPOCET | 0 | 0 | 0 | 0 | 0 | 1 | 0 | 16 | 1496095136
|  |  | v zemině tř. 3-4, vč.příplatků za lepivost a svis.přemístění | [18 empty] | P | 1
93 | K | 73103.15 | Obsyp a podsyp potrubí |  |  | m3 | 14 | 0 |  | 0 |  |  |  | základní |  | 0 | 0 | 0 | 0 | 0 | 16 | K | 1 | ROZPOCET | 0 | 0 | 0 | 0 | 0 | 1 | 0 | 16 | 1076440686
|  |  | štěrkopískem, včetně hutnění | [18 empty] | P | 1
94 | K | 73103.16 | Zásyp rýhy zpětný, zhutněný |  |  | m3 | 20 | 0 |  | 0 |  |  |  | základní |  | 0 | 0 | 0 | 0 | 0 | 16 | K | 1 | ROZPOCET | 0 | 0 | 0 | 0 | 0 | 1 | 0 | 16 | 1612903867
95 | K | 73103.17 | Odvoz přebytečné zeminy na skládku, včetně poplatku |  |  | m3 | 14 | 0 |  | 0 |  |  |  | základní |  | 0 | 0 | 0 | 0 | 0 | 16 | K | 1 | ROZPOCET | 0 | 0 | 0 | 0 | 0 | 1 | 0 | 16 | -42471393
| 73104 - ZAŘIZOVACÍ PŘEDMĚTY | [8 empty] | 0 | [5 empty] | 0 |  | 0 |  | 0 | 2 | D | 0 | ROZPOCET | [6 empty] | 0
66 | K | 73104.01 | Umyvadlová stojánková páková baterie bez výpusti, průtok 5,7 l/min, viz AK01 |  |  | ks | 15 | 0 |  | 0 |  |  |  | základní |  | 0 | 0 | 0 | 0 | 0 | 16 | K | 1 | ROZPOCET | 0 | 0 | 0 | 0 | 0 | 1 | 0 | 16 | 1038484624
67 | K | 73104.02 | Polozápustné umyvadlo 520 x 400, viz AK02 |  |  | ks | 3 | 0 |  | 0 |  |  |  | základní |  | 0 | 0 | 0 | 0 | 0 | 16 | K | 1 | ROZPOCET | 0 | 0 | 0 | 0 | 0 | 1 | 0 | 16 | 1388483101
68 | K | 73104.03 | Umyvadlo 600x420, viz AK03 |  |  | ks | 10 | 0 |  | 0 |  |  |  | základní |  | 0 | 0 | 0 | 0 | 0 | 16 | K | 1 | ROZPOCET | 0 | 0 | 0 | 0 | 0 | 1 | 0 | 16 | -672796731
69 | K | 73104.04 | Zápustné umyvadlo 560x475, viz AK04 |  |  | ks | 5 | 0 |  | 0 |  |  |  | základní |  | 0 | 0 | 0 | 0 | 0 | 16 | K | 1 | ROZPOCET | 0 | 0 | 0 | 0 | 0 | 1 | 0 | 16 | 1475284538
70 | K | 73104.05 | Sprchová nástěnná páková baterie bez sprchové sady, viz AK05 |  |  | ks | 2 | 0 |  | 0 |  |  |  | základní |  | 0 | 0 | 0 | 0 | 0 | 16 | K | 1 | ROZPOCET | 0 | 0 | 0 | 0 | 0 | 1 | 0 | 16 | -1006495658
71 | K | 73104.06 | Sprchová sada, ruční sprcha 130x130 mm - 4 funkce, sprchová tyč, mýdelník chrom, sprchová hadice 1,7 m, viz AK06 |  |  | ks | 2 | 0 |  | 0 |  |  |  | základní |  | 0 | 0 | 0 | 0 | 0 | 16 | K | 1 | ROZPOCET | 0 | 0 | 0 | 0 | 0 | 1 | 0 | 16 | 683907844
72 | K | 73104.07 | Sprchová vanička 900 x800, obdélkníková, akrylát, viz AK07 |  |  | ks | 2 | 0 |  | 0 |  |  |  | základní |  | 0 | 0 | 0 | 0 | 0 | 16 | K | 1 | ROZPOCET | 0 | 0 | 0 | 0 | 0 | 1 | 0 | 16 | 642863260
73 | K | 73104.08 | Sprchové dveře, jednokřídlé, stříbrný profil, levé - pravé, sklo arctic nebo transparentní sklo, viz AK08 |  |  | ks | 2 | 0 |  | 0 |  |  |  | základní |  | 0 | 0 | 0 | 0 | 0 | 16 | K | 1 | ROZPOCET | 0 | 0 | 0 | 0 | 0 | 1 | 0 | 16 | 428283174
74 | K | 73104.09 | Závěsné WC s hlubokým splachováním, viz AK09 |  |  | ks | 8 | 0 |  | 0 |  |  |  | základní |  | 0 | 0 | 0 | 0 | 0 | 16 | K | 1 | ROZPOCET | 0 | 0 | 0 | 0 | 0 | 1 | 0 | 16 | -315464838
75 | K | 73104.10 | Odsávací urinál, s vnitřním přívodem vody, viz AK10 |  |  | ks | 4 | 0 |  | 0 |  |  |  | základní |  | 0 | 0 | 0 | 0 | 0 | 16 | K | 1 | ROZPOCET | 0 | 0 | 0 | 0 | 0 | 1 | 0 | 16 | -181515492
76 | K | 73104.11 | Tlačítko, bílá barva, viz AK11 |  |  | ks | 10 | 0 |  | 0 |  |  |  | základní |  | 0 | 0 | 0 | 0 | 0 | 16 | K | 1 | ROZPOCET | 0 | 0 | 0 | 0 | 0 | 1 | 0 | 16 | 1842767544
77 | K | 73104.12 | Umyvadlo 550x550, viz AK12 |  |  | ks | 2 | 0 |  | 0 |  |  |  | základní |  | 0 | 0 | 0 | 0 | 0 | 16 | K | 1 | ROZPOCET | 0 | 0 | 0 | 0 | 0 | 1 | 0 | 16 | -309311136
78 | K | 73104.13 | Závěsný klozet s hlubokým splachováním, viz AK13 |  |  | ks | 2 | 0 |  | 0 |  |  |  | základní |  | 0 | 0 | 0 | 0 | 0 | 16 | K | 1 | ROZPOCET | 0 | 0 | 0 | 0 | 0 | 1 | 0 | 16 | -659825799
79 | K | 73104.14 | Nerezový jednodřez o průměru 435 mm, viz AK14 |  |  | ks | 1 | 0 |  | 0 |  |  |  | základní |  | 0 | 0 | 0 | 0 | 0 | 16 | K | 1 | ROZPOCET | 0 | 0 | 0 | 0 | 0 | 1 | 0 | 16 | 221695345
80 | K | 73104.15 | Dřezová stojánková páková baterie s otočným výtokovým raménkem, viz AK15 |  |  | ks | 1 | 0 |  | 0 |  |  |  | základní |  | 0 | 0 | 0 | 0 | 0 | 16 | K | 1 | ROZPOCET | 0 | 0 | 0 | 0 | 0 | 1 | 0 | 16 | 183921144
81 | K | 73104.16 | Urinálová keramická dělící stěna, viz AK16 |  |  | ks | 2 | 0 |  | 0 |  |  |  | základní |  | 0 | 0 | 0 | 0 | 0 | 16 | K | 1 | ROZPOCET | 0 | 0 | 0 | 0 | 0 | 1 | 0 | 16 | 1117670323
82 | K | 73104.20 | Závěsná výlevka, včetně mřížky, viz AK20 |  |  | ks | 2 | 0 |  | 0 |  |  |  | základní |  | 0 | 0 | 0 | 0 | 0 | 16 | K | 1 | ROZPOCET | 0 | 0 | 0 | 0 | 0 | 1 | 0 | 16 | 2046737210
83 | K | 73104.21 | Umyvadlová nástěnná páková baterie, viz AK21 |  |  | ks | 2 | 0 |  | 0 |  |  |  | základní |  | 0 | 0 | 0 | 0 | 0 | 16 | K | 1 | ROZPOCET | 0 | 0 | 0 | 0 | 0 | 1 | 0 | 16 | -613749919
| VP - Vícepráce | [8 empty] | 0 | [11 empty] | D | 0 | PN | [6 empty] | 0

## SO01-040.02 - Přípojky ka...
| List obsahuje: |  | 1) Krycí list rozpočtu |  | 2) Rekapitulace rozpočtu |  |  | 3) Rozpočet |  |  | Zpět na list: | Rekapitulace stavby
optimalizováno pro tisk sestav ve formátu A4 - na výšku | [11 empty] | >> skryté sloupce << | [9 empty] | {7fb4a18a-9dff-42f9-b7e4-641f9ae7a81e}
2
KRYCÍ LIST ROZPOČTU | [12 empty] | v --- níže se nacházejí doplnkové a pomocné údaje k sestavám --- v | [8 empty] | False
| Stavba: |  | ZŠ Waldorfská - provedení nového pavilonu
| Objekt: |  | SO01-040.02 - Přípojky kanalizace, vody, plynu
| JKSO: | [7 empty] | CC-CZ:
| Místo: |  | Praha | [5 empty] | Datum: |  | 8. 3. 2018
| Objednatel: | [7 empty] | IČ:
|  | Městská část Praha 5 | [6 empty] | DIČ:
| Zhotovitel: | [7 empty] | IČ: |  | Vyplň údaj
|  | Vyplň údaj | [6 empty] | DIČ: |  | Vyplň údaj
| Projektant: | [7 empty] | IČ:
|  | Karlínblok | [6 empty] | DIČ:
| Zpracovatel: | [7 empty] | IČ:
|  | QSB | [6 empty] | DIČ:
Poznámka:
| Náklady z rozpočtu | [7 empty] | 0
| Ostatní náklady | [7 empty] | 0
| Cena bez DPH | [7 empty] | 0
| DPH | základní | 21% | ze | 0 |  |  |  | 0
|  | snížená | 15% | ze | 0 |  |  |  | 0
|  | zákl. přenesená | 21% | ze | 0 |  |  |  | 0
|  | sníž. přenesená | 15% | ze | 0 |  |  |  | 0
|  | nulová | 0% | ze | 0 |  |  |  | 0
| Cena s DPH |  |  | v | CZK |  |  | 0
| Projektant |  |  |  |  | Zpracovatel
| Datum a podpis: |  |  | Razítko |  | Datum a podpis: |  |  |  | Razítko
| Objednavatel |  |  |  |  | Zhotovitel
| Datum a podpis: |  |  | Razítko |  | Datum a podpis: |  |  |  | Razítko
REKAPITULACE ROZPOČTU
Stavba: |  |  | ZŠ Waldorfská - provedení nového pavilonu
Objekt: |  |  | SO01-040.02 - Přípojky kanalizace, vody, plynu
Místo: |  |  | Praha |  |  |  | Datum: |  | 8. 3. 2018
Objednatel: |  |  | Městská část Praha 5 |  |  |  | Projektant: |  | Karlínblok
Zhotovitel: |  |  | Vyplň údaj |  |  |  | Zpracovatel: |  | QSB
Kód - Popis | [9 empty] | Cena celkem [CZK]
1) Náklady z rozpočtu | [9 empty] | 0 | [12 empty] | -1
| 831001 - KANALIZAČNÍ PŘÍPOJKA | [8 empty] | 0
| 831002 - VODOVODNÍ PŘÍPOJKA | [8 empty] | 0
| 831003 - PLYNOVODNÍ PŘÍPOJKA | [8 empty] | 0
2) Ostatní náklady | [9 empty] | 0 |  |  |  | DPH
| Zařízení staveniště | [8 empty] | 0 |  |  |  | základní | [9 empty] | VRN | 0 | 0 | 0 | 0 | 0 | 1
| Projektové práce | [8 empty] | 0 |  |  |  | základní | [9 empty] | VRN | 0 | 0 | 0 | 0 | 0 | 1
| Územní vlivy | [8 empty] | 0 |  |  |  | základní | [9 empty] | VRN | 0 | 0 | 0 | 0 | 0 | 1
| Provozní vlivy | [8 empty] | 0 |  |  |  | základní | [9 empty] | VRN | 0 | 0 | 0 | 0 | 0 | 1
| Jiné VRN | [8 empty] | 0 |  |  |  | základní | [9 empty] | VRN | 0 | 0 | 0 | 0 | 0 | 1
| Kompletační činnost | [8 empty] | 0 |  |  |  | základní | [9 empty] | KOMPLETACNA | 0 | 0 | 0 | 0 | 0 | 1
Celkové náklady za stavbu 1) + 2) | [7 empty] | 0
ROZPOČET
Stavba: |  |  | ZŠ Waldorfská - provedení nového pavilonu
Objekt: |  |  | SO01-040.02 - Přípojky kanalizace, vody, plynu
Místo: |  |  | Praha |  |  |  | Datum: |  | 8. 3. 2018
Objednatel: |  |  | Městská část Praha 5 |  |  |  | Projektant: |  | Karlínblok
Zhotovitel: |  |  | Vyplň údaj |  |  |  | Zpracovatel: |  | QSB
PČ | Typ | Kód | Popis |  |  | MJ | Množství | J.cena [CZK] |  | Cena celkem [CZK] |  |  | Poznámka | DPH | J. Nh [h] | Nh celkem [h] | J. hmotnost [t] | Hmotnost celkem [t] | J. suť [t] | Suť Celkem [t]
Náklady z rozpočtu | [9 empty] | 0 | [5 empty] | 0 |  | 0 |  | 0 |  | D | -1 | [7 empty] | 0
| 831001 - KANALIZAČNÍ PŘÍPOJKA | [8 empty] | 0 | [5 empty] | 0 |  | 0 |  | 0 | 1 | D | 0 | ROZPOCET | [6 empty] | 0
1 | K | 831001.01 | Potrubí kameninové včetně tvarovek, DN200 |  |  | m | 11 | 0 |  | 0 |  |  |  | základní |  | 0 | 0 | 0 | 0 | 0 | 4 | K | 1 | ROZPOCET | 0 | 0 | 0 | 0 | 0 | 1 | 0 | 4 | -593036377
|  |  | kameninové trouby, těsněné gumovými kroužky | [18 empty] | P | 1
2 | K | 831001.02 | Kanalizační šachta prefabrikovaná DN1000 |  |  | ks | 1 | 0 |  | 0 |  |  |  | základní |  | 0 | 0 | 0 | 0 | 0 | 4 | K | 1 | ROZPOCET | 0 | 0 | 0 | 0 | 0 | 1 | 0 | 4 | 163287149
|  |  | kanalizační šachta prefabrikovaná DN1000, tl. stěny 120mm, ocel. stupadla s PE povlakem, litinový poklop DN600, D400 | [18 empty] | P | 1
3 | K | 831001.03 | Napojení na stáv. kanalizační stoku |  |  | ks | 1 | 0 |  | 0 |  |  |  | základní |  | 0 | 0 | 0 | 0 | 0 | 4 | K | 1 | ROZPOCET | 0 | 0 | 0 | 0 | 0 | 1 | 0 | 4 | -459445526
|  |  | vysazení odbočky 250/200 | [18 empty] | P | 1
4 | K | 831001.04 | Zkoušky potrubí |  |  | m | 11 | 0 |  | 0 |  |  |  | základní |  | 0 | 0 | 0 | 0 | 0 | 4 | K | 1 | ROZPOCET | 0 | 0 | 0 | 0 | 0 | 1 | 0 | 4 | -711276824
5 | K | 831001.05 | Bourání vozovky asfaltové včetně podkladních vrstev v tl. 400mm |  |  | m2 | 9 | 0 |  | 0 |  |  |  | základní |  | 0 | 0 | 0 | 0 | 0 | 4 | K | 1 | ROZPOCET | 0 | 0 | 0 | 0 | 0 | 1 | 0 | 4 | 1808913206
6 | K | 831001.06 | Řezání stávajícího živičného krytu |  |  | m | 16 | 0 |  | 0 |  |  |  | základní |  | 0 | 0 | 0 | 0 | 0 | 4 | K | 1 | ROZPOCET | 0 | 0 | 0 | 0 | 0 | 1 | 0 | 4 | -2036751488
7 | K | 831001.07 | Odstranění dlažeb betonových pro pěší včetně podkladních vrstev |  |  | m2 | 6 | 0 |  | 0 |  |  |  | základní |  | 0 | 0 | 0 | 0 | 0 | 4 | K | 1 | ROZPOCET | 0 | 0 | 0 | 0 | 0 | 1 | 0 | 4 | -1778342705
|  |  | uskladnění dlažby pro zpětné použití | [18 empty] | P | 1
8 | K | 831001.08 | Odvoz vybouraných hmot na skládku včetně poplatků |  |  | t | 9 | 0 |  | 0 |  |  |  | základní |  | 0 | 0 | 0 | 0 | 0 | 4 | K | 1 | ROZPOCET | 0 | 0 | 0 | 0 | 0 | 1 | 0 | 4 | -1535018798
9 | K | 831001.09 | Výkop rýhy pro potrubí |  |  | m3 | 29 | 0 |  | 0 |  |  |  | základní |  | 0 | 0 | 0 | 0 | 0 | 4 | K | 1 | ROZPOCET | 0 | 0 | 0 | 0 | 0 | 1 | 0 | 4 | -1967321667
|  |  | v zemině tř. 3-4, včetně svislých přemístění | [18 empty] | P | 1
10 | K | 831001.10 | Obetonování potrubí C16/20 |  |  | m3 | 4 | 0 |  | 0 |  |  |  | základní |  | 0 | 0 | 0 | 0 | 0 | 4 | K | 1 | ROZPOCET | 0 | 0 | 0 | 0 | 0 | 1 | 0 | 4 | -145175646
11 | K | 831001.11 | Zásyp rýhy zpětný, zhutněný |  |  | m3 | 25 | 0 |  | 0 |  |  |  | základní |  | 0 | 0 | 0 | 0 | 0 | 4 | K | 1 | ROZPOCET | 0 | 0 | 0 | 0 | 0 | 1 | 0 | 4 | 1589881936
12 | K | 831001.12 | Odvoz přebytečného výkopku na skládku včetně poplatku |  |  | m3 | 4 | 0 |  | 0 |  |  |  | základní |  | 0 | 0 | 0 | 0 | 0 | 4 | K | 1 | ROZPOCET | 0 | 0 | 0 | 0 | 0 | 1 | 0 | 4 | -1730058044
13 | K | 831001.13 | Pažení příložné včetně odstranění |  |  | m2 | 50 | 0 |  | 0 |  |  |  | základní |  | 0 | 0 | 0 | 0 | 0 | 4 | K | 1 | ROZPOCET | 0 | 0 | 0 | 0 | 0 | 1 | 0 | 4 | -327881921
14 | K | 831001.14 | Uvedení vozovky asfaltové do původního stavu |  |  | m2 | 9 | 0 |  | 0 |  |  |  | základní |  | 0 | 0 | 0 | 0 | 0 | 4 | K | 1 | ROZPOCET | 0 | 0 | 0 | 0 | 0 | 1 | 0 | 4 | -1217241580
15 | K | 831001.15 | Uvedení chodníku dlážděného do původního stavu |  |  | m2 | 6 | 0 |  | 0 |  |  |  | základní |  | 0 | 0 | 0 | 0 | 0 | 4 | K | 1 | ROZPOCET | 0 | 0 | 0 | 0 | 0 | 1 | 0 | 4 | 1299865267
| 831002 - VODOVODNÍ PŘÍPOJKA | [8 empty] | 0 | [5 empty] | 0 |  | 0 |  | 0 | 1 | D | 0 | ROZPOCET | [6 empty] | 0
16 | K | 831002.01 | Potrubí plastové pro rozvod studené vody, HD-PE, 50x4,6 |  |  | m | 8 | 0 |  | 0 |  |  |  | základní |  | 0 | 0 | 0 | 0 | 0 | 4 | K | 1 | ROZPOCET | 0 | 0 | 0 | 0 | 0 | 1 | 0 | 4 | 303474635
|  |  | potrubí pro rozvod vody, materiál PE-HD, tlaková řada PN16, včetně tvarovek | [18 empty] | P | 1
17 | K | 831002.02 | Navrtávací pás |  |  | ks | 1 | 0 |  | 0 |  |  |  | základní |  | 0 | 0 | 0 | 0 | 0 | 4 | K | 1 | ROZPOCET | 0 | 0 | 0 | 0 | 0 | 1 | 0 | 4 | -249722444
|  |  | navrtávací pás pro napojení přípojky na vodovodní řad | [18 empty] | P | 1
18 | K | 831002.03 | Přípojkový uzávěr DN40 se zemní soupravou a poklopem |  |  | ks | 1 | 0 |  | 0 |  |  |  | základní |  | 0 | 0 | 0 | 0 | 0 | 4 | K | 1 | ROZPOCET | 0 | 0 | 0 | 0 | 0 | 1 | 0 | 4 | -96122523
|  |  | přípojkový uzávěr DN40 se zemní soupravou a poklopem do vozovky | [18 empty] | P | 1
19 | K | 831002.04 | Vodoměrná šachta prefabrikovaná |  |  | ks | 1 | 0 |  | 0 |  |  |  | základní |  | 0 | 0 | 0 | 0 | 0 | 4 | K | 1 | ROZPOCET | 0 | 0 | 0 | 0 | 0 | 1 | 0 | 4 | -2087712882
|  |  | vodoměrná šachta min. rozměr 900/1200, vč. stupadel a poklopu, možnost pojíždění dodávkou | [18 empty] | P | 1
20 | K | 831002.05 | Vodoměrná sestava |  |  | ks | 1 | 0 |  | 0 |  |  |  | základní |  | 0 | 0 | 0 | 0 | 0 | 4 | K | 1 | ROZPOCET | 0 | 0 | 0 | 0 | 0 | 1 | 0 | 4 | -909457319
|  |  | přechodka PE/ocel, uzávěr DN40, filtr DN40, příprava pro vodoměr, uzávěr DN40 s vypouštěním, zpětná klapka DN40, přechodka ocel/PE | [18 empty] | P | 1
21 | K | 831002.06 | Zkoušky potrubí |  |  | m | 8 | 0 |  | 0 |  |  |  | základní |  | 0 | 0 | 0 | 0 | 0 | 4 | K | 1 | ROZPOCET | 0 | 0 | 0 | 0 | 0 | 1 | 0 | 4 | 344584003
22 | K | 831002.07 | Bourání vozovky asfaltové včetně podkladních vrstev v tl. 400mm |  |  | m2 | 5 | 0 |  | 0 |  |  |  | základní |  | 0 | 0 | 0 | 0 | 0 | 4 | K | 1 | ROZPOCET | 0 | 0 | 0 | 0 | 0 | 1 | 0 | 4 | 481312645
23 | K | 831002.08 | Řezání stávajícího živičného krytu |  |  | m | 11 | 0 |  | 0 |  |  |  | základní |  | 0 | 0 | 0 | 0 | 0 | 4 | K | 1 | ROZPOCET | 0 | 0 | 0 | 0 | 0 | 1 | 0 | 4 | 1802836636
24 | K | 831002.09 | Odstranění dlažeb betonových pro pěší včetně podkladních vrstev |  |  | m2 | 3 | 0 |  | 0 |  |  |  | základní |  | 0 | 0 | 0 | 0 | 0 | 4 | K | 1 | ROZPOCET | 0 | 0 | 0 | 0 | 0 | 1 | 0 | 4 | -210707518
|  |  | uskladnění dlažby pro zpětné použití | [18 empty] | P | 1
25 | K | 831002.10 | Odvoz vybouraných hmot na skládku včetně poplatků |  |  | t | 5 | 0 |  | 0 |  |  |  | základní |  | 0 | 0 | 0 | 0 | 0 | 4 | K | 1 | ROZPOCET | 0 | 0 | 0 | 0 | 0 | 1 | 0 | 4 | 903353939
26 | K | 831002.11 | Výkop rýhy pro potrubí |  |  | m3 | 12 | 0 |  | 0 |  |  |  | základní |  | 0 | 0 | 0 | 0 | 0 | 4 | K | 1 | ROZPOCET | 0 | 0 | 0 | 0 | 0 | 1 | 0 | 4 | -2015926318
|  |  | v zemině tř. 3-4, včetně svislých přemístění | [18 empty] | P | 1
27 | K | 831002.12 | Obsyp a podsyp potrubí |  |  | m3 | 4 | 0 |  | 0 |  |  |  | základní |  | 0 | 0 | 0 | 0 | 0 | 4 | K | 1 | ROZPOCET | 0 | 0 | 0 | 0 | 0 | 1 | 0 | 4 | -784461690
|  |  | štěrkopískem včetně hutnění | [18 empty] | P | 1
28 | K | 831002.13 | Zásyp rýhy zpětný, zhutněný |  |  | m3 | 8 | 0 |  | 0 |  |  |  | základní |  | 0 | 0 | 0 | 0 | 0 | 4 | K | 1 | ROZPOCET | 0 | 0 | 0 | 0 | 0 | 1 | 0 | 4 | 551609290
29 | K | 831002.14 | Odvoz přebytečného výkopku na skládku včetně poplatku |  |  | m3 | 4 | 0 |  | 0 |  |  |  | základní |  | 0 | 0 | 0 | 0 | 0 | 4 | K | 1 | ROZPOCET | 0 | 0 | 0 | 0 | 0 | 1 | 0 | 4 | 42670291
30 | K | 831002.15 | Pažení příložné včetně odstranění |  |  | m2 | 24 | 0 |  | 0 |  |  |  | základní |  | 0 | 0 | 0 | 0 | 0 | 4 | K | 1 | ROZPOCET | 0 | 0 | 0 | 0 | 0 | 1 | 0 | 4 | -543765594
31 | K | 831002.16 | Uvedení vozovky asfaltové do původního stavu |  |  | m2 | 5 | 0 |  | 0 |  |  |  | základní |  | 0 | 0 | 0 | 0 | 0 | 4 | K | 1 | ROZPOCET | 0 | 0 | 0 | 0 | 0 | 1 | 0 | 4 | 838147676
32 | K | 831002.17 | Uvedení chodníku dlážděného do původního stavu |  |  | m2 | 3 | 0 |  | 0 |  |  |  | základní |  | 0 | 0 | 0 | 0 | 0 | 4 | K | 1 | ROZPOCET | 0 | 0 | 0 | 0 | 0 | 1 | 0 | 4 | 661851597
| 831003 - PLYNOVODNÍ PŘÍPOJKA | [8 empty] | 0 | [5 empty] | 0 |  | 0 |  | 0 | 1 | D | 0 | ROZPOCET | [6 empty] | 0
33 | K | 831003.01 | Potrubí plastové pro rozvod zemního plynu, PE, SDR11, 50x4,6 |  |  | m | 10 | 0 |  | 0 |  |  |  | základní |  | 0 | 0 | 0 | 0 | 0 | 4 | K | 1 | ROZPOCET | 0 | 0 | 0 | 0 | 0 | 1 | 0 | 4 | 147152079
|  |  | potrubí pro rozvod plynu, opláštěný PE, včetně tvarovek | [18 empty] | P | 1
34 | K | 831003.02 | Kulový kohout DN20 (HUP) |  |  | ks | 1 | 0 |  | 0 |  |  |  | základní |  | 0 | 0 | 0 | 0 | 0 | 4 | K | 1 | ROZPOCET | 0 | 0 | 0 | 0 | 0 | 1 | 0 | 4 | -1689996562
35 | K | 831003.03 | Napojení na stávající plynovod |  |  | ks | 1 | 0 |  | 0 |  |  |  | základní |  | 0 | 0 | 0 | 0 | 0 | 4 | K | 1 | ROZPOCET | 0 | 0 | 0 | 0 | 0 | 1 | 0 | 4 | 300679270
|  |  | navrtávací přípojkový T-kus dn25/90 | [18 empty] | P | 1
36 | K | 831003.04 | Zkoušky potrubí |  |  | m | 10 | 0 |  | 0 |  |  |  | základní |  | 0 | 0 | 0 | 0 | 0 | 4 | K | 1 | ROZPOCET | 0 | 0 | 0 | 0 | 0 | 1 | 0 | 4 | -230801280
37 | K | 831003.05 | Výstražná fólie z PE |  |  | m | 10 | 0 |  | 0 |  |  |  | základní |  | 0 | 0 | 0 | 0 | 0 | 4 | K | 1 | ROZPOCET | 0 | 0 | 0 | 0 | 0 | 1 | 0 | 4 | -1997443249
|  |  | výstražná fólie pro rozvody plynu | [18 empty] | P | 1
38 | K | 831003.06 | Bourání vozovky asfaltové včetně podkladních vrstev v tl. 400mm |  |  | m2 | 5 | 0 |  | 0 |  |  |  | základní |  | 0 | 0 | 0 | 0 | 0 | 4 | K | 1 | ROZPOCET | 0 | 0 | 0 | 0 | 0 | 1 | 0 | 4 | 1898917945
39 | K | 831003.07 | Řezání stávajícího živičného krytu |  |  | m | 11 | 0 |  | 0 |  |  |  | základní |  | 0 | 0 | 0 | 0 | 0 | 4 | K | 1 | ROZPOCET | 0 | 0 | 0 | 0 | 0 | 1 | 0 | 4 | -859228662
40 | K | 831003.08 | Odstranění dlažeb betonových pro pěší včetně podkladních vrstev |  |  | m2 | 3 | 0 |  | 0 |  |  |  | základní |  | 0 | 0 | 0 | 0 | 0 | 4 | K | 1 | ROZPOCET | 0 | 0 | 0 | 0 | 0 | 1 | 0 | 4 | -1065687225
|  |  | uskladnění dlažby pro zpětné použití | [18 empty] | P | 1
41 | K | 831003.09 | Odvoz vybouraných hmot na skládku včetně poplatků |  |  | t | 5 | 0 |  | 0 |  |  |  | základní |  | 0 | 0 | 0 | 0 | 0 | 4 | K | 1 | ROZPOCET | 0 | 0 | 0 | 0 | 0 | 1 | 0 | 4 | 901171474
42 | K | 831003.10 | Výkop rýhy pro potrubí |  |  | m3 | 8 | 0 |  | 0 |  |  |  | základní |  | 0 | 0 | 0 | 0 | 0 | 4 | K | 1 | ROZPOCET | 0 | 0 | 0 | 0 | 0 | 1 | 0 | 4 | 1820967861
|  |  | v zemině tř. 3-4, včetně svislých přemístění | [18 empty] | P | 1
43 | K | 831003.11 | Obsyp a podsyp potrubí |  |  | m3 | 3 | 0 |  | 0 |  |  |  | základní |  | 0 | 0 | 0 | 0 | 0 | 4 | K | 1 | ROZPOCET | 0 | 0 | 0 | 0 | 0 | 1 | 0 | 4 | -1334704270
|  |  | štěrkopískem včetně hutnění | [18 empty] | P | 1
44 | K | 831003.12 | Zásyp rýhy zpětný, zhutněný |  |  | m3 | 5 | 0 |  | 0 |  |  |  | základní |  | 0 | 0 | 0 | 0 | 0 | 4 | K | 1 | ROZPOCET | 0 | 0 | 0 | 0 | 0 | 1 | 0 | 4 | -403850088
45 | K | 831003.13 | Odvoz přebytečného výkopku na skládku včetně poplatku |  |  | m3 | 3 | 0 |  | 0 |  |  |  | základní |  | 0 | 0 | 0 | 0 | 0 | 4 | K | 1 | ROZPOCET | 0 | 0 | 0 | 0 | 0 | 1 | 0 | 4 | -675855825
46 | K | 831003.14 | Pažení příložné včetně odstranění |  |  | m2 | 16 | 0 |  | 0 |  |  |  | základní |  | 0 | 0 | 0 | 0 | 0 | 4 | K | 1 | ROZPOCET | 0 | 0 | 0 | 0 | 0 | 1 | 0 | 4 | -1229987166
47 | K | 831003.15 | Uvedení vozovky asfaltové do původního stavu |  |  | m2 | 5 | 0 |  | 0 |  |  |  | základní |  | 0 | 0 | 0 | 0 | 0 | 4 | K | 1 | ROZPOCET | 0 | 0 | 0 | 0 | 0 | 1 | 0 | 4 | -2061306898
48 | K | 831003.16 | Uvedení chodníku dlážděného do původního stavu |  |  | m2 | 3 | 0 |  | 0 |  |  |  | základní |  | 0 | 0 | 0 | 0 | 0 | 4 | K | 1 | ROZPOCET | 0 | 0 | 0 | 0 | 0 | 1 | 0 | 4 | 7223997
| VP - Vícepráce | [8 empty] | 0 | [11 empty] | D | 0 | PN | [6 empty] | 0

## SO01-050.01 - Ústřední vy...
| List obsahuje: |  | 1) Krycí list rozpočtu |  | 2) Rekapitulace rozpočtu |  |  | 3) Rozpočet |  |  | Zpět na list: | Rekapitulace stavby
optimalizováno pro tisk sestav ve formátu A4 - na výšku | [11 empty] | >> skryté sloupce << | [9 empty] | {95958af7-6359-47b3-8921-5823c6991096}
2
KRYCÍ LIST ROZPOČTU | [12 empty] | v --- níže se nacházejí doplnkové a pomocné údaje k sestavám --- v | [8 empty] | False
| Stavba: |  | ZŠ Waldorfská - provedení nového pavilonu
| Objekt: |  | SO01-050.01 - Ústřední vytápění
| JKSO: | [7 empty] | CC-CZ:
| Místo: |  | Praha | [5 empty] | Datum: |  | 8. 3. 2018
| Objednatel: | [7 empty] | IČ:
|  | Městská část Praha 5 | [6 empty] | DIČ:
| Zhotovitel: | [7 empty] | IČ: |  | Vyplň údaj
|  | Vyplň údaj | [6 empty] | DIČ: |  | Vyplň údaj
| Projektant: | [7 empty] | IČ:
|  | Karlínblok | [6 empty] | DIČ:
| Zpracovatel: | [7 empty] | IČ:
|  | QSB | [6 empty] | DIČ:
Poznámka:
| Náklady z rozpočtu | [7 empty] | 0
| Ostatní náklady | [7 empty] | 0
| Cena bez DPH | [7 empty] | 0
| DPH | základní | 21% | ze | 0 |  |  |  | 0
|  | snížená | 15% | ze | 0 |  |  |  | 0
|  | zákl. přenesená | 21% | ze | 0 |  |  |  | 0
|  | sníž. přenesená | 15% | ze | 0 |  |  |  | 0
|  | nulová | 0% | ze | 0 |  |  |  | 0
| Cena s DPH |  |  | v | CZK |  |  | 0
| Projektant |  |  |  |  | Zpracovatel
| Datum a podpis: |  |  | Razítko |  | Datum a podpis: |  |  |  | Razítko
| Objednavatel |  |  |  |  | Zhotovitel
| Datum a podpis: |  |  | Razítko |  | Datum a podpis: |  |  |  | Razítko
REKAPITULACE ROZPOČTU
Stavba: |  |  | ZŠ Waldorfská - provedení nového pavilonu
Objekt: |  |  | SO01-050.01 - Ústřední vytápění
Místo: |  |  | Praha |  |  |  | Datum: |  | 8. 3. 2018
Objednatel: |  |  | Městská část Praha 5 |  |  |  | Projektant: |  | Karlínblok
Zhotovitel: |  |  | Vyplň údaj |  |  |  | Zpracovatel: |  | QSB
Kód - Popis | [9 empty] | Cena celkem [CZK]
1) Náklady z rozpočtu | [9 empty] | 0 | [12 empty] | -1
| 731001 - ÚSTŘEDNÍ VYTÁPĚNÍ - kotelny | [8 empty] | 0
| 731002 - ÚSTŘEDNÍ VYTÁPĚNÍ - strojovny | [8 empty] | 0
| 731003 - ÚSTŘEDNÍ VYTÁPĚNÍ - potrubí | [8 empty] | 0
| 731004 - ÚSTŘEDNÍ VYTÁPĚNÍ - armatury | [8 empty] | 0
| 731005 - ÚSTŘEDNÍ VYTÁPĚNÍ - otopná tělesa | [8 empty] | 0
| 731006 - IZOLACE TEPELNÉ | [8 empty] | 0
| 731007 - NÁTĚRY | [8 empty] | 0
| 731008 - OSTATNÍ | [8 empty] | 0
2) Ostatní náklady | [9 empty] | 0 |  |  |  | DPH
| Zařízení staveniště | [8 empty] | 0 |  |  |  | základní | [9 empty] | VRN | 0 | 0 | 0 | 0 | 0 | 1
| Projektové práce | [8 empty] | 0 |  |  |  | základní | [9 empty] | VRN | 0 | 0 | 0 | 0 | 0 | 1
| Územní vlivy | [8 empty] | 0 |  |  |  | základní | [9 empty] | VRN | 0 | 0 | 0 | 0 | 0 | 1
| Provozní vlivy | [8 empty] | 0 |  |  |  | základní | [9 empty] | VRN | 0 | 0 | 0 | 0 | 0 | 1
| Jiné VRN | [8 empty] | 0 |  |  |  | základní | [9 empty] | VRN | 0 | 0 | 0 | 0 | 0 | 1
| Kompletační činnost | [8 empty] | 0 |  |  |  | základní | [9 empty] | KOMPLETACNA | 0 | 0 | 0 | 0 | 0 | 1
Celkové náklady za stavbu 1) + 2) | [7 empty] | 0
ROZPOČET
Stavba: |  |  | ZŠ Waldorfská - provedení nového pavilonu
Objekt: |  |  | SO01-050.01 - Ústřední vytápění
Místo: |  |  | Praha |  |  |  | Datum: |  | 8. 3. 2018
Objednatel: |  |  | Městská část Praha 5 |  |  |  | Projektant: |  | Karlínblok
Zhotovitel: |  |  | Vyplň údaj |  |  |  | Zpracovatel: |  | QSB
PČ | Typ | Kód | Popis |  |  | MJ | Množství | J.cena [CZK] |  | Cena celkem [CZK] |  |  | Poznámka | DPH | J. Nh [h] | Nh celkem [h] | J. hmotnost [t] | Hmotnost celkem [t] | J. suť [t] | Suť Celkem [t]
Náklady z rozpočtu | [9 empty] | 0 | [5 empty] | 0 |  | 0 |  | 0 |  | D | -1 | [7 empty] | 0
| 731001 - ÚSTŘEDNÍ VYTÁPĚNÍ - kotelny | [8 empty] | 0 | [5 empty] | 0 |  | 0 |  | 0 | 2 | D | 0 | ROZPOCET | [6 empty] | 0
1 | K | 731001.01 | Nástěnný plynový ocelový kondenzační kotel, vč. základní regulace a neutralizační stanice kondenzátu a veškerého dalšího příslušenství |  |  | ks | 2 | 0 |  | 0 |  |  |  | základní |  | 0 | 0 | 0 | 0 | 0 | 16 | K | 1 | ROZPOCET | 0 | 0 | 0 | 0 | 0 | 1 | 0 | 16 | 617833614
|  |  | Nástěnný plynový ocelový kondenzační kotel, vč. základní regulace a neutralizační stanice kondenzátu a veškerého dalšího příslušenství | [18 empty] | P | 1
2 | K | 731001.02 | Odkouření kotle |  |  | ks | 2 | 0 |  | 0 |  |  |  | základní |  | 0 | 0 | 0 | 0 | 0 | 16 | K | 1 | ROZPOCET | 0 | 0 | 0 | 0 | 0 | 1 | 0 | 16 | 874459746
|  |  | Součást dodávky kotle bude i kompletní odkouření. Komíny i kouřovody musí odpovídat všem požadavkům na komíny pro spalování plynných paliv a pro daný typ kotle. Budou ocelové třísložkové, plynotěsné, vnitřní i vnější část nerezová, průměr vnitřní části pro účely nabídkového řízení je 150 mm (vybraný dodavatel zajístí výpočet odbornou kominickou firmou a podle výpočtu případně upraví vnitřní průněr). Tloušťka izolace dle všech příslušných předpisů. Součástí dodávky komínů a kouřovodů budou veškeré příslušenství, včetně revizních dvířek a revizních otvorů, odkapů kondenzátu,… a včetně veškerého upevňovacího a kotevního materiálu. Vodorovná délka kouřovodu cca 4 m, výška komínu cca 22 m. V ceně musí být samozřejmě i montáž, výpočet komínu a závěrečná revize kouřové cesty. | [18 empty] | P | 1
| 731002 - ÚSTŘEDNÍ VYTÁPĚNÍ - strojovny | [8 empty] | 0 | [5 empty] | 0 |  | 0 |  | 0 | 2 | D | 0 | ROZPOCET | [6 empty] | 0
3 | K | 731002.01 | Hydraulický rozdělovač - anuloid DN100, L=3600mm |  |  | ks | 1 | 0 |  | 0 |  |  |  | základní |  | 0 | 0 | 0 | 0 | 0 | 16 | K | 1 | ROZPOCET | 0 | 0 | 0 | 0 | 0 | 1 | 0 | 16 | -1489344442
4 | K | 731002.02 | Expanzní nádoba s membránou 18 litrů |  |  | ks | 2 | 0 |  | 0 |  |  |  | základní |  | 0 | 0 | 0 | 0 | 0 | 16 | K | 1 | ROZPOCET | 0 | 0 | 0 | 0 | 0 | 1 | 0 | 16 | 1107194954
5 | K | 731002.03 | Zásobníkový ohřívač teplé vody 630 litrů, kompletní vč. vložky a izolace |  |  | ks | 1 | 0 |  | 0 |  |  |  | základní |  | 0 | 0 | 0 | 0 | 0 | 16 | K | 1 | ROZPOCET | 0 | 0 | 0 | 0 | 0 | 1 | 0 | 16 | 740170795
6 | K | 731002.04 | Expanzní nádoba s membránou 80 litrů |  |  | ks | 1 | 0 |  | 0 |  |  |  | základní |  | 0 | 0 | 0 | 0 | 0 | 16 | K | 1 | ROZPOCET | 0 | 0 | 0 | 0 | 0 | 1 | 0 | 16 | -1753310684
7 | K | 731002.05 | Rozdělovač pro větve podlahového vytápění / VZT DN 80, L=1950mm |  |  | ks | 1 | 0 |  | 0 |  |  |  | základní |  | 0 | 0 | 0 | 0 | 0 | 16 | K | 1 | ROZPOCET | 0 | 0 | 0 | 0 | 0 | 1 | 0 | 16 | -1635471614
8 | K | 731002.06 | Sběrač pro větve podlahového vytápění /VZT DN 80, L=1950mm |  |  | ks | 1 | 0 |  | 0 |  |  |  | základní |  | 0 | 0 | 0 | 0 | 0 | 16 | K | 1 | ROZPOCET | 0 | 0 | 0 | 0 | 0 | 1 | 0 | 16 | -421730694
9 | K | 731002.07 | Úpravna vody |  |  | ks | 0 | 0 |  | 0 |  |  |  | základní |  | 0 | 0 | 0 | 0 | 0 | 16 | K | 1 | ROZPOCET | 0 | 0 | 0 | 0 | 0 | 1 | 0 | 16 | 1740436002
10 | K | 731002.08 | Kotlové čerpadlo s plynulou regulací otáček (6,5m3/h, 60kPa) |  |  | ks | 2 | 0 |  | 0 |  |  |  | základní |  | 0 | 0 | 0 | 0 | 0 | 16 | K | 1 | ROZPOCET | 0 | 0 | 0 | 0 | 0 | 1 | 0 | 16 | 200411896
11 | K | 731002.09 | Čerpadlo s plynulou regulací otáček ( větev 140-Pdl.topení, chlazení) (13,5m3/h,125kPa) |  |  | ks | 1 | 0 |  | 0 |  |  |  | základní |  | 0 | 0 | 0 | 0 | 0 | 16 | K | 1 | ROZPOCET | 0 | 0 | 0 | 0 | 0 | 1 | 0 | 16 | 1287428076
12 | K | 731002.10 | Čerpadlo s plynulou regulací otáček ( větev TUV) (3m3/h,50kPa) |  |  | ks | 1 | 0 |  | 0 |  |  |  | základní |  | 0 | 0 | 0 | 0 | 0 | 16 | K | 1 | ROZPOCET | 0 | 0 | 0 | 0 | 0 | 1 | 0 | 16 | -1706842352
13 | K | 731002.11 | Čerpadlo s plynulou regulací otáček ( VZT1) (0,25m3/h,40kPa) |  |  | ks | 1 | 0 |  | 0 |  |  |  | základní |  | 0 | 0 | 0 | 0 | 0 | 16 | K | 1 | ROZPOCET | 0 | 0 | 0 | 0 | 0 | 1 | 0 | 16 | 1960805034
14 | K | 731002.12 | Čerpadlo s plynulou regulací otáček ( VZT2) 0,55m3/h,40kPa) |  |  | ks | 1 | 0 |  | 0 |  |  |  | základní |  | 0 | 0 | 0 | 0 | 0 | 16 | K | 1 | ROZPOCET | 0 | 0 | 0 | 0 | 0 | 1 | 0 | 16 | -314257599
15 | K | 731002.13 | Orientační štítky plastové, v profesionální grafické úpravě pro označení všech zařízení a armatur ve všech strojovnách |  |  | ks | 10 | 0 |  | 0 |  |  |  | základní |  | 0 | 0 | 0 | 0 | 0 | 16 | K | 1 | ROZPOCET | 0 | 0 | 0 | 0 | 0 | 1 | 0 | 16 | 1891888564
|  |  | Orientační štítky plastové, v profesionální grafické úpravě pro označení všech zařízení a armatur ve všech strojovnách. Dodávka a montáž štítků, šipek a ostatních značek a popisů na zařízeních, armaturách a potrubích aby byla jasně určena příslušnost každého zařízení a každé armatury k jednotlivým větvím, zařízením a aby byl jasný směr proudění média. Pro jednotlivá protékající média různé barvy. | [18 empty] | P | 1
16 | K | 731002.14 | Orientační štítky v profesionální grafické úpravě, šipky na potrubí s vyznačením větve a směru proudění |  |  | ks | 50 | 0 |  | 0 |  |  |  | základní |  | 0 | 0 | 0 | 0 | 0 | 16 | K | 1 | ROZPOCET | 0 | 0 | 0 | 0 | 0 | 1 | 0 | 16 | -2029281571
|  |  | Orientační štítky v profesionální grafické úpravě. Šipky na potrubí s vyznačením větve a směru proudění ve stejném provedení jako orientační štítky na potrubí, nebo jako samolepící pro nalepení na povrchovou úpravu izolace. Dodávka a montáž štítků, šipek a ostatních značek a popisů na zařízeních, armaturách a potrubích aby byla jasně určena příslušnost každého zařízení a každé armatury k jednotlivým větvím, zařízením a aby byl jasný směr proudění média. Pro jednotlivá protékající média různé barvy. | [18 empty] | P | 1
| 731003 - ÚSTŘEDNÍ VYTÁPĚNÍ - potrubí | [8 empty] | 0 | [5 empty] | 0 |  | 0 |  | 0 | 2 | D | 0 | ROZPOCET | [6 empty] | 0
17 | K | 731003.01 | Potrubí ocelové DN 15 (1/2") |  |  | m | 25 | 0 |  | 0 |  |  |  | základní |  | 0 | 0 | 0 | 0 | 0 | 16 | K | 1 | ROZPOCET | 0 | 0 | 0 | 0 | 0 | 1 | 0 | 16 | 855722652
|  |  | Potrubí z ocelových trubek bezešvých závitových (do DN 50) podle ČSN 42 5710 a hladkých (od DN 65) dle ČSN 42 5715. Jakost materiálu 11 353.0. Včetně dodávky a montáže kompletního příslušenství (kolena, oblouky, redukce, tvarovky, objímky, závěsy, podpěry konzoly, veškeré ocelové konstrukce potřebné k uložení potrubí, prostupové manžety, montážní a spojovací materiál, zednické přípomoce, montážní lešení......). Bližší popis viz technická zpráva. | [18 empty] | P | 1
18 | K | 731003.02 | Potrubí ocelové DN 25 (1") |  |  | m | 70 | 0 |  | 0 |  |  |  | základní |  | 0 | 0 | 0 | 0 | 0 | 16 | K | 1 | ROZPOCET | 0 | 0 | 0 | 0 | 0 | 1 | 0 | 16 | 1874354998
|  |  | Potrubí z ocelových trubek bezešvých závitových (do DN 50) podle ČSN 42 5710 a hladkých (od DN 65) dle ČSN 42 5715. Jakost materiálu 11 353.0. Včetně dodávky a montáže kompletního příslušenství (kolena, oblouky, redukce, tvarovky, objímky, závěsy, podpěry konzoly, veškeré ocelové konstrukce potřebné k uložení potrubí, prostupové manžety, montážní a spojovací materiál, zednické přípomoce, montážní lešení......). Bližší popis viz technická zpráva. | [18 empty] | P | 1
19 | K | 731003.03 | Potrubí ocelové DN 32 (5/4") |  |  | m | 50 | 0 |  | 0 |  |  |  | základní |  | 0 | 0 | 0 | 0 | 0 | 16 | K | 1 | ROZPOCET | 0 | 0 | 0 | 0 | 0 | 1 | 0 | 16 | 1209324335
|  |  | Potrubí z ocelových trubek bezešvých závitových (do DN 50) podle ČSN 42 5710 a hladkých (od DN 65) dle ČSN 42 5715. Jakost materiálu 11 353.0. Včetně dodávky a montáže kompletního příslušenství (kolena, oblouky, redukce, tvarovky, objímky, závěsy, podpěry konzoly, veškeré ocelové konstrukce potřebné k uložení potrubí, prostupové manžety, montážní a spojovací materiál, zednické přípomoce, montážní lešení......). Bližší popis viz technická zpráva. | [18 empty] | P | 1
20 | K | 731003.04 | Potrubí ocelové DN 40 (6/4") |  |  | m | 10 | 0 |  | 0 |  |  |  | základní |  | 0 | 0 | 0 | 0 | 0 | 16 | K | 1 | ROZPOCET | 0 | 0 | 0 | 0 | 0 | 1 | 0 | 16 | -602517566
|  |  | Potrubí z ocelových trubek bezešvých závitových (do DN 50) podle ČSN 42 5710 a hladkých (od DN 65) dle ČSN 42 5715. Jakost materiálu 11 353.0. Včetně dodávky a montáže kompletního příslušenství (kolena, oblouky, redukce, tvarovky, objímky, závěsy, podpěry konzoly, veškeré ocelové konstrukce potřebné k uložení potrubí, prostupové manžety, montážní a spojovací materiál, zednické přípomoce, montážní lešení......). Bližší popis viz technická zpráva. | [18 empty] | P | 1
21 | K | 731003.05 | Potrubí ocelové DN 50 (2") |  |  | m | 60 | 0 |  | 0 |  |  |  | základní |  | 0 | 0 | 0 | 0 | 0 | 16 | K | 1 | ROZPOCET | 0 | 0 | 0 | 0 | 0 | 1 | 0 | 16 | -1647566096
|  |  | Potrubí z ocelových trubek bezešvých závitových (do DN 50) podle ČSN 42 5710 a hladkých (od DN 65) dle ČSN 42 5715. Jakost materiálu 11 353.0. Včetně dodávky a montáže kompletního příslušenství (kolena, oblouky, redukce, tvarovky, objímky, závěsy, podpěry konzoly, veškeré ocelové konstrukce potřebné k uložení potrubí, prostupové manžety, montážní a spojovací materiál, zednické přípomoce, montážní lešení......). Bližší popis viz technická zpráva. | [18 empty] | P | 1
22 | K | 731003.06 | Potrubí ocelové 76/3,2 |  |  | m | 30 | 0 |  | 0 |  |  |  | základní |  | 0 | 0 | 0 | 0 | 0 | 16 | K | 1 | ROZPOCET | 0 | 0 | 0 | 0 | 0 | 1 | 0 | 16 | -1794066173
|  |  | Potrubí z ocelových trubek bezešvých závitových (do DN 50) podle ČSN 42 5710 a hladkých (od DN 65) dle ČSN 42 5715. Jakost materiálu 11 353.0. Včetně dodávky a montáže kompletního příslušenství (kolena, oblouky, redukce, tvarovky, objímky, závěsy, podpěry konzoly, veškeré ocelové konstrukce potřebné k uložení potrubí, prostupové manžety, montážní a spojovací materiál, zednické přípomoce, montážní lešení......). Bližší popis viz technická zpráva. | [18 empty] | P | 1
23 | K | 731003.07 | Odvzdušňovací nádobky DN 50, s klenutými dny |  |  | ks | 7 | 0 |  | 0 |  |  |  | základní |  | 0 | 0 | 0 | 0 | 0 | 16 | K | 1 | ROZPOCET | 0 | 0 | 0 | 0 | 0 | 1 | 0 | 16 | -462249308
24 | K | 731003.08 | Zkoušky těsnosti trubek ocelových do DN 40 |  |  | m | 155 | 0 |  | 0 |  |  |  | základní |  | 0 | 0 | 0 | 0 | 0 | 16 | K | 1 | ROZPOCET | 0 | 0 | 0 | 0 | 0 | 1 | 0 | 16 | -982354334
25 | K | 731003.09 | Zkoušky těsnosti trubek ocelových do DN 50 |  |  | m | 60 | 0 |  | 0 |  |  |  | základní |  | 0 | 0 | 0 | 0 | 0 | 16 | K | 1 | ROZPOCET | 0 | 0 | 0 | 0 | 0 | 1 | 0 | 16 | -778680408
| 731004 - ÚSTŘEDNÍ VYTÁPĚNÍ - armatury | [8 empty] | 0 | [5 empty] | 0 |  | 0 |  | 0 | 2 | D | 0 | ROZPOCET | [6 empty] | 0
26 | K | 731004.01 | Kulový kohout s ruční pákou a se šroubením pro zdvojené manometry manometry DN 15 |  |  | ks | 12 | 0 |  | 0 |  |  |  | základní |  | 0 | 0 | 0 | 0 | 0 | 16 | K | 1 | ROZPOCET | 0 | 0 | 0 | 0 | 0 | 1 | 0 | 16 | 106888237
|  |  | Do DN 50 včetně budou armatury závitové, od DN 65 budou armatury přírubové (resp.mezipřírubové). Výjimkou jsou armatury na rozdělovačích a sběračích, které budou všechny přírubové bez ohledu na dimenzi. Všechny závitové armatury (kromě koncových odvzdušňovacích nebo vypouštěcích kohoutů) budou montovány se šroubením příslušné dimenze, aby byla umožněna demontáž, oprava po případě výměna armatury bez nutnosti svařovaní. Bližší popis jednotlivých armatur viz technická zpráva. | [18 empty] | P | 1
27 | K | 731004.02 | Kulový kohout s příslušenstvím pro odvzdušnění DN 15 |  |  | ks | 7 | 0 |  | 0 |  |  |  | základní |  | 0 | 0 | 0 | 0 | 0 | 16 | K | 1 | ROZPOCET | 0 | 0 | 0 | 0 | 0 | 1 | 0 | 16 | -809040953
|  |  | Do DN 50 včetně budou armatury závitové, od DN 65 budou armatury přírubové (resp.mezipřírubové). Výjimkou jsou armatury na rozdělovačích a sběračích, které budou všechny přírubové bez ohledu na dimenzi. Všechny závitové armatury (kromě koncových odvzdušňovacích nebo vypouštěcích kohoutů) budou montovány se šroubením příslušné dimenze, aby byla umožněna demontáž, oprava po případě výměna armatury bez nutnosti svařovaní. Bližší popis jednotlivých armatur viz technická zpráva. | [18 empty] | P | 1
28 | K | 731004.03 | Kulový vypouštěcí kohout s příslušenstvím DN 15 |  |  | ks | 30 | 0 |  | 0 |  |  |  | základní |  | 0 | 0 | 0 | 0 | 0 | 16 | K | 1 | ROZPOCET | 0 | 0 | 0 | 0 | 0 | 1 | 0 | 16 | -1783308778
|  |  | Do DN 50 včetně budou armatury závitové, od DN 65 budou armatury přírubové (resp.mezipřírubové). Výjimkou jsou armatury na rozdělovačích a sběračích, které budou všechny přírubové bez ohledu na dimenzi. Všechny závitové armatury (kromě koncových odvzdušňovacích nebo vypouštěcích kohoutů) budou montovány se šroubením příslušné dimenze, aby byla umožněna demontáž, oprava po případě výměna armatury bez nutnosti svařovaní. Bližší popis jednotlivých armatur viz technická zpráva. | [18 empty] | P | 1
29 | K | 731004.04 | Kulový kohout s ruční pákou (vč. šroubení) DN 15 |  |  | ks | 3 | 0 |  | 0 |  |  |  | základní |  | 0 | 0 | 0 | 0 | 0 | 16 | K | 1 | ROZPOCET | 0 | 0 | 0 | 0 | 0 | 1 | 0 | 16 | 2123516932
|  |  | Do DN 50 včetně budou armatury závitové, od DN 65 budou armatury přírubové (resp.mezipřírubové). Výjimkou jsou armatury na rozdělovačích a sběračích, které budou všechny přírubové bez ohledu na dimenzi. Všechny závitové armatury (kromě koncových odvzdušňovacích nebo vypouštěcích kohoutů) budou montovány se šroubením příslušné dimenze, aby byla umožněna demontáž, oprava po případě výměna armatury bez nutnosti svařovaní. Bližší popis jednotlivých armatur viz technická zpráva. | [18 empty] | P | 1
30 | K | 731004.05 | Kulový kohout s ruční pákou (vč. šroubení) DN 25 |  |  | ks | 5 | 0 |  | 0 |  |  |  | základní |  | 0 | 0 | 0 | 0 | 0 | 16 | K | 1 | ROZPOCET | 0 | 0 | 0 | 0 | 0 | 1 | 0 | 16 | 180665739
|  |  | Do DN 50 včetně budou armatury závitové, od DN 65 budou armatury přírubové (resp.mezipřírubové). Výjimkou jsou armatury na rozdělovačích a sběračích, které budou všechny přírubové bez ohledu na dimenzi. Všechny závitové armatury (kromě koncových odvzdušňovacích nebo vypouštěcích kohoutů) budou montovány se šroubením příslušné dimenze, aby byla umožněna demontáž, oprava po případě výměna armatury bez nutnosti svařovaní. Bližší popis jednotlivých armatur viz technická zpráva. | [18 empty] | P | 1
31 | K | 731004.06 | Kulový kohout s ruční pákou (vč. šroubení) DN 50 |  |  | ks | 2 | 0 |  | 0 |  |  |  | základní |  | 0 | 0 | 0 | 0 | 0 | 16 | K | 1 | ROZPOCET | 0 | 0 | 0 | 0 | 0 | 1 | 0 | 16 | 944262352
|  |  | Do DN 50 včetně budou armatury závitové, od DN 65 budou armatury přírubové (resp.mezipřírubové). Výjimkou jsou armatury na rozdělovačích a sběračích, které budou všechny přírubové bez ohledu na dimenzi. Všechny závitové armatury (kromě koncových odvzdušňovacích nebo vypouštěcích kohoutů) budou montovány se šroubením příslušné dimenze, aby byla umožněna demontáž, oprava po případě výměna armatury bez nutnosti svařovaní. Bližší popis jednotlivých armatur viz technická zpráva. | [18 empty] | P | 1
32 | K | 731004.07 | Klapka motýlová (včetně protipřírub) DN 65 |  |  | ks | 3 | 0 |  | 0 |  |  |  | základní |  | 0 | 0 | 0 | 0 | 0 | 16 | K | 1 | ROZPOCET | 0 | 0 | 0 | 0 | 0 | 1 | 0 | 16 | -1616189904
|  |  | Motýlové klapky budou s ovládací pákou a pérovou záskočkou pro krokové stavění od plně otevřené do plně uzavřené polohy (do DN 150). Od DN 200 má klapka místo ruční páky ruční kolo s převodovkou. | [18 empty] | P | 1
33 | K | 731004.08 | Vyvažovací ventil závitový (vč. šroubení) DN 15 |  |  | ks | 1 | 0 |  | 0 |  |  |  | základní |  | 0 | 0 | 0 | 0 | 0 | 16 | K | 1 | ROZPOCET | 0 | 0 | 0 | 0 | 0 | 1 | 0 | 16 | -1187591584
|  |  | Ruční vyvažovací ventily musí být v uzavřené poloze vodotěsné. Přednastavení bude spolehlivě aretovatelné, nastavená poloha bude znázorněna na ukazateli. Součástí všech vyvažovacích ventilů jsou dva ventilky pro odběr tlaku. | [18 empty] | P | 1
34 | K | 731004.09 | Vyvažovací ventil závitový (vč. šroubení) DN 20 |  |  | ks | 1 | 0 |  | 0 |  |  |  | základní |  | 0 | 0 | 0 | 0 | 0 | 16 | K | 1 | ROZPOCET | 0 | 0 | 0 | 0 | 0 | 1 | 0 | 16 | -554287376
|  |  | Ruční vyvažovací ventily musí být v uzavřené poloze vodotěsné. Přednastavení bude spolehlivě aretovatelné, nastavená poloha bude znázorněna na ukazateli. Součástí všech vyvažovacích ventilů jsou dva ventilky pro odběr tlaku. | [18 empty] | P | 1
35 | K | 731004.10 | Vyvažovací ventil závitový (vč. šroubení) DN 25 |  |  | ks | 6 | 0 |  | 0 |  |  |  | základní |  | 0 | 0 | 0 | 0 | 0 | 16 | K | 1 | ROZPOCET | 0 | 0 | 0 | 0 | 0 | 1 | 0 | 16 | 2007769773
|  |  | Ruční vyvažovací ventily musí být v uzavřené poloze vodotěsné. Přednastavení bude spolehlivě aretovatelné, nastavená poloha bude znázorněna na ukazateli. Součástí všech vyvažovacích ventilů jsou dva ventilky pro odběr tlaku. | [18 empty] | P | 1
36 | K | 731004.11 | Vyvažovací ventil závitový (vč. šroubení) DN 32 |  |  | ks | 3 | 0 |  | 0 |  |  |  | základní |  | 0 | 0 | 0 | 0 | 0 | 16 | K | 1 | ROZPOCET | 0 | 0 | 0 | 0 | 0 | 1 | 0 | 16 | -1133405199
|  |  | Ruční vyvažovací ventily musí být v uzavřené poloze vodotěsné. Přednastavení bude spolehlivě aretovatelné, nastavená poloha bude znázorněna na ukazateli. Součástí všech vyvažovacích ventilů jsou dva ventilky pro odběr tlaku. | [18 empty] | P | 1
37 | K | 731004.12 | Vyvažovací ventil přírubový (vč. protipřírub) DN 65 |  |  | ks | 1 | 0 |  | 0 |  |  |  | základní |  | 0 | 0 | 0 | 0 | 0 | 16 | K | 1 | ROZPOCET | 0 | 0 | 0 | 0 | 0 | 1 | 0 | 16 | -550326680
|  |  | Ruční vyvažovací ventily musí být v uzavřené poloze vodotěsné. Přednastavení bude spolehlivě aretovatelné, nastavená poloha bude znázorněna na ukazateli. Součástí všech vyvažovacích ventilů jsou dva ventilky pro odběr tlaku. | [18 empty] | P | 1
38 | K | 731004.13 | Filtr závitový (vč. šroubení) DN 15 |  |  | ks | 1 | 0 |  | 0 |  |  |  | základní |  | 0 | 0 | 0 | 0 | 0 | 16 | K | 1 | ROZPOCET | 0 | 0 | 0 | 0 | 0 | 1 | 0 | 16 | -125401437
|  |  | Filtry budou se síty z nerezavějící oceli s perforací standardních rozměrů. | [18 empty] | P | 1
39 | K | 731004.14 | Filtr závitový (vč. šroubení) DN 25 |  |  | ks | 1 | 0 |  | 0 |  |  |  | základní |  | 0 | 0 | 0 | 0 | 0 | 16 | K | 1 | ROZPOCET | 0 | 0 | 0 | 0 | 0 | 1 | 0 | 16 | 1983666064
|  |  | Filtry budou se síty z nerezavějící oceli s perforací standardních rozměrů. | [18 empty] | P | 1
40 | K | 731004.15 | Filtr závitový (vč. šroubení) DN 50 |  |  | ks | 1 | 0 |  | 0 |  |  |  | základní |  | 0 | 0 | 0 | 0 | 0 | 16 | K | 1 | ROZPOCET | 0 | 0 | 0 | 0 | 0 | 1 | 0 | 16 | -1876869783
|  |  | Filtry budou se síty z nerezavějící oceli s perforací standardních rozměrů. | [18 empty] | P | 1
41 | K | 731004.16 | Filtr přírubový (vč. protipřírub) DN 65 |  |  | ks | 1 | 0 |  | 0 |  |  |  | základní |  | 0 | 0 | 0 | 0 | 0 | 16 | K | 1 | ROZPOCET | 0 | 0 | 0 | 0 | 0 | 1 | 0 | 16 | -1687304956
|  |  | Filtry budou se síty z nerezavějící oceli s perforací standardních rozměrů. | [18 empty] | P | 1
42 | K | 731004.17 | Zpětný ventil (vč. protipřírub) DN 15 |  |  | ks | 1 | 0 |  | 0 |  |  |  | základní |  | 0 | 0 | 0 | 0 | 0 | 16 | K | 1 | ROZPOCET | 0 | 0 | 0 | 0 | 0 | 1 | 0 | 16 | 5959471
|  |  | Zpětné ventily budou mezipřírubové s pružinou. | [18 empty] | P | 1
43 | K | 731004.18 | Zpětný ventil (vč. protipřírub) DN 25 |  |  | ks | 4 | 0 |  | 0 |  |  |  | základní |  | 0 | 0 | 0 | 0 | 0 | 16 | K | 1 | ROZPOCET | 0 | 0 | 0 | 0 | 0 | 1 | 0 | 16 | -781314496
|  |  | Zpětné ventily budou mezipřírubové s pružinou. | [18 empty] | P | 1
44 | K | 731004.19 | Zpětný ventil (vč. protipřírub) DN 50 |  |  | ks | 1 | 0 |  | 0 |  |  |  | základní |  | 0 | 0 | 0 | 0 | 0 | 16 | K | 1 | ROZPOCET | 0 | 0 | 0 | 0 | 0 | 1 | 0 | 16 | 807426412
|  |  | Zpětné ventily budou mezipřírubové s pružinou. | [18 empty] | P | 1
45 | K | 731004.20 | Zpětný ventil (vč. protipřírub) DN 65 |  |  | ks | 1 | 0 |  | 0 |  |  |  | základní |  | 0 | 0 | 0 | 0 | 0 | 16 | K | 1 | ROZPOCET | 0 | 0 | 0 | 0 | 0 | 1 | 0 | 16 | 1451509675
|  |  | Zpětné ventily budou mezipřírubové s pružinou. | [18 empty] | P | 1
46 | K | 731004.21 | Pojistný ventil 3/4" x 1" |  |  | ks | 2 | 0 |  | 0 |  |  |  | základní |  | 0 | 0 | 0 | 0 | 0 | 16 | K | 1 | ROZPOCET | 0 | 0 | 0 | 0 | 0 | 1 | 0 | 16 | -791573208
|  |  | Pojistné ventily pružinové nízkozdvižné | [18 empty] | P | 1
47 | K | 731004.22 | Gumový kompenzátor (vč. protipřírub) DN 50 |  |  | ks | 2 | 0 |  | 0 |  |  |  | základní |  | 0 | 0 | 0 | 0 | 0 | 16 | K | 1 | ROZPOCET | 0 | 0 | 0 | 0 | 0 | 1 | 0 | 16 | 1544701545
|  |  | Gumové kompenzátory budou mezipřírubové v provedení proti vibracím, s vodícími tyčemi. Bližší údaje viz technická zpráva. | [18 empty] | P | 1
48 | K | 731004.23 | Gumový kompenzátor (vč. protipřírub) DN 65 |  |  | ks | 2 | 0 |  | 0 |  |  |  | základní |  | 0 | 0 | 0 | 0 | 0 | 16 | K | 1 | ROZPOCET | 0 | 0 | 0 | 0 | 0 | 1 | 0 | 16 | 296863729
|  |  | Gumové kompenzátory budou mezipřírubové v provedení proti vibracím, s vodícími tyčemi. Bližší údaje viz technická zpráva. | [18 empty] | P | 1
49 | K | 731004.24 | Bezpečnostní uzávěr DN25 pro napojení expanzní nádoby s membránou |  |  | ks | 3 | 0 |  | 0 |  |  |  | základní |  | 0 | 0 | 0 | 0 | 0 | 16 | K | 1 | ROZPOCET | 0 | 0 | 0 | 0 | 0 | 1 | 0 | 16 | -155767486
50 | K | 731004.25 | Teploměr technický, rozsah dle místa instalace, s pevným stonkem a jímkou PN 10 |  |  | ks | 10 | 0 |  | 0 |  |  |  | základní |  | 0 | 0 | 0 | 0 | 0 | 16 | K | 1 | ROZPOCET | 0 | 0 | 0 | 0 | 0 | 1 | 0 | 16 | 945584337
|  |  | Teploměr technický, rozsah dle místa instalace, s pevným stonkem a jímkou PN 10. Jímka nesmí být hliníková. Délka stonku a délka jímky podle dimenze potrubí a tloušťky izolace. Součástí je samozřejmě i návarek na potrubí. | [18 empty] | P | 1
51 | K | 731004.26 | Manometr včetně manometrického kohoutu, smyčky a návarku. Rozsah dle místa instalace. |  |  | ks | 8 | 0 |  | 0 |  |  |  | základní |  | 0 | 0 | 0 | 0 | 0 | 16 | K | 1 | ROZPOCET | 0 | 0 | 0 | 0 | 0 | 1 | 0 | 16 | 1460162203
| 731005 - ÚSTŘEDNÍ VYTÁPĚNÍ - otopná tělesa | [8 empty] | 0 | [5 empty] | 0 |  | 0 |  | 0 | 2 | D | 0 | ROZPOCET | [6 empty] | 0
52 | K | 731005.01 | Podlahové vytápění, dodávka a montáž |  |  | m2 | 829 | 0 |  | 0 |  |  |  | základní |  | 0 | 0 | 0 | 0 | 0 | 16 | K | 1 | ROZPOCET | 0 | 0 | 0 | 0 | 0 | 1 | 0 | 16 | -921191046
|  |  | Podlahová plocha obsahující systémovou desku s tl. izolace 30 mm, vícevrstvou trubku 18 mm v celkové délce cca 33.000 m, včetně přípojek k rozdělovači, uchycení systémové desky, okrajový izolační pás, ochranné trubky, spojky a další potřebná příslušenství. | [18 empty] | P | 1
53 | K | 731005.02 | Rozdělovač - 12 vývodů |  |  | ks | 1 | 0 |  | 0 |  |  |  | základní |  | 0 | 0 | 0 | 0 | 0 | 16 | K | 1 | ROZPOCET | 0 | 0 | 0 | 0 | 0 | 1 | 0 | 16 | -650457259
|  |  | Rozdělovač - 12 vývodů, kompletní, včetně vstupních kulových ventilů s teploměrem, včetně ventilů jednotlivých hadů s průtokoměrema a termickým pohonem 230 V, včetně šroubení a veškerého potřebného pomocného materiálu | [18 empty] | P | 1
54 | K | 731005.03 | Rozdělovač - 11 vývodů |  |  | ks | 2 | 0 |  | 0 |  |  |  | základní |  | 0 | 0 | 0 | 0 | 0 | 16 | K | 1 | ROZPOCET | 0 | 0 | 0 | 0 | 0 | 1 | 0 | 16 | -781188415
|  |  | Rozdělovač - 11 vývodů, kompletní, včetně vstupních kulových ventilů s teploměrem, včetně ventilů jednotlivých hadů s průtokoměrema a termickým pohonem 230 V, včetně šroubení a veškerého potřebného pomocného materiálu | [18 empty] | P | 1
55 | K | 731005.04 | Rozdělovač - 8 vývodů |  |  | ks | 4 | 0 |  | 0 |  |  |  | základní |  | 0 | 0 | 0 | 0 | 0 | 16 | K | 1 | ROZPOCET | 0 | 0 | 0 | 0 | 0 | 1 | 0 | 16 | 200419242
|  |  | Rozdělovač - 8 vývodů, kompletní, včetně vstupních kulových ventilů s teploměrem, včetně ventilů jednotlivých hadů s průtokoměrema a termickým pohonem 230 V, včetně šroubení a veškerého potřebného pomocného materiálu | [18 empty] | P | 1
56 | K | 731005.05 | Skříň pro rozdělovače |  |  | ks | 7 | 0 |  | 0 |  |  |  | základní |  | 0 | 0 | 0 | 0 | 0 | 16 | K | 1 | ROZPOCET | 0 | 0 | 0 | 0 | 0 | 1 | 0 | 16 | -631382856
57 | K | 731005.06 | Dilatační profil včetně samolepící lišty |  |  | m | 1150 | 0 |  | 0 |  |  |  | základní |  | 0 | 0 | 0 | 0 | 0 | 16 | K | 1 | ROZPOCET | 0 | 0 | 0 | 0 | 0 | 1 | 0 | 16 | 628999630
58 | K | 731005.07 | Plastifikátor |  |  | kg | 900 | 0 |  | 0 |  |  |  | základní |  | 0 | 0 | 0 | 0 | 0 | 16 | K | 1 | ROZPOCET | 0 | 0 | 0 | 0 | 0 | 1 | 0 | 16 | -2061574546
| 731006 - IZOLACE TEPELNÉ | [8 empty] | 0 | [5 empty] | 0 |  | 0 |  | 0 | 2 | D | 0 | ROZPOCET | [6 empty] | 0
59 | K | 731006.01 | Izolace potrubí DN 15 - tl. izolace 30 mm |  |  | m | 25 | 0 |  | 0 |  |  |  | základní |  | 0 | 0 | 0 | 0 | 0 | 16 | K | 1 | ROZPOCET | 0 | 0 | 0 | 0 | 0 | 1 | 0 | 16 | 1142546502
|  |  | Izolace tepelná potrubí topných větví z lisovaných segmentů z minerální vlny se zámkem. Lambda=max 0,033 W/mK. Povrchová úprava hliníkovou fólií s hladkým povrchem s přelepením spojů. Izolace nehořlavá. Bližší popis viz technická zpráva | [18 empty] | P | 1
60 | K | 731006.02 | Izolace potrubí DN 25 - tl. izolace 40 mm |  |  | m | 70 | 0 |  | 0 |  |  |  | základní |  | 0 | 0 | 0 | 0 | 0 | 16 | K | 1 | ROZPOCET | 0 | 0 | 0 | 0 | 0 | 1 | 0 | 16 | 2063059349
|  |  | Izolace tepelná potrubí topných větví z lisovaných segmentů z minerální vlny se zámkem. Lambda=max 0,033 W/mK. Povrchová úprava hliníkovou fólií s hladkým povrchem s přelepením spojů. Izolace nehořlavá. Bližší popis viz technická zpráva | [18 empty] | P | 1
61 | K | 731006.03 | Izolace potrubí DN 32 - tl. izolace 50 mm |  |  | m | 50 | 0 |  | 0 |  |  |  | základní |  | 0 | 0 | 0 | 0 | 0 | 16 | K | 1 | ROZPOCET | 0 | 0 | 0 | 0 | 0 | 1 | 0 | 16 | 1500719988
|  |  | Izolace tepelná potrubí topných větví z lisovaných segmentů z minerální vlny se zámkem. Lambda=max 0,033 W/mK. Povrchová úprava hliníkovou fólií s hladkým povrchem s přelepením spojů. Izolace nehořlavá. Bližší popis viz technická zpráva | [18 empty] | P | 1
62 | K | 731006.04 | Izolace potrubí DN 40 - tl. izolace 40 mm |  |  | m | 10 | 0 |  | 0 |  |  |  | základní |  | 0 | 0 | 0 | 0 | 0 | 16 | K | 1 | ROZPOCET | 0 | 0 | 0 | 0 | 0 | 1 | 0 | 16 | 1075217696
|  |  | Izolace tepelná potrubí topných větví z lisovaných segmentů z minerální vlny se zámkem. Lambda=max 0,033 W/mK. Povrchová úprava hliníkovou fólií s hladkým povrchem s přelepením spojů. Izolace nehořlavá. Bližší popis viz technická zpráva | [18 empty] | P | 1
63 | K | 731006.05 | Izolace potrubí DN 50 - tl. izolace 40 mm |  |  | m | 60 | 0 |  | 0 |  |  |  | základní |  | 0 | 0 | 0 | 0 | 0 | 16 | K | 1 | ROZPOCET | 0 | 0 | 0 | 0 | 0 | 1 | 0 | 16 | 328375253
|  |  | Izolace tepelná potrubí topných větví z lisovaných segmentů z minerální vlny se zámkem. Lambda=max 0,033 W/mK. Povrchová úprava hliníkovou fólií s hladkým povrchem s přelepením spojů. Izolace nehořlavá. Bližší popis viz technická zpráva | [18 empty] | P | 1
64 | K | 731006.06 | Izolace potrubí DN 65 - tl. izolace 50 mm |  |  | m | 30 | 0 |  | 0 |  |  |  | základní |  | 0 | 0 | 0 | 0 | 0 | 16 | K | 1 | ROZPOCET | 0 | 0 | 0 | 0 | 0 | 1 | 0 | 16 | 959219144
|  |  | Izolace tepelná potrubí topných větví z lisovaných segmentů z minerální vlny se zámkem. Lambda=max 0,033 W/mK. Povrchová úprava hliníkovou fólií s hladkým povrchem s přelepením spojů. Izolace nehořlavá. Bližší popis viz technická zpráva | [18 empty] | P | 1
65 | K | 731006.07 | Anuloid DN 100, izolace tl. 100 mm |  |  | m | 5 | 0 |  | 0 |  |  |  | základní |  | 0 | 0 | 0 | 0 | 0 | 16 | K | 1 | ROZPOCET | 0 | 0 | 0 | 0 | 0 | 1 | 0 | 16 | -981600007
|  |  | Izolace tepelná nádob z minerální vlny. Lambda=max 0,033 W/mK. Povrchová úprava hliníkovým, nebo pozinkovaným plechem. Izolace nehořlavá. Bližší popis viz technická zpráva | [18 empty] | P | 1
66 | K | 731006.08 | Rozdělovače a sběrače DN 80, izolace tl. 100 mm |  |  | m | 4 | 0 |  | 0 |  |  |  | základní |  | 0 | 0 | 0 | 0 | 0 | 16 | K | 1 | ROZPOCET | 0 | 0 | 0 | 0 | 0 | 1 | 0 | 16 | 1082198942
|  |  | Izolace tepelná nádob z minerální vlny. Lambda=max 0,033 W/mK. Povrchová úprava hliníkovým, nebo pozinkovaným plechem. Izolace nehořlavá. Bližší popis viz technická zpráva | [18 empty] | P | 1
| 731007 - NÁTĚRY | [8 empty] | 0 | [5 empty] | 0 |  | 0 |  | 0 | 2 | D | 0 | ROZPOCET | [6 empty] | 0
67 | K | 731007.01 | Potrubí DN 15, 2 x základní antikorozní |  |  | m | 25 | 0 |  | 0 |  |  |  | základní |  | 0 | 0 | 0 | 0 | 0 | 16 | K | 1 | ROZPOCET | 0 | 0 | 0 | 0 | 0 | 1 | 0 | 16 | -1057300108
|  |  | Nátěr potrubí, základní syntetický na vzduchu schnoucí 2 x základní antikorozní. Součástí ceny je i očištění potrubí od rzi, nečistot a mastnoty. Každá vrstva jinou barvou. Bližší popis viz technická zpráva. | [18 empty] | P | 1
68 | K | 731007.02 | Potrubí DN 25, 2 x základní antikorozní |  |  | m | 70 | 0 |  | 0 |  |  |  | základní |  | 0 | 0 | 0 | 0 | 0 | 16 | K | 1 | ROZPOCET | 0 | 0 | 0 | 0 | 0 | 1 | 0 | 16 | -1321718319
|  |  | Nátěr potrubí, základní syntetický na vzduchu schnoucí 2 x základní antikorozní. Součástí ceny je i očištění potrubí od rzi, nečistot a mastnoty. Každá vrstva jinou barvou. Bližší popis viz technická zpráva. | [18 empty] | P | 1
69 | K | 731007.03 | Potrubí DN 32, 2 x základní antikorozní |  |  | m | 50 | 0 |  | 0 |  |  |  | základní |  | 0 | 0 | 0 | 0 | 0 | 16 | K | 1 | ROZPOCET | 0 | 0 | 0 | 0 | 0 | 1 | 0 | 16 | -1368916762
|  |  | Nátěr potrubí, základní syntetický na vzduchu schnoucí 2 x základní antikorozní. Součástí ceny je i očištění potrubí od rzi, nečistot a mastnoty. Každá vrstva jinou barvou. Bližší popis viz technická zpráva. | [18 empty] | P | 1
70 | K | 731007.04 | Potrubí DN 40, 2 x základní antikorozní |  |  | m | 10 | 0 |  | 0 |  |  |  | základní |  | 0 | 0 | 0 | 0 | 0 | 16 | K | 1 | ROZPOCET | 0 | 0 | 0 | 0 | 0 | 1 | 0 | 16 | -1473475773
|  |  | Nátěr potrubí, základní syntetický na vzduchu schnoucí 2 x základní antikorozní. Součástí ceny je i očištění potrubí od rzi, nečistot a mastnoty. Každá vrstva jinou barvou. Bližší popis viz technická zpráva. | [18 empty] | P | 1
71 | K | 731007.05 | Potrubí DN 50, 2 x základní antikorozní |  |  | m | 60 | 0 |  | 0 |  |  |  | základní |  | 0 | 0 | 0 | 0 | 0 | 16 | K | 1 | ROZPOCET | 0 | 0 | 0 | 0 | 0 | 1 | 0 | 16 | -247116335
|  |  | Nátěr potrubí, základní syntetický na vzduchu schnoucí 2 x základní antikorozní. Součástí ceny je i očištění potrubí od rzi, nečistot a mastnoty. Každá vrstva jinou barvou. Bližší popis viz technická zpráva. | [18 empty] | P | 1
72 | K | 731007.06 | Potrubí DN 65, 2 x základní antikorozní |  |  | m | 30 | 0 |  | 0 |  |  |  | základní |  | 0 | 0 | 0 | 0 | 0 | 16 | K | 1 | ROZPOCET | 0 | 0 | 0 | 0 | 0 | 1 | 0 | 16 | -1349296547
|  |  | Nátěr potrubí, základní syntetický na vzduchu schnoucí 2 x základní antikorozní. Součástí ceny je i očištění potrubí od rzi, nečistot a mastnoty. Každá vrstva jinou barvou. Bližší popis viz technická zpráva. | [18 empty] | P | 1
73 | K | 731007.07 | Nádob DN 80, 2 x základní antikorozní (rozdělovače) |  |  | m | 5 | 0 |  | 0 |  |  |  | základní |  | 0 | 0 | 0 | 0 | 0 | 16 | K | 1 | ROZPOCET | 0 | 0 | 0 | 0 | 0 | 1 | 0 | 16 | -1697299943
|  |  | Nátěr potrubí, základní syntetický na vzduchu schnoucí 2 x základní antikorozní. Součástí ceny je i očištění potrubí od rzi, nečistot a mastnoty. Každá vrstva jinou barvou. Bližší popis viz technická zpráva. | [18 empty] | P | 1
| 731008 - OSTATNÍ | [8 empty] | 0 | [5 empty] | 0 |  | 0 |  | 0 | 2 | D | 0 | ROZPOCET | [6 empty] | 0
74 | K | 731008.01 | Proplach potrubí, napouštění a vypouštění |  |  | m | 1075 | 0 |  | 0 |  |  |  | základní |  | 0 | 0 | 0 | 0 | 0 | 16 | K | 1 | ROZPOCET | 0 | 0 | 0 | 0 | 0 | 1 | 0 | 16 | -1877012556
|  |  | Proplach potrubí, napouštění a vypouštění. Dvojnásobné propláchnutí celé soustavy vodou. Po každém proplachu vyčištění všech filtrů. | [18 empty] | P | 1
75 | K | 731008.02 | Zaregulování soustavy |  |  | ks | 19 | 0 |  | 0 |  |  |  | základní |  | 0 | 0 | 0 | 0 | 0 | 16 | K | 1 | ROZPOCET | 0 | 0 | 0 | 0 | 0 | 1 | 0 | 16 | -144974408
|  |  | Zaregulování soustavy. Nastavení všech regulačních armatur tak, aby každou armaturou protékalo správné množství média. Vypracování protokolu o zaregulování s vyznačením nastavení druhé regulace u všech armatur a s uvedením naměřených hodnot. | [18 empty] | P | 1
76 | K | 731008.03 | Zaregulování ventilů u těles |  |  | ks | 62 | 0 |  | 0 |  |  |  | základní |  | 0 | 0 | 0 | 0 | 0 | 16 | K | 1 | ROZPOCET | 0 | 0 | 0 | 0 | 0 | 1 | 0 | 16 | -107382471
77 | K | 731008.04 | Připojení zařízení v dodávce VZT na rozvody tepla a chladu |  |  | ks | 2 | 0 |  | 0 |  |  |  | základní |  | 0 | 0 | 0 | 0 | 0 | 16 | K | 1 | ROZPOCET | 0 | 0 | 0 | 0 | 0 | 1 | 0 | 16 | -1089614607
|  |  | Připojení zařízení v dodávce VZT na rozvody tepla a chladu. (výměníky, vzduchotechnické jednotky, expanzní nádoby,……..), tj. protipříruby nebo protišroubení, montážní práce a montážní materiál. | [18 empty] | P | 1
78 | K | 731008.05 | Požární ucpávky |  |  | kg | 40 | 0 |  | 0 |  |  |  | základní |  | 0 | 0 | 0 | 0 | 0 | 16 | K | 1 | ROZPOCET | 0 | 0 | 0 | 0 | 0 | 1 | 0 | 16 | 1344233070
79 | K | 731008.06 | Zkouška topná a dilatační, revize, zaškolení obsluhy |  |  | hod | 100 | 0 |  | 0 |  |  |  | základní |  | 0 | 0 | 0 | 0 | 0 | 16 | K | 1 | ROZPOCET | 0 | 0 | 0 | 0 | 0 | 1 | 0 | 16 | 1821256190
|  |  | Zkoušky. Tlaková zkouška je oceněna v rámci dodávky potrubí. V tomto řádku jsou uvedeny veškeré náklady na zkoušku topnou a dilatační, po případě další zkoušky dle požadavku investora nebo montážních předpisů výrobce nebo českých předpisů, včetně provozních hmot potřebných pro vykonání zkoušky. Včetně prvního zatopení a vychladnutí podlahy. | [18 empty] | P | 1
80 | K | 731008.07 | Stavební přípomoce |  |  | hod | 80 | 0 |  | 0 |  |  |  | základní |  | 0 | 0 | 0 | 0 | 0 | 16 | K | 1 | ROZPOCET | 0 | 0 | 0 | 0 | 0 | 1 | 0 | 16 | -1209231753
|  |  | Drobné stavební práce, plentování, průrazy a průvrty. | [18 empty] | P | 1
81 | K | 731008.08 | Naplně soustavy vodou před předáním do provozu |  |  | m | 1075 | 0 |  | 0 |  |  |  | základní |  | 0 | 0 | 0 | 0 | 0 | 16 | K | 1 | ROZPOCET | 0 | 0 | 0 | 0 | 0 | 1 | 0 | 16 | -676019607
82 | K | 731008.09 | První vybavení strojoven |  |  | ks | 1 | 0 |  | 0 |  |  |  | základní |  | 0 | 0 | 0 | 0 | 0 | 16 | K | 1 | ROZPOCET | 0 | 0 | 0 | 0 | 0 | 1 | 0 | 16 | 529176653
|  |  | Zalaminované schéma, lékárnička, profesionální hliníkový žebřík výšky min. 1,8 m, hasící přístroj,.. | [18 empty] | P | 1
| VP - Vícepráce | [8 empty] | 0 | [11 empty] | D | 0 | PN | [6 empty] | 0

## SO01-060.01 - Vzduchotech...
| List obsahuje: |  | 1) Krycí list rozpočtu |  | 2) Rekapitulace rozpočtu |  |  | 3) Rozpočet |  |  | Zpět na list: | Rekapitulace stavby
optimalizováno pro tisk sestav ve formátu A4 - na výšku | [11 empty] | >> skryté sloupce << | [9 empty] | {8306951d-f0dd-47f9-acbc-18a26d1e591c}
2
KRYCÍ LIST ROZPOČTU | [12 empty] | v --- níže se nacházejí doplnkové a pomocné údaje k sestavám --- v | [8 empty] | False
| Stavba: |  | ZŠ Waldorfská - provedení nového pavilonu
| Objekt: |  | SO01-060.01 - Vzduchotechnika a klimatizace
| JKSO: | [7 empty] | CC-CZ:
| Místo: |  | Praha | [5 empty] | Datum: |  | 8. 3. 2018
| Objednatel: | [7 empty] | IČ:
|  | Městská část Praha 5 | [6 empty] | DIČ:
| Zhotovitel: | [7 empty] | IČ: |  | Vyplň údaj
|  | Vyplň údaj | [6 empty] | DIČ: |  | Vyplň údaj
| Projektant: | [7 empty] | IČ:
|  | Karlínblok | [6 empty] | DIČ:
| Zpracovatel: | [7 empty] | IČ:
|  | QSB | [6 empty] | DIČ:
Poznámka:
| Náklady z rozpočtu | [7 empty] | 0
| Ostatní náklady | [7 empty] | 0
| Cena bez DPH | [7 empty] | 0
| DPH | základní | 21% | ze | 0 |  |  |  | 0
|  | snížená | 15% | ze | 0 |  |  |  | 0
|  | zákl. přenesená | 21% | ze | 0 |  |  |  | 0
|  | sníž. přenesená | 15% | ze | 0 |  |  |  | 0
|  | nulová | 0% | ze | 0 |  |  |  | 0
| Cena s DPH |  |  | v | CZK |  |  | 0
| Projektant |  |  |  |  | Zpracovatel
| Datum a podpis: |  |  | Razítko |  | Datum a podpis: |  |  |  | Razítko
| Objednavatel |  |  |  |  | Zhotovitel
| Datum a podpis: |  |  | Razítko |  | Datum a podpis: |  |  |  | Razítko
REKAPITULACE ROZPOČTU
Stavba: |  |  | ZŠ Waldorfská - provedení nového pavilonu
Objekt: |  |  | SO01-060.01 - Vzduchotechnika a klimatizace
Místo: |  |  | Praha |  |  |  | Datum: |  | 8. 3. 2018
Objednatel: |  |  | Městská část Praha 5 |  |  |  | Projektant: |  | Karlínblok
Zhotovitel: |  |  | Vyplň údaj |  |  |  | Zpracovatel: |  | QSB
Kód - Popis | [9 empty] | Cena celkem [CZK]
1) Náklady z rozpočtu | [9 empty] | 0 | [12 empty] | -1
| 751001 - Větrání učeben | [8 empty] | 0
| 751002 - Větrání šaten a hygienického zázemí objektu | [8 empty] | 0
| 751003 - Chlazení místnosti slaboproudu | [8 empty] | 0
| 751004 - Ostatní náklady | [8 empty] | 0
2) Ostatní náklady | [9 empty] | 0 |  |  |  | DPH
| Zařízení staveniště | [8 empty] | 0 |  |  |  | základní | [9 empty] | VRN | 0 | 0 | 0 | 0 | 0 | 1
| Projektové práce | [8 empty] | 0 |  |  |  | základní | [9 empty] | VRN | 0 | 0 | 0 | 0 | 0 | 1
| Územní vlivy | [8 empty] | 0 |  |  |  | základní | [9 empty] | VRN | 0 | 0 | 0 | 0 | 0 | 1
| Provozní vlivy | [8 empty] | 0 |  |  |  | základní | [9 empty] | VRN | 0 | 0 | 0 | 0 | 0 | 1
| Jiné VRN | [8 empty] | 0 |  |  |  | základní | [9 empty] | VRN | 0 | 0 | 0 | 0 | 0 | 1
| Kompletační činnost | [8 empty] | 0 |  |  |  | základní | [9 empty] | KOMPLETACNA | 0 | 0 | 0 | 0 | 0 | 1
Celkové náklady za stavbu 1) + 2) | [7 empty] | 0
ROZPOČET
Stavba: |  |  | ZŠ Waldorfská - provedení nového pavilonu
Objekt: |  |  | SO01-060.01 - Vzduchotechnika a klimatizace
Místo: |  |  | Praha |  |  |  | Datum: |  | 8. 3. 2018
Objednatel: |  |  | Městská část Praha 5 |  |  |  | Projektant: |  | Karlínblok
Zhotovitel: |  |  | Vyplň údaj |  |  |  | Zpracovatel: |  | QSB
PČ | Typ | Kód | Popis |  |  | MJ | Množství | J.cena [CZK] |  | Cena celkem [CZK] |  |  | Poznámka | DPH | J. Nh [h] | Nh celkem [h] | J. hmotnost [t] | Hmotnost celkem [t] | J. suť [t] | Suť Celkem [t]
Náklady z rozpočtu | [9 empty] | 0 | [5 empty] | 0 |  | 0 |  | 0 |  | D | -1 | [7 empty] | 0
| 751001 - Větrání učeben | [8 empty] | 0 | [5 empty] | 0 |  | 0 |  | 0 | 2 | D | 0 | ROZPOCET | [6 empty] | 0
1 | K | 751001.01 | Kompaktní rekuperační jednotka s rotačním rekuperátorem s přenosem vlhkosti |  |  | ks | 1 | 0 |  | 0 |  |  |  | základní |  | 0 | 0 | 0 | 0 | 0 | 16 | K | 1 | ROZPOCET | 0 | 0 | 0 | 0 | 0 | 1 | 0 | 16 | -2117665114
|  |  | jednotka se skládá z kapsových filtrů F7 (přívod)/M5 (odvod), vodního ohřívače, rotačního rekuperátoru s přenosem vlhkosti a ventilátorů s nízkoenergetickými EC motory včetně vlastního systému MaR, čidel, servopohonů, prokabelování, externího ovladače; technické parametry viz Technická zpráva a Tabulka zařízení; rozměry viz půdorys a řezy; transport na místo instalace; pozice vývodů dle výkresové části | [18 empty] | P | 1
2 | K | 751001.02 | Sada pro VAV |  |  | ks | 1 | 0 |  | 0 |  |  |  | základní |  | 0 | 0 | 0 | 0 | 0 | 16 | K | 1 | ROZPOCET | 0 | 0 | 0 | 0 | 0 | 1 | 0 | 16 | 617948988
3 | K | 751001.03 | Pružná manžeta 1000x350 mm |  |  | ks | 4 | 0 |  | 0 |  |  |  | základní |  | 0 | 0 | 0 | 0 | 0 | 16 | K | 1 | ROZPOCET | 0 | 0 | 0 | 0 | 0 | 1 | 0 | 16 | -1901248783
4 | K | 751001.04 | Těsná uzavírací klapka se servopohonem 1000x350 mm |  |  | ks | 2 | 0 |  | 0 |  |  |  | základní |  | 0 | 0 | 0 | 0 | 0 | 16 | K | 1 | ROZPOCET | 0 | 0 | 0 | 0 | 0 | 1 | 0 | 16 | -1665344274
|  |  | napájeno a ovládáno vlastním systémem MaR včetně kabeláže | [18 empty] | P | 1
5 | K | 751001.05 | Kompletní tlumič hluku 500x500/2000 mm |  |  | ks | 2 | 0 |  | 0 |  |  |  | základní |  | 0 | 0 | 0 | 0 | 0 | 16 | K | 1 | ROZPOCET | 0 | 0 | 0 | 0 | 0 | 1 | 0 | 16 | -1953784296
|  |  | včetně opláštění z buněk 2xG250x500/2000 | [18 empty] | P | 1
6 | K | 751001.06 | Kompletní tlumič hluku 500x500/1000 mm |  |  | ks | 2 | 0 |  | 0 |  |  |  | základní |  | 0 | 0 | 0 | 0 | 0 | 16 | K | 1 | ROZPOCET | 0 | 0 | 0 | 0 | 0 | 1 | 0 | 16 | -619397666
|  |  | včetně opláštění z buněk 2xG250x500/1000 | [18 empty] | P | 1
7 | K | 751001.07 | Kompletní tlumič hluku 1000x500/2000 mm |  |  | ks | 1 | 0 |  | 0 |  |  |  | základní |  | 0 | 0 | 0 | 0 | 0 | 16 | K | 1 | ROZPOCET | 0 | 0 | 0 | 0 | 0 | 1 | 0 | 16 | -1634407935
|  |  | včetně opláštění z buněk 4xG250x500/2000 | [18 empty] | P | 1
8 | K | 751001.08 | Kompletní tlumič hluku 1000x500/1000 mm |  |  | ks | 2 | 0 |  | 0 |  |  |  | základní |  | 0 | 0 | 0 | 0 | 0 | 16 | K | 1 | ROZPOCET | 0 | 0 | 0 | 0 | 0 | 1 | 0 | 16 | 879123251
|  |  | včetně opláštění z buněk 4xG250x500/1000 | [18 empty] | P | 1
9 | K | 751001.09 | Kompletní tlumič hluku 1000x250/2000 mm |  |  | ks | 1 | 0 |  | 0 |  |  |  | základní |  | 0 | 0 | 0 | 0 | 0 | 16 | K | 1 | ROZPOCET | 0 | 0 | 0 | 0 | 0 | 1 | 0 | 16 | 1092111535
|  |  | včetně opláštění z buněk 2xG250x500/2000 | [18 empty] | P | 1
10 | K | 751001.10 | Požární klapka 1000x355 mm |  |  | ks | 1 | 0 |  | 0 |  |  |  | základní |  | 0 | 0 | 0 | 0 | 0 | 16 | K | 1 | ROZPOCET | 0 | 0 | 0 | 0 | 0 | 1 | 0 | 16 | -286789623
|  |  | ruční a teplotní s koncovým spínačem ("ZAVŘENO") | [18 empty] | P | 1
11 | K | 751001.11 | Požární klapka 500x500 mm |  |  | ks | 1 | 0 |  | 0 |  |  |  | základní |  | 0 | 0 | 0 | 0 | 0 | 16 | K | 1 | ROZPOCET | 0 | 0 | 0 | 0 | 0 | 1 | 0 | 16 | 2059187273
|  |  | ruční a teplotní s koncovým spínačem ("ZAVŘENO") | [18 empty] | P | 1
12 | K | 751001.12 | Požární klapka 400x200 mm |  |  | ks | 1 | 0 |  | 0 |  |  |  | základní |  | 0 | 0 | 0 | 0 | 0 | 16 | K | 1 | ROZPOCET | 0 | 0 | 0 | 0 | 0 | 1 | 0 | 16 | 55764137
|  |  | ruční a teplotní s koncovým spínačem ("ZAVŘENO") | [18 empty] | P | 1
13 | K | 751001.13 | Požární klapka 400x200 mm |  |  | ks | 1 | 0 |  | 0 |  |  |  | základní |  | 0 | 0 | 0 | 0 | 0 | 16 | K | 1 | ROZPOCET | 0 | 0 | 0 | 0 | 0 | 1 | 0 | 16 | 1568147330
|  |  | ruční a teplotní s koncovým spínačem ("ZAVŘENO") | [18 empty] | P | 1
14 | K | 751001.14 | Požární klapka 300x150 mm |  |  | ks | 1 | 0 |  | 0 |  |  |  | základní |  | 0 | 0 | 0 | 0 | 0 | 16 | K | 1 | ROZPOCET | 0 | 0 | 0 | 0 | 0 | 1 | 0 | 16 | -369353252
|  |  | ruční a teplotní s koncovým spínačem ("ZAVŘENO") | [18 empty] | P | 1
15 | K | 751001.15 | Požární klapka 400x200 mm |  |  | ks | 1 | 0 |  | 0 |  |  |  | základní |  | 0 | 0 | 0 | 0 | 0 | 16 | K | 1 | ROZPOCET | 0 | 0 | 0 | 0 | 0 | 1 | 0 | 16 | 807628760
|  |  | ruční a teplotní s koncovým spínačem ("ZAVŘENO") | [18 empty] | P | 1
16 | K | 751001.16 | Požární klapka 400x200 mm |  |  | ks | 1 | 0 |  | 0 |  |  |  | základní |  | 0 | 0 | 0 | 0 | 0 | 16 | K | 1 | ROZPOCET | 0 | 0 | 0 | 0 | 0 | 1 | 0 | 16 | -1509351758
|  |  | ruční a teplotní s koncovým spínačem ("ZAVŘENO") | [18 empty] | P | 1
17 | K | 751001.17 | Požární klapka 300x150 mm |  |  | ks | 1 | 0 |  | 0 |  |  |  | základní |  | 0 | 0 | 0 | 0 | 0 | 16 | K | 1 | ROZPOCET | 0 | 0 | 0 | 0 | 0 | 1 | 0 | 16 | 1576308226
|  |  | ruční a teplotní s koncovým spínačem ("ZAVŘENO") | [18 empty] | P | 1
18 | K | 751001.18 | Požární klapka 400x200 mm |  |  | ks | 1 | 0 |  | 0 |  |  |  | základní |  | 0 | 0 | 0 | 0 | 0 | 16 | K | 1 | ROZPOCET | 0 | 0 | 0 | 0 | 0 | 1 | 0 | 16 | -1267228377
|  |  | ruční a teplotní s koncovým spínačem ("ZAVŘENO") | [18 empty] | P | 1
19 | K | 751001.19 | Požární klapka 400x200 mm |  |  | ks | 1 | 0 |  | 0 |  |  |  | základní |  | 0 | 0 | 0 | 0 | 0 | 16 | K | 1 | ROZPOCET | 0 | 0 | 0 | 0 | 0 | 1 | 0 | 16 | 766437285
|  |  | ruční a teplotní s koncovým spínačem ("ZAVŘENO") | [18 empty] | P | 1
20 | K | 751001.20 | Požární klapka 500x500 mm |  |  | ks | 1 | 0 |  | 0 |  |  |  | základní |  | 0 | 0 | 0 | 0 | 0 | 16 | K | 1 | ROZPOCET | 0 | 0 | 0 | 0 | 0 | 1 | 0 | 16 | 415833334
|  |  | ruční a teplotní s koncovým spínačem ("ZAVŘENO") | [18 empty] | P | 1
21 | K | 751001.21 | Požární klapka 1000x355 mm |  |  | ks | 1 | 0 |  | 0 |  |  |  | základní |  | 0 | 0 | 0 | 0 | 0 | 16 | K | 1 | ROZPOCET | 0 | 0 | 0 | 0 | 0 | 1 | 0 | 16 | 237454891
|  |  | ruční a teplotní s koncovým spínačem ("ZAVŘENO") | [18 empty] | P | 1
22 | K | 751001.22 | Požární klapka 500x500 mm |  |  | ks | 1 | 0 |  | 0 |  |  |  | základní |  | 0 | 0 | 0 | 0 | 0 | 16 | K | 1 | ROZPOCET | 0 | 0 | 0 | 0 | 0 | 1 | 0 | 16 | 1001628610
|  |  | ruční a teplotní s koncovým spínačem ("ZAVŘENO") | [18 empty] | P | 1
23 | K | 751001.23 | Požární klapka 300x150 mm |  |  | ks | 1 | 0 |  | 0 |  |  |  | základní |  | 0 | 0 | 0 | 0 | 0 | 16 | K | 1 | ROZPOCET | 0 | 0 | 0 | 0 | 0 | 1 | 0 | 16 | 1277916205
|  |  | ruční a teplotní s koncovým spínačem ("ZAVŘENO") | [18 empty] | P | 1
24 | K | 751001.24 | Požární klapka 300x150 mm |  |  | ks | 1 | 0 |  | 0 |  |  |  | základní |  | 0 | 0 | 0 | 0 | 0 | 16 | K | 1 | ROZPOCET | 0 | 0 | 0 | 0 | 0 | 1 | 0 | 16 | 1738627891
|  |  | ruční a teplotní s koncovým spínačem ("ZAVŘENO") | [18 empty] | P | 1
25 | K | 751001.25 | Požární klapka 400x200 mm |  |  | ks | 1 | 0 |  | 0 |  |  |  | základní |  | 0 | 0 | 0 | 0 | 0 | 16 | K | 1 | ROZPOCET | 0 | 0 | 0 | 0 | 0 | 1 | 0 | 16 | -1200964434
|  |  | ruční a teplotní s koncovým spínačem ("ZAVŘENO") | [18 empty] | P | 1
26 | K | 751001.26 | Požární klapka 400x200 mm |  |  | ks | 1 | 0 |  | 0 |  |  |  | základní |  | 0 | 0 | 0 | 0 | 0 | 16 | K | 1 | ROZPOCET | 0 | 0 | 0 | 0 | 0 | 1 | 0 | 16 | 2015265103
|  |  | ruční a teplotní s koncovým spínačem ("ZAVŘENO") | [18 empty] | P | 1
27 | K | 751001.27 | Požární klapka 400x200 mm |  |  | ks | 1 | 0 |  | 0 |  |  |  | základní |  | 0 | 0 | 0 | 0 | 0 | 16 | K | 1 | ROZPOCET | 0 | 0 | 0 | 0 | 0 | 1 | 0 | 16 | -2085637268
|  |  | ruční a teplotní s koncovým spínačem ("ZAVŘENO") | [18 empty] | P | 1
28 | K | 751001.28 | Požární klapka 400x200 mm |  |  | ks | 1 | 0 |  | 0 |  |  |  | základní |  | 0 | 0 | 0 | 0 | 0 | 16 | K | 1 | ROZPOCET | 0 | 0 | 0 | 0 | 0 | 1 | 0 | 16 | -672346291
|  |  | ruční a teplotní s koncovým spínačem ("ZAVŘENO") | [18 empty] | P | 1
29 | K | 751001.29 | Požární klapka 400x200 mm |  |  | ks | 1 | 0 |  | 0 |  |  |  | základní |  | 0 | 0 | 0 | 0 | 0 | 16 | K | 1 | ROZPOCET | 0 | 0 | 0 | 0 | 0 | 1 | 0 | 16 | -1583048595
|  |  | ruční a teplotní s koncovým spínačem ("ZAVŘENO") | [18 empty] | P | 1
30 | K | 751001.30 | Požární klapka 400x200 mm |  |  | ks | 1 | 0 |  | 0 |  |  |  | základní |  | 0 | 0 | 0 | 0 | 0 | 16 | K | 1 | ROZPOCET | 0 | 0 | 0 | 0 | 0 | 1 | 0 | 16 | 409943346
|  |  | ruční a teplotní s koncovým spínačem ("ZAVŘENO") | [18 empty] | P | 1
31 | K | 751001.31 | Požární klapka 300x150 mm |  |  | ks | 1 | 0 |  | 0 |  |  |  | základní |  | 0 | 0 | 0 | 0 | 0 | 16 | K | 1 | ROZPOCET | 0 | 0 | 0 | 0 | 0 | 1 | 0 | 16 | -1253650288
|  |  | ruční a teplotní s koncovým spínačem ("ZAVŘENO") | [18 empty] | P | 1
32 | K | 751001.32 | Požární klapka 300x150 mm |  |  | ks | 1 | 0 |  | 0 |  |  |  | základní |  | 0 | 0 | 0 | 0 | 0 | 16 | K | 1 | ROZPOCET | 0 | 0 | 0 | 0 | 0 | 1 | 0 | 16 | -196456025
|  |  | ruční a teplotní s koncovým spínačem ("ZAVŘENO") | [18 empty] | P | 1
33 | K | 751001.33 | Požární klapka 355x400 mm |  |  | ks | 1 | 0 |  | 0 |  |  |  | základní |  | 0 | 0 | 0 | 0 | 0 | 16 | K | 1 | ROZPOCET | 0 | 0 | 0 | 0 | 0 | 1 | 0 | 16 | -1942241538
|  |  | ruční a teplotní s koncovým spínačem ("ZAVŘENO") | [18 empty] | P | 1
34 | K | 751001.34 | Regulátor variabilního průtoku vzduchu O 180 mm |  |  | ks | 12 | 0 |  | 0 |  |  |  | základní |  | 0 | 0 | 0 | 0 | 0 | 16 | K | 1 | ROZPOCET | 0 | 0 | 0 | 0 | 0 | 1 | 0 | 16 | 134880985
|  |  | Plášť izolovaného kruhového regulátoru je vyplněn tepelnou a protihlukovou izolací o tloušťce 30mm. Variabilní nastavení množství vzduchu uvnitř regulátoru zajišťuje list klapky, který je spojený se servopohonem umístěným na vnější straně pláště regulátoru. Díky gumovému těsnění na listu klapky je při uzavření regulátoru zajištěna třída těsnosti 4 dle EN 1751. Vnitřní měřící kříž zaručuje přesné snímání diference tlaku, který je vyhodnocen na servopohonu - 24 V, Modbus, 0-10 V | [18 empty] | P | 1
35 | K | 751001.35 | Kompletní tlumič hluku 400x200/950 mm |  |  | ks | 12 | 0 |  | 0 |  |  |  | základní |  | 0 | 0 | 0 | 0 | 0 | 16 | K | 1 | ROZPOCET | 0 | 0 | 0 | 0 | 0 | 1 | 0 | 16 | 397236527
|  |  | buňkový | [18 empty] | P | 1
36 | K | 751001.36 | Regulátor variabilního průtoku vzduchu O 160 mm |  |  | ks | 6 | 0 |  | 0 |  |  |  | základní |  | 0 | 0 | 0 | 0 | 0 | 16 | K | 1 | ROZPOCET | 0 | 0 | 0 | 0 | 0 | 1 | 0 | 16 | -1414624600
|  |  | Plášť izolovaného kruhového regulátoru je vyplněn tepelnou a protihlukovou izolací o tloušťce 30mm. Variabilní nastavení množství vzduchu uvnitř regulátoru zajišťuje list klapky, který je spojený se servopohonem umístěným na vnější straně pláště regulátoru. Díky gumovému těsnění na listu klapky je při uzavření regulátoru zajištěna třída těsnosti 4 dle EN 1751. Vnitřní měřící kříž zaručuje přesné snímání diference tlaku, který je vyhodnocen na servopohonu - 24 V, Modbus, 0-10 V | [18 empty] | P | 1
37 | K | 751001.37 | Kompletní tlumič hluku 300x150/950 mm |  |  | ks | 6 | 0 |  | 0 |  |  |  | základní |  | 0 | 0 | 0 | 0 | 0 | 16 | K | 1 | ROZPOCET | 0 | 0 | 0 | 0 | 0 | 1 | 0 | 16 | -1465457601
|  |  | buňkový | [18 empty] | P | 1
38 | K | 751001.38 | Regulátor konstatního průtoku vzduchu O 80 mm |  |  | ks | 2 | 0 |  | 0 |  |  |  | základní |  | 0 | 0 | 0 | 0 | 0 | 16 | K | 1 | ROZPOCET | 0 | 0 | 0 | 0 | 0 | 1 | 0 | 16 | 2099273896
|  |  | Plášť izolovaného kruhového regulátoru je vyplněn tepelnou a protihlukovou izolací o tloušťce 30mm. Variabilní nastavení množství vzduchu uvnitř regulátoru zajišťuje list klapky, který je spojený se servopohonem umístěným na vnější straně pláště regulátoru. Díky gumovému těsnění na listu klapky je při uzavření regulátoru zajištěna třída těsnosti 4 dle EN 1751. Vnitřní měřící kříž zaručuje přesné snímání diference tlaku - bez komunikace | [18 empty] | P | 1
39 | K | 751001.39 | Protidešťová žaluzie 1600x550 mm |  |  | ks | 1 | 0 |  | 0 |  |  |  | základní |  | 0 | 0 | 0 | 0 | 0 | 16 | K | 1 | ROZPOCET | 0 | 0 | 0 | 0 | 0 | 1 | 0 | 16 | 977532275
|  |  | včetně síta proti ptactvu a pozedního rámu (RAL určí architekt) | [18 empty] | P | 1
40 | K | 751001.40 | Výfukový kus se sítem proti ptactvu 1000x1000 mm |  |  | ks | 1 | 0 |  | 0 |  |  |  | základní |  | 0 | 0 | 0 | 0 | 0 | 16 | K | 1 | ROZPOCET | 0 | 0 | 0 | 0 | 0 | 1 | 0 | 16 | -676381428
41 | K | 751001.41 | Komfortní přívodní obdélníková vyústka do kruhového potrubí 825x75 mm |  |  | ks | 18 | 0 |  | 0 |  |  |  | základní |  | 0 | 0 | 0 | 0 | 0 | 16 | K | 1 | ROZPOCET | 0 | 0 | 0 | 0 | 0 | 1 | 0 | 16 | -465934540
|  |  | dvouřadá, s upevňovacím rámečkem a regulací (RAL určí architekt) | [18 empty] | P | 1
42 | K | 751001.42 | Komfortní přívodní obdélníková vyústkado kruhového potrubí 425x75 mm |  |  | ks | 9 | 0 |  | 0 |  |  |  | základní |  | 0 | 0 | 0 | 0 | 0 | 16 | K | 1 | ROZPOCET | 0 | 0 | 0 | 0 | 0 | 1 | 0 | 16 | 19389448
|  |  | dvouřadá, s upevňovacím rámečkem a regulací (RAL určí architekt) | [18 empty] | P | 1
43 | K | 751001.43 | Komfortní odvodní obdélníková vyústka do kruhového potrubí 825x75 mm |  |  | ks | 18 | 0 |  | 0 |  |  |  | základní |  | 0 | 0 | 0 | 0 | 0 | 16 | K | 1 | ROZPOCET | 0 | 0 | 0 | 0 | 0 | 1 | 0 | 16 | -1844012073
|  |  | jednořadá, s upevňovacím rámečkem a regulací (RAL určí architekt) | [18 empty] | P | 1
44 | K | 751001.44 | Komfortní odvodní obdélníková vyústka do kruhového potrubí 425x75 mm |  |  | ks | 9 | 0 |  | 0 |  |  |  | základní |  | 0 | 0 | 0 | 0 | 0 | 16 | K | 1 | ROZPOCET | 0 | 0 | 0 | 0 | 0 | 1 | 0 | 16 | -479515315
|  |  | jednořadá, s upevňovacím rámečkem a regulací (RAL určí architekt) | [18 empty] | P | 1
45 | K | 751001.45 | Plastový přívodní talířový ventil O 125 mm |  |  | ks | 1 | 0 |  | 0 |  |  |  | základní |  | 0 | 0 | 0 | 0 | 0 | 16 | K | 1 | ROZPOCET | 0 | 0 | 0 | 0 | 0 | 1 | 0 | 16 | -152728224
|  |  | včetně montážního rámečku a zděře | [18 empty] | P | 1
46 | K | 751001.46 | Plastový odvodní talířový ventil O 125 mm |  |  | ks | 1 | 0 |  | 0 |  |  |  | základní |  | 0 | 0 | 0 | 0 | 0 | 16 | K | 1 | ROZPOCET | 0 | 0 | 0 | 0 | 0 | 1 | 0 | 16 | -685689072
|  |  | včetně montážního rámečku a zděře | [18 empty] | P | 1
47 | K | 751001.47 | Kruhové potrubí SPIRO o 225 mm |  |  | bm | 163 | 0 |  | 0 |  |  |  | základní |  | 0 | 0 | 0 | 0 | 0 | 16 | K | 1 | ROZPOCET | 0 | 0 | 0 | 0 | 0 | 1 | 0 | 16 | 2006594593
|  |  | včetně tvarovek, spojovacího a závěsného materiálu | [18 empty] | P | 1
48 | K | 751001.48 | Kruhové potrubí SPIRO o 180 mm |  |  | bm | 8 | 0 |  | 0 |  |  |  | základní |  | 0 | 0 | 0 | 0 | 0 | 16 | K | 1 | ROZPOCET | 0 | 0 | 0 | 0 | 0 | 1 | 0 | 16 | 1881431709
|  |  | včetně tvarovek, spojovacího a závěsného materiálu | [18 empty] | P | 1
49 | K | 751001.49 | Kruhové potrubí SPIRO o 160 mm |  |  | bm | 85 | 0 |  | 0 |  |  |  | základní |  | 0 | 0 | 0 | 0 | 0 | 16 | K | 1 | ROZPOCET | 0 | 0 | 0 | 0 | 0 | 1 | 0 | 16 | 313962865
|  |  | včetně tvarovek, spojovacího a závěsného materiálu | [18 empty] | P | 1
50 | K | 751001.50 | Kruhové potrubí SPIRO o 140 mm |  |  | bm | 3 | 0 |  | 0 |  |  |  | základní |  | 0 | 0 | 0 | 0 | 0 | 16 | K | 1 | ROZPOCET | 0 | 0 | 0 | 0 | 0 | 1 | 0 | 16 | -224926231
|  |  | včetně tvarovek, spojovacího a závěsného materiálu | [18 empty] | P | 1
51 | K | 751001.51 | Kruhové potrubí SPIRO o 100 mm |  |  | bm | 7 | 0 |  | 0 |  |  |  | základní |  | 0 | 0 | 0 | 0 | 0 | 16 | K | 1 | ROZPOCET | 0 | 0 | 0 | 0 | 0 | 1 | 0 | 16 | -1741800917
|  |  | včetně tvarovek, spojovacího a závěsného materiálu | [18 empty] | P | 1
52 | K | 751001.52 | Kruhové potrubí SPIRO o 80 mm |  |  | bm | 3 | 0 |  | 0 |  |  |  | základní |  | 0 | 0 | 0 | 0 | 0 | 16 | K | 1 | ROZPOCET | 0 | 0 | 0 | 0 | 0 | 1 | 0 | 16 | 127335371
|  |  | včetně tvarovek, spojovacího a závěsného materiálu | [18 empty] | P | 1
53 | K | 751001.53 | Čtyřhranné potrubí |  |  | m2 | 375 | 0 |  | 0 |  |  |  | základní |  | 0 | 0 | 0 | 0 | 0 | 16 | K | 1 | ROZPOCET | 0 | 0 | 0 | 0 | 0 | 1 | 0 | 16 | 1261823270
|  |  | s tvarovkami (sk. I z pozinkovaného ocelového plechu) včetně spojovacího, těsnícího, montážního a závěsného materiálu | [18 empty] | P | 1
54 | K | 751001.54 | Akustická izolace |  |  | m2 | 72 | 0 |  | 0 |  |  |  | základní |  | 0 | 0 | 0 | 0 | 0 | 16 | K | 1 | ROZPOCET | 0 | 0 | 0 | 0 | 0 | 1 | 0 | 16 | -883146256
|  |  | tl. 60 mm - minerální vata s hliníkovou folií napovrchu, připevňovaná na samolepící trny k potrubí | [18 empty] | P | 1
55 | K | 751001.55 | Tepelná izolace tl. 60 |  |  | m2 | 8 | 0 |  | 0 |  |  |  | základní |  | 0 | 0 | 0 | 0 | 0 | 16 | K | 1 | ROZPOCET | 0 | 0 | 0 | 0 | 0 | 1 | 0 | 16 | -1158535935
|  |  | tl. 60 mm - minerální vata s hliníkovou folií napovrchu, připevňovaná na samolepící trny k potrubí, do venkovního prostoru s oplechováním | [18 empty] | P | 1
56 | K | 751001.56 | Tepelná izolace tl. 40 |  |  | m2 | 22 | 0 |  | 0 |  |  |  | základní |  | 0 | 0 | 0 | 0 | 0 | 16 | K | 1 | ROZPOCET | 0 | 0 | 0 | 0 | 0 | 1 | 0 | 16 | 1305938023
|  |  | tl. 40 mm - minerální vata s hliníkovou folií napovrchu; připevňovaná na samolepící trny k potrubí | [18 empty] | P | 1
57 | K | 751001.57 | Požární izolace |  |  | m2 | 93 | 0 |  | 0 |  |  |  | základní |  | 0 | 0 | 0 | 0 | 0 | 16 | K | 1 | ROZPOCET | 0 | 0 | 0 | 0 | 0 | 1 | 0 | 16 | -1337402660
|  |  | s odolností XX minut - minerální plsť, povrch hliníková folie, připevňovaná na navařovací trny | [18 empty] | P | 1
58 | K | 751001.58 | Požární ucpávka - UC pro potrubí do obvodu 1 m |  |  | ks | 18 | 0 |  | 0 |  |  |  | základní |  | 0 | 0 | 0 | 0 | 0 | 16 | K | 1 | ROZPOCET | 0 | 0 | 0 | 0 | 0 | 1 | 0 | 16 | -1357852990
|  |  | utěsnění prostupů potrubí hranicí požárního úseku hmotou třídy EI | [18 empty] | P | 1
59 | K | 751001.59 | Požární ucpávka - UC pro potrubí do obvodu 2 m |  |  | ks | 8 | 0 |  | 0 |  |  |  | základní |  | 0 | 0 | 0 | 0 | 0 | 16 | K | 1 | ROZPOCET | 0 | 0 | 0 | 0 | 0 | 1 | 0 | 16 | 1891403177
|  |  | utěsnění prostupů potrubí hranicí požárního úseku hmotou třídy EI | [18 empty] | P | 1
60 | K | 751001.60 | Požární ucpávka - UC pro potrubí nad obvod 2 m |  |  | ks | 2 | 0 |  | 0 |  |  |  | základní |  | 0 | 0 | 0 | 0 | 0 | 16 | K | 1 | ROZPOCET | 0 | 0 | 0 | 0 | 0 | 1 | 0 | 16 | -917464993
|  |  | utěsnění prostupů potrubí hranicí požárního úseku hmotou třídy EI | [18 empty] | P | 1
| 751002 - Větrání šaten a hygienického zázemí objektu | [8 empty] | 0 | [5 empty] | 0 |  | 0 |  | 0 | 2 | D | 0 | ROZPOCET | [6 empty] | 0
61 | K | 751002.01 | Kompaktní rekuperační jednotka s protiproudým výměníkem |  |  | ks | 1 | 0 |  | 0 |  |  |  | základní |  | 0 | 0 | 0 | 0 | 0 | 16 | K | 1 | ROZPOCET | 0 | 0 | 0 | 0 | 0 | 1 | 0 | 16 | 1149584426
|  |  | jednotka se skládá z kapsových filtrů F7 (přívod)/M5 (odvod), vodního ohřívače, rotačního rekuperátoru s přenosem vlhkosti a ventilátorů s nízkoenergetickými EC motory včetně vlastního systému MaR, čidel, servopohonů, prokabelování, externího ovladače; technické parametry viz Technická zpráva a Tabulka zařízení; rozměry viz půdorys a řezy; transport na místo instalace | [18 empty] | P | 1
62 | K | 751002.02 | Sada pro CAV |  |  | ks | 1 | 0 |  | 0 |  |  |  | základní |  | 0 | 0 | 0 | 0 | 0 | 16 | K | 1 | ROZPOCET | 0 | 0 | 0 | 0 | 0 | 1 | 0 | 16 | 254874353
63 | K | 751002.03 | Pružná manžeta 500x300 mm |  |  | ks | 4 | 0 |  | 0 |  |  |  | základní |  | 0 | 0 | 0 | 0 | 0 | 16 | K | 1 | ROZPOCET | 0 | 0 | 0 | 0 | 0 | 1 | 0 | 16 | 772615551
64 | K | 751002.04 | Těsná uzavírací klapka se servopohonem 500x300 mm |  |  | ks | 2 | 0 |  | 0 |  |  |  | základní |  | 0 | 0 | 0 | 0 | 0 | 16 | K | 1 | ROZPOCET | 0 | 0 | 0 | 0 | 0 | 1 | 0 | 16 | -218503354
|  |  | napájeno a ovládáno vlastním systémem MaR včetně kabeláže | [18 empty] | P | 1
65 | K | 751002.05 | Kompletní tlumič hluku 500x400/1000 mm |  |  | ks | 8 | 0 |  | 0 |  |  |  | základní |  | 0 | 0 | 0 | 0 | 0 | 16 | K | 1 | ROZPOCET | 0 | 0 | 0 | 0 | 0 | 1 | 0 | 16 | 651818555
|  |  | včetně opláštění 2xG200x500/1000 | [18 empty] | P | 1
66 | K | 751002.06 | Požární klapka 400x500 mm |  |  | ks | 1 | 0 |  | 0 |  |  |  | základní |  | 0 | 0 | 0 | 0 | 0 | 16 | K | 1 | ROZPOCET | 0 | 0 | 0 | 0 | 0 | 1 | 0 | 16 | 390608782
|  |  | ruční a teplotní s koncovým spínačem ("ZAVŘENO") | [18 empty] | P | 1
67 | K | 751002.07 | Požární klapka 400x500 mm |  |  | ks | 1 | 0 |  | 0 |  |  |  | základní |  | 0 | 0 | 0 | 0 | 0 | 16 | K | 1 | ROZPOCET | 0 | 0 | 0 | 0 | 0 | 1 | 0 | 16 | 2041862175
|  |  | ruční a teplotní s koncovým spínačem ("ZAVŘENO") | [18 empty] | P | 1
68 | K | 751002.08 | Požární stěnový uzávěr 200x215 mm |  |  | ks | 1 | 0 |  | 0 |  |  |  | základní |  | 0 | 0 | 0 | 0 | 0 | 16 | K | 1 | ROZPOCET | 0 | 0 | 0 | 0 | 0 | 1 | 0 | 16 | 1553350328
|  |  | ruční a teplotní s koncovým spínačem ("ZAVŘENO") | [18 empty] | P | 1
69 | K | 751002.09 | O 250 mm |  |  | ks | 2 | 0 |  | 0 |  |  |  | základní |  | 0 | 0 | 0 | 0 | 0 | 16 | K | 1 | ROZPOCET | 0 | 0 | 0 | 0 | 0 | 1 | 0 | 16 | 579409940
|  |  | regulační klapka, ruční | [18 empty] | P | 1
70 | K | 751002.10 | O 225 mm |  |  | ks | 1 | 0 |  | 0 |  |  |  | základní |  | 0 | 0 | 0 | 0 | 0 | 16 | K | 1 | ROZPOCET | 0 | 0 | 0 | 0 | 0 | 1 | 0 | 16 | -509388542
|  |  | regulační klapka, ruční | [18 empty] | P | 1
71 | K | 751002.11 | O 200 mm |  |  | ks | 1 | 0 |  | 0 |  |  |  | základní |  | 0 | 0 | 0 | 0 | 0 | 16 | K | 1 | ROZPOCET | 0 | 0 | 0 | 0 | 0 | 1 | 0 | 16 | 1469066608
|  |  | regulační klapka, ruční | [18 empty] | P | 1
72 | K | 751002.12 | O 125 mm |  |  | ks | 3 | 0 |  | 0 |  |  |  | základní |  | 0 | 0 | 0 | 0 | 0 | 16 | K | 1 | ROZPOCET | 0 | 0 | 0 | 0 | 0 | 1 | 0 | 16 | -2002618325
|  |  | regulační klapka, ruční | [18 empty] | P | 1
73 | K | 751002.13 | O 100 mm |  |  | ks | 2 | 0 |  | 0 |  |  |  | základní |  | 0 | 0 | 0 | 0 | 0 | 16 | K | 1 | ROZPOCET | 0 | 0 | 0 | 0 | 0 | 1 | 0 | 16 | -1245583901
|  |  | regulační klapka, ruční | [18 empty] | P | 1
74 | K | 751002.14 | Nasávací kus se sítem proti ptactvu 500x500 mm |  |  | ks | 1 | 0 |  | 0 |  |  |  | základní |  | 0 | 0 | 0 | 0 | 0 | 16 | K | 1 | ROZPOCET | 0 | 0 | 0 | 0 | 0 | 1 | 0 | 16 | 1942504572
75 | K | 751002.15 | Výfukový kus se sítem proti ptactvu 500x500 mm |  |  | ks | 1 | 0 |  | 0 |  |  |  | základní |  | 0 | 0 | 0 | 0 | 0 | 16 | K | 1 | ROZPOCET | 0 | 0 | 0 | 0 | 0 | 1 | 0 | 16 | -925945189
76 | K | 751002.16 | Přívodní vířivý anemostat 300x300 mm |  |  | ks | 11 | 0 |  | 0 |  |  |  | základní |  | 0 | 0 | 0 | 0 | 0 | 16 | K | 1 | ROZPOCET | 0 | 0 | 0 | 0 | 0 | 1 | 0 | 16 | 46817929
|  |  | s regulací a s čelním panelem, boxem a připojovacím hrdlem o160 mm (RAL určí architekt) | [18 empty] | P | 1
77 | K | 751002.17 | Komfortní odvodní jednořadá vyústka 325x125 mm |  |  | ks | 2 | 0 |  | 0 |  |  |  | základní |  | 0 | 0 | 0 | 0 | 0 | 16 | K | 1 | ROZPOCET | 0 | 0 | 0 | 0 | 0 | 1 | 0 | 16 | -697370968
|  |  | jednořadá, s upevňovacím rámečkem a regulací (RAL určí architekt) | [18 empty] | P | 1
78 | K | 751002.18 | Plastový přívodní talířový ventil O 125 mm |  |  | ks | 1 | 0 |  | 0 |  |  |  | základní |  | 0 | 0 | 0 | 0 | 0 | 16 | K | 1 | ROZPOCET | 0 | 0 | 0 | 0 | 0 | 1 | 0 | 16 | -1015053061
|  |  | včetně montážního rámečku a zděře | [18 empty] | P | 1
79 | K | 751002.19 | Plastový odvodní talířový ventil O 125 mm |  |  | ks | 6 | 0 |  | 0 |  |  |  | základní |  | 0 | 0 | 0 | 0 | 0 | 16 | K | 1 | ROZPOCET | 0 | 0 | 0 | 0 | 0 | 1 | 0 | 16 | 628761629
|  |  | včetně montážního rámečku a zděře | [18 empty] | P | 1
80 | K | 751002.20 | Plastový odvodní talířový ventil O 100 mm |  |  | ks | 14 | 0 |  | 0 |  |  |  | základní |  | 0 | 0 | 0 | 0 | 0 | 16 | K | 1 | ROZPOCET | 0 | 0 | 0 | 0 | 0 | 1 | 0 | 16 | -753954636
|  |  | včetně montážního rámečku a zděře | [18 empty] | P | 1
81 | K | 751002.21 | Velmi odolná ohebná Al laminátová hadice o 160 mm |  |  | ks | 1 | 0 |  | 0 |  |  |  | základní |  | 0 | 0 | 0 | 0 | 0 | 16 | K | 1 | ROZPOCET | 0 | 0 | 0 | 0 | 0 | 1 | 0 | 16 | -390763250
|  |  | se spirálově vinutou kostrou z oceloveho drátu mezi dvěma vrtstvami několikavrstvého hliníkového laminátu; balení po 10 m | [18 empty] | P | 1
82 | K | 751002.22 | Velmi odolná ohebná Al laminátová hadice o 125 mm |  |  | ks | 1 | 0 |  | 0 |  |  |  | základní |  | 0 | 0 | 0 | 0 | 0 | 16 | K | 1 | ROZPOCET | 0 | 0 | 0 | 0 | 0 | 1 | 0 | 16 | -2109393584
|  |  | se spirálově vinutou kostrou z oceloveho drátu mezi dvěma vrtstvami několikavrstvého hliníkového laminátu; balení po 10 m | [18 empty] | P | 1
83 | K | 751002.23 | Velmi odolná ohebná Al laminátová hadice o 100 mm |  |  | ks | 1 | 0 |  | 0 |  |  |  | základní |  | 0 | 0 | 0 | 0 | 0 | 16 | K | 1 | ROZPOCET | 0 | 0 | 0 | 0 | 0 | 1 | 0 | 16 | -58451519
|  |  | se spirálově vinutou kostrou z oceloveho drátu mezi dvěma vrtstvami několikavrstvého hliníkového laminátu; balení po 10 m | [18 empty] | P | 1
84 | K | 751002.24 | Kruhové potrubí SPIRO o 250 mm |  |  | bm | 11 | 0 |  | 0 |  |  |  | základní |  | 0 | 0 | 0 | 0 | 0 | 16 | K | 1 | ROZPOCET | 0 | 0 | 0 | 0 | 0 | 1 | 0 | 16 | -1539694739
|  |  | včetně tvarovek, spojovacího a závěsného materiálu | [18 empty] | P | 1
85 | K | 751002.25 | Kruhové potrubí SPIRO o 225 mm |  |  | bm | 7 | 0 |  | 0 |  |  |  | základní |  | 0 | 0 | 0 | 0 | 0 | 16 | K | 1 | ROZPOCET | 0 | 0 | 0 | 0 | 0 | 1 | 0 | 16 | -2065189409
|  |  | včetně tvarovek, spojovacího a závěsného materiálu | [18 empty] | P | 1
86 | K | 751002.26 | Kruhové potrubí SPIRO o 200 mm |  |  | bm | 24 | 0 |  | 0 |  |  |  | základní |  | 0 | 0 | 0 | 0 | 0 | 16 | K | 1 | ROZPOCET | 0 | 0 | 0 | 0 | 0 | 1 | 0 | 16 | -1332195338
|  |  | včetně tvarovek, spojovacího a závěsného materiálu | [18 empty] | P | 1
87 | K | 751002.27 | Kruhové potrubí SPIRO o 180 mm |  |  | bm | 37 | 0 |  | 0 |  |  |  | základní |  | 0 | 0 | 0 | 0 | 0 | 16 | K | 1 | ROZPOCET | 0 | 0 | 0 | 0 | 0 | 1 | 0 | 16 | -572756111
|  |  | včetně tvarovek, spojovacího a závěsného materiálu | [18 empty] | P | 1
88 | K | 751002.28 | Kruhové potrubí SPIRO o 160 mm |  |  | bm | 30 | 0 |  | 0 |  |  |  | základní |  | 0 | 0 | 0 | 0 | 0 | 16 | K | 1 | ROZPOCET | 0 | 0 | 0 | 0 | 0 | 1 | 0 | 16 | -435757224
|  |  | včetně tvarovek, spojovacího a závěsného materiálu | [18 empty] | P | 1
89 | K | 751002.29 | Kruhové potrubí SPIRO o 140 mm |  |  | bm | 15 | 0 |  | 0 |  |  |  | základní |  | 0 | 0 | 0 | 0 | 0 | 16 | K | 1 | ROZPOCET | 0 | 0 | 0 | 0 | 0 | 1 | 0 | 16 | 271605906
|  |  | včetně tvarovek, spojovacího a závěsného materiálu | [18 empty] | P | 1
90 | K | 751002.30 | Kruhové potrubí SPIRO o 125 mm |  |  | bm | 25 | 0 |  | 0 |  |  |  | základní |  | 0 | 0 | 0 | 0 | 0 | 16 | K | 1 | ROZPOCET | 0 | 0 | 0 | 0 | 0 | 1 | 0 | 16 | 1981769820
|  |  | včetně tvarovek, spojovacího a závěsného materiálu | [18 empty] | P | 1
91 | K | 751002.31 | Kruhové potrubí SPIRO o 100 mm |  |  | bm | 65 | 0 |  | 0 |  |  |  | základní |  | 0 | 0 | 0 | 0 | 0 | 16 | K | 1 | ROZPOCET | 0 | 0 | 0 | 0 | 0 | 1 | 0 | 16 | -1050333346
|  |  | včetně tvarovek, spojovacího a závěsného materiálu | [18 empty] | P | 1
92 | K | 751002.32 | Čtyřhranné potrubí |  |  | m2 | 98 | 0 |  | 0 |  |  |  | základní |  | 0 | 0 | 0 | 0 | 0 | 16 | K | 1 | ROZPOCET | 0 | 0 | 0 | 0 | 0 | 1 | 0 | 16 | -408489930
|  |  | s tvarovkami (sk. I z pozinkovaného ocelového plechu) včetně spojovacího, těsnícího, montážního a závěsného materiálu | [18 empty] | P | 1
93 | K | 751002.33 | Akustická izolace |  |  | m2 | 29 | 0 |  | 0 |  |  |  | základní |  | 0 | 0 | 0 | 0 | 0 | 16 | K | 1 | ROZPOCET | 0 | 0 | 0 | 0 | 0 | 1 | 0 | 16 | -1091452080
|  |  | tl. 60 mm - minerální vata s hliníkovou folií napovrchu, připevňovaná na samolepící trny k potrubí | [18 empty] | P | 1
94 | K | 751002.34 | Tepelná izolace |  |  | m2 | 8 | 0 |  | 0 |  |  |  | základní |  | 0 | 0 | 0 | 0 | 0 | 16 | K | 1 | ROZPOCET | 0 | 0 | 0 | 0 | 0 | 1 | 0 | 16 | 1196591067
|  |  | tl. 60 mm - minerální vata s hliníkovou folií napovrchu, připevňovaná na samolepící trny k potrubí, do venkovního prostoru s oplechováním | [18 empty] | P | 1
95 | K | 751002.35 | Požární izolace |  |  | m2 | 22 | 0 |  | 0 |  |  |  | základní |  | 0 | 0 | 0 | 0 | 0 | 16 | K | 1 | ROZPOCET | 0 | 0 | 0 | 0 | 0 | 1 | 0 | 16 | 1660072628
|  |  | s odolností XX minut - minerální plsť, povrch hliníková folie, připevňovaná na navařovací trny | [18 empty] | P | 1
96 | K | 751002.36 | Požární ucpávka - UC pro potrubí do obvodu 1 m |  |  | ks | 2 | 0 |  | 0 |  |  |  | základní |  | 0 | 0 | 0 | 0 | 0 | 16 | K | 1 | ROZPOCET | 0 | 0 | 0 | 0 | 0 | 1 | 0 | 16 | -640199385
|  |  | utěsnění prostupů potrubí hranicí požárního úseku hmotou třídy EI | [18 empty] | P | 1
97 | K | 751002.37 | Požární ucpávka - UC pro potrubí do obvodu 2 m |  |  | ks | 2 | 0 |  | 0 |  |  |  | základní |  | 0 | 0 | 0 | 0 | 0 | 16 | K | 1 | ROZPOCET | 0 | 0 | 0 | 0 | 0 | 1 | 0 | 16 | 839802758
|  |  | utěsnění prostupů potrubí hranicí požárního úseku hmotou třídy EI | [18 empty] | P | 1
98 | K | 751002.38 | Požární ucpávka - UC pro potrubí nad obvod 2 m |  |  | ks | 2 | 0 |  | 0 |  |  |  | základní |  | 0 | 0 | 0 | 0 | 0 | 16 | K | 1 | ROZPOCET | 0 | 0 | 0 | 0 | 0 | 1 | 0 | 16 | 244818396
|  |  | utěsnění prostupů potrubí hranicí požárního úseku hmotou třídy EI | [18 empty] | P | 1
| 751003 - Chlazení místnosti slaboproudu | [8 empty] | 0 | [5 empty] | 0 |  | 0 |  | 0 | 2 | D | 0 | ROZPOCET | [6 empty] | 0
99 | K | 751003.01 | Venkovní a vnitřní jednotka |  |  | ks | 1 | 0 |  | 0 |  |  |  | základní |  | 0 | 0 | 0 | 0 | 0 | 16 | K | 1 | ROZPOCET | 0 | 0 | 0 | 0 | 0 | 1 | 0 | 16 | 1015203365
|  |  | včetně nosné ocelové konstrukce; suchý kontakt; technické parametry, kabelový ovladač; antibakteriální omyvatelný předfiltr; technické parametry viz Technická zpráva a Tabulka zařízení; rozměry viz půdorys a řezy; transport na místo instalace | [18 empty] | P | 1
100 | K | 751003.02 | Měděné potrubí chladiva o 6,35/9,52 mm |  |  | bm | 15 | 0 |  | 0 |  |  |  | základní |  | 0 | 0 | 0 | 0 | 0 | 16 | K | 1 | ROZPOCET | 0 | 0 | 0 | 0 | 0 | 1 | 0 | 16 | 159138589
|  |  | opatřené izolací s ochrannou proti UV záření, komunikační a napájecí kabeláží mezi venkovní a vnitřní jednotkou včetně doplnění chladiva | [18 empty] | P | 1
101 | K | 751003.03 | Kabeláž mezi vnitřní jednotkou a ovladačem |  |  | bm | 5 | 0 |  | 0 |  |  |  | základní |  | 0 | 0 | 0 | 0 | 0 | 16 | K | 1 | ROZPOCET | 0 | 0 | 0 | 0 | 0 | 1 | 0 | 16 | -7037071
102 | K | 751003.04 | Plný kabelový žlab ZPA |  |  | ks | 1 | 0 |  | 0 |  |  |  | základní |  | 0 | 0 | 0 | 0 | 0 | 16 | K | 1 | ROZPOCET | 0 | 0 | 0 | 0 | 0 | 1 | 0 | 16 | -1878326607
|  |  | s víkem včetně tvarovek z ocelového pozinkovaného plechu | [18 empty] | P | 1
103 | K | 751003.05 | Ocelová chránička pro potrubí chladiva |  |  | ks | 1 | 0 |  | 0 |  |  |  | základní |  | 0 | 0 | 0 | 0 | 0 | 16 | K | 1 | ROZPOCET | 0 | 0 | 0 | 0 | 0 | 1 | 0 | 16 | -257382580
|  |  | použito při průchodu všemi stavebními konstrukcemi | [18 empty] | P | 1
104 | K | 751003.06 | Požární ucpávka - UC pro potrubí do obvodu 1 m |  |  | ks | 1 | 0 |  | 0 |  |  |  | základní |  | 0 | 0 | 0 | 0 | 0 | 16 | K | 1 | ROZPOCET | 0 | 0 | 0 | 0 | 0 | 1 | 0 | 16 | 2062488459
|  |  | utěsnění prostupů potrubí hranicí požárního úseku hmotou třídy EI | [18 empty] | P | 1
| 751004 - Ostatní náklady | [8 empty] | 0 | [5 empty] | 0 |  | 0 |  | 0 | 2 | D | 0 | ROZPOCET | [6 empty] | 0
105 | K | 751004.01 | Zkušební provoz, revize |  |  | hod | 100 | 0 |  | 0 |  |  |  | základní |  | 0 | 0 | 0 | 0 | 0 | 16 | K | 1 | ROZPOCET | 0 | 0 | 0 | 0 | 0 | 1 | 0 | 16 | -28246636
|  |  | včetně nosné ocelové konstrukce; suchý kontakt; technické parametry, kabelový ovladač; antibakteriální omyvatelný předfiltr; technické parametry viz Technická zpráva a Tabulka zařízení; rozměry viz půdorys a řezy; transport na místo instalace | [18 empty] | P | 1
| VP - Vícepráce | [8 empty] | 0 | [11 empty] | D | 0 | PN | [6 empty] | 0

## SO01-070.01 - Silnoproudé...
| List obsahuje: |  | 1) Krycí list rozpočtu |  | 2) Rekapitulace rozpočtu |  |  | 3) Rozpočet |  |  | Zpět na list: | Rekapitulace stavby
optimalizováno pro tisk sestav ve formátu A4 - na výšku | [11 empty] | >> skryté sloupce << | [9 empty] | {28c1e10d-9425-40db-be94-7e0c8c1a803a}
2
KRYCÍ LIST ROZPOČTU | [12 empty] | v --- níže se nacházejí doplnkové a pomocné údaje k sestavám --- v | [8 empty] | False
| Stavba: |  | ZŠ Waldorfská - provedení nového pavilonu
| Objekt: |  | SO01-070.01 - Silnoproudé rozvody
| JKSO: | [7 empty] | CC-CZ:
| Místo: |  | Praha | [5 empty] | Datum: |  | 8. 3. 2018
| Objednatel: | [7 empty] | IČ:
|  | Městská část Praha 5 | [6 empty] | DIČ:
| Zhotovitel: | [7 empty] | IČ: |  | Vyplň údaj
|  | Vyplň údaj | [6 empty] | DIČ: |  | Vyplň údaj
| Projektant: | [7 empty] | IČ:
|  | Karlínblok | [6 empty] | DIČ:
| Zpracovatel: | [7 empty] | IČ:
|  | QSB | [6 empty] | DIČ:
Poznámka:
| Náklady z rozpočtu | [7 empty] | 0
| Ostatní náklady | [7 empty] | 0
| Cena bez DPH | [7 empty] | 0
| DPH | základní | 21% | ze | 0 |  |  |  | 0
|  | snížená | 15% | ze | 0 |  |  |  | 0
|  | zákl. přenesená | 21% | ze | 0 |  |  |  | 0
|  | sníž. přenesená | 15% | ze | 0 |  |  |  | 0
|  | nulová | 0% | ze | 0 |  |  |  | 0
| Cena s DPH |  |  | v | CZK |  |  | 0
| Projektant |  |  |  |  | Zpracovatel
| Datum a podpis: |  |  | Razítko |  | Datum a podpis: |  |  |  | Razítko
| Objednavatel |  |  |  |  | Zhotovitel
| Datum a podpis: |  |  | Razítko |  | Datum a podpis: |  |  |  | Razítko
REKAPITULACE ROZPOČTU
Stavba: |  |  | ZŠ Waldorfská - provedení nového pavilonu
Objekt: |  |  | SO01-070.01 - Silnoproudé rozvody
Místo: |  |  | Praha |  |  |  | Datum: |  | 8. 3. 2018
Objednatel: |  |  | Městská část Praha 5 |  |  |  | Projektant: |  | Karlínblok
Zhotovitel: |  |  | Vyplň údaj |  |  |  | Zpracovatel: |  | QSB
Kód - Popis | [9 empty] | Cena celkem [CZK]
1) Náklady z rozpočtu | [9 empty] | 0 | [12 empty] | -1
| 741001 - SPÍNAČE, TLAČÍTKA | [8 empty] | 0
| 741002 - ZÁSUVKY | [8 empty] | 0
| 741003 - VODIČE, KABELY | [8 empty] | 0
| 741004 - KABELOVÝ ÚLOŽNÝ SYSTÉM | [8 empty] | 0
| 741005 - ROZVADĚČE | [8 empty] | 0
| 741006 - UMĚLÉ OSVĚTLENÍ, NOUZOVÉ OSVĚTLENÍ | [8 empty] | 0
| 741007 - ZEMNÍ PRÁCE | [8 empty] | 0
| 741008 - UZEMNĚNÍ A HROMOSVOD | [8 empty] | 0
| 741009 - SPOLEČNÉ NÁKLADY | [8 empty] | 0
2) Ostatní náklady | [9 empty] | 0 |  |  |  | DPH
| Zařízení staveniště | [8 empty] | 0 |  |  |  | základní | [9 empty] | VRN | 0 | 0 | 0 | 0 | 0 | 1
| Projektové práce | [8 empty] | 0 |  |  |  | základní | [9 empty] | VRN | 0 | 0 | 0 | 0 | 0 | 1
| Územní vlivy | [8 empty] | 0 |  |  |  | základní | [9 empty] | VRN | 0 | 0 | 0 | 0 | 0 | 1
| Provozní vlivy | [8 empty] | 0 |  |  |  | základní | [9 empty] | VRN | 0 | 0 | 0 | 0 | 0 | 1
| Jiné VRN | [8 empty] | 0 |  |  |  | základní | [9 empty] | VRN | 0 | 0 | 0 | 0 | 0 | 1
| Kompletační činnost | [8 empty] | 0 |  |  |  | základní | [9 empty] | KOMPLETACNA | 0 | 0 | 0 | 0 | 0 | 1
Celkové náklady za stavbu 1) + 2) | [7 empty] | 0
ROZPOČET
Stavba: |  |  | ZŠ Waldorfská - provedení nového pavilonu
Objekt: |  |  | SO01-070.01 - Silnoproudé rozvody
Místo: |  |  | Praha |  |  |  | Datum: |  | 8. 3. 2018
Objednatel: |  |  | Městská část Praha 5 |  |  |  | Projektant: |  | Karlínblok
Zhotovitel: |  |  | Vyplň údaj |  |  |  | Zpracovatel: |  | QSB
PČ | Typ | Kód | Popis |  |  | MJ | Množství | J.cena [CZK] |  | Cena celkem [CZK] |  |  | Poznámka | DPH | J. Nh [h] | Nh celkem [h] | J. hmotnost [t] | Hmotnost celkem [t] | J. suť [t] | Suť Celkem [t]
Náklady z rozpočtu | [9 empty] | 0 | [5 empty] | 0 |  | 0 |  | 0 |  | D | -1 | [7 empty] | 0
| 741001 - SPÍNAČE, TLAČÍTKA | [8 empty] | 0 | [5 empty] | 0 |  | 0 |  | 0 | 2 | D | 0 | ROZPOCET | [6 empty] | 0
1 | K | 741001.01 | Spínač jednopólový, 230V/10A, IP20 |  |  | ks | 5 | 0 |  | 0 |  |  |  | základní |  | 0 | 0 | 0 | 0 | 0 | 16 | K | 1 | ROZPOCET | 0 | 0 | 0 | 0 | 0 | 1 | 0 | 16 | -113753141
|  |  | Včetně přístrojových a instalačních krabic, rámečků a drobného materiálu. | [18 empty] | P | 1
2 | K | 741001.02 | Spínač jednopólový, 230V/10A, IP44 |  |  | ks | 2 | 0 |  | 0 |  |  |  | základní |  | 0 | 0 | 0 | 0 | 0 | 16 | K | 1 | ROZPOCET | 0 | 0 | 0 | 0 | 0 | 1 | 0 | 16 | 550206670
|  |  | Včetně přístrojových a instalačních krabic, rámečků a drobného materiálu. | [18 empty] | P | 1
3 | K | 741001.03 | Sériový vypínač, 230V/10A, IP20 |  |  | ks | 14 | 0 |  | 0 |  |  |  | základní |  | 0 | 0 | 0 | 0 | 0 | 16 | K | 1 | ROZPOCET | 0 | 0 | 0 | 0 | 0 | 1 | 0 | 16 | -148241507
|  |  | Včetně přístrojových a instalačních krabic, rámečků a drobného materiálu. | [18 empty] | P | 1
4 | K | 741001.04 | Spínací tlačítko, 230V/10A, IP20 |  |  | ks | 20 | 0 |  | 0 |  |  |  | základní |  | 0 | 0 | 0 | 0 | 0 | 16 | K | 1 | ROZPOCET | 0 | 0 | 0 | 0 | 0 | 1 | 0 | 16 | 1615208986
|  |  | Včetně přístrojových a instalačních krabic, rámečků a drobného materiálu. | [18 empty] | P | 1
5 | K | 741001.05 | Pohybové čidlo, 360, IP20 |  |  | ks | 20 | 0 |  | 0 |  |  |  | základní |  | 0 | 0 | 0 | 0 | 0 | 16 | K | 1 | ROZPOCET | 0 | 0 | 0 | 0 | 0 | 1 | 0 | 16 | -601147860
|  |  | Včetně přístrojových a instalačních krabic, rámečků a drobného materiálu. | [18 empty] | P | 1
6 | K | 741001.06 | Pohybové čidlo nástěnné, venkovní 180, IP65 |  |  | ks | 2 | 0 |  | 0 |  |  |  | základní |  | 0 | 0 | 0 | 0 | 0 | 16 | K | 1 | ROZPOCET | 0 | 0 | 0 | 0 | 0 | 1 | 0 | 16 | -1823134637
|  |  | Včetně přístrojových a instalačních krabic, rámečků a drobného materiálu. | [18 empty] | P | 1
7 | K | 741001.07 | Soumrakové čidlo, IP44 |  |  | ks | 1 | 0 |  | 0 |  |  |  | základní |  | 0 | 0 | 0 | 0 | 0 | 16 | K | 1 | ROZPOCET | 0 | 0 | 0 | 0 | 0 | 1 | 0 | 16 | -1079580989
|  |  | Včetně přístrojových a instalačních krabic, rámečků a drobného materiálu. | [18 empty] | P | 1
8 | K | 741001.08 | Bezpečnostní tlačítko pod sklem, TOTAL STOP |  |  | ks | 1 | 0 |  | 0 |  |  |  | základní |  | 0 | 0 | 0 | 0 | 0 | 16 | K | 1 | ROZPOCET | 0 | 0 | 0 | 0 | 0 | 1 | 0 | 16 | 125578933
9 | K | 741001.09 | Řízení osvětlení pomocí DALI protokolu jednotlivých místnost |  |  | soubor | 2 | 0 |  | 0 |  |  |  | základní |  | 0 | 0 | 0 | 0 | 0 | 16 | K | 1 | ROZPOCET | 0 | 0 | 0 | 0 | 0 | 1 | 0 | 16 | -1122546192
|  |  | řízení osvětlení pomocí DALI protokolu jednotlivých místností, m.č. 2.02 - multifunkční sál a m.č. 2.05 - učebna, , řídící jednotka(sběrnice), vstupní jednotka-převodník tlačítkové rozhraní, senzor pro automatickou regulaci osvětlení | [18 empty] | P | 1
| 741002 - ZÁSUVKY | [8 empty] | 0 | [5 empty] | 0 |  | 0 |  | 0 | 2 | D | 0 | ROZPOCET | [6 empty] | 0
10 | K | 741002.01 | Jednoduchá zásuvka pod omítku, 230V/16A, IP20 |  |  | ks | 50 | 0 |  | 0 |  |  |  | základní |  | 0 | 0 | 0 | 0 | 0 | 16 | K | 1 | ROZPOCET | 0 | 0 | 0 | 0 | 0 | 1 | 0 | 16 | 1482609221
|  |  | Včetně přístrojových a instalačních krabic, rámečků a drobného materiálu. | [18 empty] | P | 1
11 | K | 741002.02 | Jednoduchá zásuvka přisazená na dřevěném trámu, 230V/16A, IP20 |  |  | ks | 4 | 0 |  | 0 |  |  |  | základní |  | 0 | 0 | 0 | 0 | 0 | 16 | K | 1 | ROZPOCET | 0 | 0 | 0 | 0 | 0 | 1 | 0 | 16 | -263551051
|  |  | Včetně přístrojových a instalačních krabic, rámečků a drobného materiálu. | [18 empty] | P | 1
12 | K | 741002.03 | Jednoduchá zásuvka, 230V/16A, IP44 |  |  | ks | 2 | 0 |  | 0 |  |  |  | základní |  | 0 | 0 | 0 | 0 | 0 | 16 | K | 1 | ROZPOCET | 0 | 0 | 0 | 0 | 0 | 1 | 0 | 16 | -782392136
|  |  | Včetně přístrojových a instalačních krabic, rámečků a drobného materiálu. | [18 empty] | P | 1
13 | K | 741002.04 | Jednofázová zásuvka s přepěťovou ochranou třídy "D"pro PC, barva bordó, 230V/16A, IP20 |  |  | ks | 5 | 0 |  | 0 |  |  |  | základní |  | 0 | 0 | 0 | 0 | 0 | 16 | K | 1 | ROZPOCET | 0 | 0 | 0 | 0 | 0 | 1 | 0 | 16 | -606089495
|  |  | Včetně přístrojových a instalačních krabic, rámečků a drobného materiálu. | [18 empty] | P | 1
14 | K | 741002.05 | Jednofázová zásuvka pro PC techniku, barva bordó, 230V/16A, IP20 |  |  | ks | 5 | 0 |  | 0 |  |  |  | základní |  | 0 | 0 | 0 | 0 | 0 | 16 | K | 1 | ROZPOCET | 0 | 0 | 0 | 0 | 0 | 1 | 0 | 16 | -1964806397
|  |  | Včetně přístrojových a instalačních krabic, rámečků a drobného materiálu. | [18 empty] | P | 1
15 | K | 741002.06 | Třífázová zásuvka, 400V/16A, IP44 |  |  | ks | 2 | 0 |  | 0 |  |  |  | základní |  | 0 | 0 | 0 | 0 | 0 | 16 | K | 1 | ROZPOCET | 0 | 0 | 0 | 0 | 0 | 1 | 0 | 16 | -300003949
|  |  | Včetně přístrojových a instalačních krabic, rámečků a drobného materiálu. | [18 empty] | P | 1
16 | K | 741002.07 | Podlahová krabice 24 modulů, 1x230V s přepěťovou ochranou třídy "D", 7x230V pro PC v odlišné barvě, 3xRJ45, 1xRezerva, včetně modulů a průchodek. |  |  | ks | 1 | 0 |  | 0 |  |  |  | základní |  | 0 | 0 | 0 | 0 | 0 | 16 | K | 1 | ROZPOCET | 0 | 0 | 0 | 0 | 0 | 1 | 0 | 16 | -93271091
|  |  | Včetně přístrojových a instalačních krabic, rámečků a drobného materiálu. | [18 empty] | P | 1
17 | K | 741002.08 | Zásuvka do parapetního žlabu, 230V/16A, IP20 |  |  | ks | 20 | 0 |  | 0 |  |  |  | základní |  | 0 | 0 | 0 | 0 | 0 | 16 | K | 1 | ROZPOCET | 0 | 0 | 0 | 0 | 0 | 1 | 0 | 16 | 952124294
|  |  | Včetně přístrojových a instalačních krabic, rámečků a drobného materiálu. | [18 empty] | P | 1
18 | K | 741002.09 | Zásuvka do parapetního žlabu s přepěťovou ochranou třídy "D"pro PC, barva bordó, 230V/16A, IP20 |  |  | ks | 9 | 0 |  | 0 |  |  |  | základní |  | 0 | 0 | 0 | 0 | 0 | 16 | K | 1 | ROZPOCET | 0 | 0 | 0 | 0 | 0 | 1 | 0 | 16 | 572181066
|  |  | Včetně přístrojových a instalačních krabic, rámečků a drobného materiálu. | [18 empty] | P | 1
19 | K | 741002.10 | Zásuvka do parapetního žlabu pro PC techniku, barva bordó, 230V/16A, IP20 |  |  | ks | 9 | 0 |  | 0 |  |  |  | základní |  | 0 | 0 | 0 | 0 | 0 | 16 | K | 1 | ROZPOCET | 0 | 0 | 0 | 0 | 0 | 1 | 0 | 16 | 1385841270
|  |  | Včetně přístrojových a instalačních krabic, rámečků a drobného materiálu. | [18 empty] | P | 1
| 741003 - VODIČE, KABELY | [8 empty] | 0 | [5 empty] | 0 |  | 0 |  | 0 | 2 | D | 0 | ROZPOCET | [6 empty] | 0
20 | K | 741003.01 | CYKY 3Jx1,5mm2 |  |  | m | 1485 | 0 |  | 0 |  |  |  | základní |  | 0 | 0 | 0 | 0 | 0 | 16 | K | 1 | ROZPOCET | 0 | 0 | 0 | 0 | 0 | 1 | 0 | 16 | -1424426038
|  |  | Včetně drobného instalačního materiálu. | [18 empty] | P | 1
21 | K | 741003.02 | CYKY 5Jx1,5mm2 |  |  | m | 120 | 0 |  | 0 |  |  |  | základní |  | 0 | 0 | 0 | 0 | 0 | 16 | K | 1 | ROZPOCET | 0 | 0 | 0 | 0 | 0 | 1 | 0 | 16 | -1423455430
|  |  | Včetně drobného instalačního materiálu. | [18 empty] | P | 1
22 | K | 741003.03 | CYKY 3Jx2,5mm2 |  |  | m | 2195 | 0 |  | 0 |  |  |  | základní |  | 0 | 0 | 0 | 0 | 0 | 16 | K | 1 | ROZPOCET | 0 | 0 | 0 | 0 | 0 | 1 | 0 | 16 | -1338546590
|  |  | Včetně drobného instalačního materiálu. | [18 empty] | P | 1
23 | K | 741003.04 | CYKY 3Ox1,5mm2 |  |  | m | 445 | 0 |  | 0 |  |  |  | základní |  | 0 | 0 | 0 | 0 | 0 | 16 | K | 1 | ROZPOCET | 0 | 0 | 0 | 0 | 0 | 1 | 0 | 16 | -662310917
|  |  | Včetně drobného instalačního materiálu. | [18 empty] | P | 1
24 | K | 741003.05 | CYKY 4Ox1,5mm2 |  |  | m | 120 | 0 |  | 0 |  |  |  | základní |  | 0 | 0 | 0 | 0 | 0 | 16 | K | 1 | ROZPOCET | 0 | 0 | 0 | 0 | 0 | 1 | 0 | 16 | -23190115
|  |  | Včetně drobného instalačního materiálu. | [18 empty] | P | 1
25 | K | 741003.06 | CYKY 5Jx2,5mm2 |  |  | m | 100 | 0 |  | 0 |  |  |  | základní |  | 0 | 0 | 0 | 0 | 0 | 16 | K | 1 | ROZPOCET | 0 | 0 | 0 | 0 | 0 | 1 | 0 | 16 | -1509772794
|  |  | Včetně drobného instalačního materiálu. | [18 empty] | P | 1
26 | K | 741003.07 | CYKY 3Jx4mm2 |  |  | m | 20 | 0 |  | 0 |  |  |  | základní |  | 0 | 0 | 0 | 0 | 0 | 16 | K | 1 | ROZPOCET | 0 | 0 | 0 | 0 | 0 | 1 | 0 | 16 | -359928825
|  |  | Včetně drobného instalačního materiálu. | [18 empty] | P | 1
27 | K | 741003.08 | AYKY 4Jx25mm2 |  |  | m | 35 | 0 |  | 0 |  |  |  | základní |  | 0 | 0 | 0 | 0 | 0 | 16 | K | 1 | ROZPOCET | 0 | 0 | 0 | 0 | 0 | 1 | 0 | 16 | -1688735605
|  |  | Včetně drobného instalačního materiálu. | [18 empty] | P | 1
28 | K | 741003.09 | CXKH-V 3Jx1,5mm2, B2ca s1 d0 |  |  | m | 65 | 0 |  | 0 |  |  |  | základní |  | 0 | 0 | 0 | 0 | 0 | 16 | K | 1 | ROZPOCET | 0 | 0 | 0 | 0 | 0 | 1 | 0 | 16 | -935027564
|  |  | Včetně drobného instalačního materiálu. | [18 empty] | P | 1
29 | K | 741003.10 | CXKH-V 3Jx2,5mm2, B2ca s1 d0 |  |  | m | 25 | 0 |  | 0 |  |  |  | základní |  | 0 | 0 | 0 | 0 | 0 | 16 | K | 1 | ROZPOCET | 0 | 0 | 0 | 0 | 0 | 1 | 0 | 16 | 1610251178
|  |  | Včetně drobného instalačního materiálu. | [18 empty] | P | 1
30 | K | 741003.11 | CYY 4mm2 |  |  | m | 225 | 0 |  | 0 |  |  |  | základní |  | 0 | 0 | 0 | 0 | 0 | 16 | K | 1 | ROZPOCET | 0 | 0 | 0 | 0 | 0 | 1 | 0 | 16 | -1898875059
|  |  | Včetně drobného instalačního materiálu. | [18 empty] | P | 1
31 | K | 741003.12 | CYY 6mm2 |  |  | m | 185 | 0 |  | 0 |  |  |  | základní |  | 0 | 0 | 0 | 0 | 0 | 16 | K | 1 | ROZPOCET | 0 | 0 | 0 | 0 | 0 | 1 | 0 | 16 | 875998847
|  |  | Včetně drobného instalačního materiálu. | [18 empty] | P | 1
32 | K | 741003.13 | CYY 10mm |  |  | m | 60 | 0 |  | 0 |  |  |  | základní |  | 0 | 0 | 0 | 0 | 0 | 16 | K | 1 | ROZPOCET | 0 | 0 | 0 | 0 | 0 | 1 | 0 | 16 | -420932952
|  |  | Včetně drobného instalačního materiálu. | [18 empty] | P | 1
33 | K | 741003.14 | CYY 16mm2 |  |  | m | 45 | 0 |  | 0 |  |  |  | základní |  | 0 | 0 | 0 | 0 | 0 | 16 | K | 1 | ROZPOCET | 0 | 0 | 0 | 0 | 0 | 1 | 0 | 16 | 990867150
|  |  | Včetně drobného instalačního materiálu. | [18 empty] | P | 1
34 | K | 741003.15 | Zemnící pásek 30x4mm nebo zemnící drát pr.10mm |  |  | m | 100 | 0 |  | 0 |  |  |  | základní |  | 0 | 0 | 0 | 0 | 0 | 16 | K | 1 | ROZPOCET | 0 | 0 | 0 | 0 | 0 | 1 | 0 | 16 | -334693566
|  |  | Včetně drobného instalačního materiálu. | [18 empty] | P | 1
| 741004 - KABELOVÝ ÚLOŽNÝ SYSTÉM | [8 empty] | 0 | [5 empty] | 0 |  | 0 |  | 0 | 2 | D | 0 | ROZPOCET | [6 empty] | 0
35 | K | 741004.01 | Trubka tuhá PVC, průměr 25mm, instalace na povrch |  |  | m | 125 | 0 |  | 0 |  |  |  | základní |  | 0 | 0 | 0 | 0 | 0 | 16 | K | 1 | ROZPOCET | 0 | 0 | 0 | 0 | 0 | 1 | 0 | 16 | 1584465966
|  |  | Včetně příslušenství a drobného upevňovacího materiálu. | [18 empty] | P | 1
36 | K | 741004.02 | Trubka tuhá PVC, průměr 25mm, instalace do betonu |  |  | m | 35 | 0 |  | 0 |  |  |  | základní |  | 0 | 0 | 0 | 0 | 0 | 16 | K | 1 | ROZPOCET | 0 | 0 | 0 | 0 | 0 | 1 | 0 | 16 | -1691526048
|  |  | Včetně příslušenství a drobného upevňovacího materiálu. | [18 empty] | P | 1
37 | K | 741004.03 | Trubka tuhá PVC, průměr 32mm, instalace na povrch |  |  | m | 50 | 0 |  | 0 |  |  |  | základní |  | 0 | 0 | 0 | 0 | 0 | 16 | K | 1 | ROZPOCET | 0 | 0 | 0 | 0 | 0 | 1 | 0 | 16 | -675756058
|  |  | Včetně příslušenství a drobného upevňovacího materiálu. | [18 empty] | P | 1
38 | K | 741004.04 | Trubka ohebná PVC průměr 25mm, instalace do zdi |  |  | m | 85 | 0 |  | 0 |  |  |  | základní |  | 0 | 0 | 0 | 0 | 0 | 16 | K | 1 | ROZPOCET | 0 | 0 | 0 | 0 | 0 | 1 | 0 | 16 | -1214174381
|  |  | Včetně příslušenství a drobného upevňovacího materiálu. | [18 empty] | P | 1
39 | K | 741004.05 | Trubka ohebná PVC průměr 32mm, instalace do podlahy |  |  | m | 10 | 0 |  | 0 |  |  |  | základní |  | 0 | 0 | 0 | 0 | 0 | 16 | K | 1 | ROZPOCET | 0 | 0 | 0 | 0 | 0 | 1 | 0 | 16 | 1088826781
|  |  | Včetně příslušenství a drobného upevňovacího materiálu. | [18 empty] | P | 1
40 | K | 741004.06 | Parapetní žlab, 160x65mm, dvojkomorový, včetně kotvícího materialu |  |  | m | 60 | 0 |  | 0 |  |  |  | základní |  | 0 | 0 | 0 | 0 | 0 | 16 | K | 1 | ROZPOCET | 0 | 0 | 0 | 0 | 0 | 1 | 0 | 16 | 1254906057
|  |  | Včetně příslušenství a drobného upevňovacího materiálu. | [18 empty] | P | 1
41 | K | 741004.07 | Kabelový žlab, š.=62mm, v.=50mm, , žárově pozinkováno, včetně kotvícího materiálu a dělící přepážky |  |  | m | 40 | 0 |  | 0 |  |  |  | základní |  | 0 | 0 | 0 | 0 | 0 | 16 | K | 1 | ROZPOCET | 0 | 0 | 0 | 0 | 0 | 1 | 0 | 16 | 2017991622
|  |  | Včetně příslušenství a drobného upevňovacího materiálu. | [18 empty] | P | 1
42 | K | 741004.08 | Kabelový žlab, š.=250mm, v.=50mm, , žárově pozinkováno, včetně kotvícího materiálu a dělící přepážky |  |  | m | 70 | 0 |  | 0 |  |  |  | základní |  | 0 | 0 | 0 | 0 | 0 | 16 | K | 1 | ROZPOCET | 0 | 0 | 0 | 0 | 0 | 1 | 0 | 16 | -1058955767
|  |  | Včetně příslušenství a drobného upevňovacího materiálu. | [18 empty] | P | 1
43 | K | 741004.09 | Kabelová dvouplášťová trubka pro ochranu kabelu, podélně dělená, 110mm |  |  | m | 20 | 0 |  | 0 |  |  |  | základní |  | 0 | 0 | 0 | 0 | 0 | 16 | K | 1 | ROZPOCET | 0 | 0 | 0 | 0 | 0 | 1 | 0 | 16 | -32019553
|  |  | Včetně příslušenství a drobného upevňovacího materiálu. | [18 empty] | P | 1
44 | K | 741004.10 | Stoupací kabelový žebřík, š=3000, v=60mm, včetně kotvícího materiálu |  |  | m | 5 | 0 |  | 0 |  |  |  | základní |  | 0 | 0 | 0 | 0 | 0 | 16 | K | 1 | ROZPOCET | 0 | 0 | 0 | 0 | 0 | 1 | 0 | 16 | -1005119057
|  |  | Včetně příslušenství a drobného upevňovacího materiálu. | [18 empty] | P | 1
45 | K | 741004.11 | Protipožární ucpávka |  |  | m2 | 1 | 0 |  | 0 |  |  |  | základní |  | 0 | 0 | 0 | 0 | 0 | 16 | K | 1 | ROZPOCET | 0 | 0 | 0 | 0 | 0 | 1 | 0 | 16 | -646448249
|  |  | Včetně příslušenství a drobného upevňovacího materiálu. | [18 empty] | P | 1
46 | K | 741004.12 | Svazkový držák |  |  | ks | 485 | 0 |  | 0 |  |  |  | základní |  | 0 | 0 | 0 | 0 | 0 | 16 | K | 1 | ROZPOCET | 0 | 0 | 0 | 0 | 0 | 1 | 0 | 16 | -1862470740
|  |  | Včetně příslušenství a drobného upevňovacího materiálu. | [18 empty] | P | 1
47 | K | 741004.13 | Kabelová příchytka s funkční požární integritou |  |  | ks | 185 | 0 |  | 0 |  |  |  | základní |  | 0 | 0 | 0 | 0 | 0 | 16 | K | 1 | ROZPOCET | 0 | 0 | 0 | 0 | 0 | 1 | 0 | 16 | 321943379
|  |  | Včetně příslušenství a drobného upevňovacího materiálu. | [18 empty] | P | 1
| 741005 - ROZVADĚČE | [8 empty] | 0 | [5 empty] | 0 |  | 0 |  | 0 | 2 | D | 0 | ROZPOCET | [6 empty] | 0
48 | K | 741005.01 | Rozvaděč provozní nástěnný oceloplechový rozvaděč, IP30/20 |  |  | soubor | 1 | 0 |  | 0 |  |  |  | základní |  | 0 | 0 | 0 | 0 | 0 | 16 | K | 1 | ROZPOCET | 0 | 0 | 0 | 0 | 0 | 1 | 0 | 16 | -2079054779
|  |  | Rozvaděč provozní nástěnný oceloplechový rozvaděč, IP30/20, , svodič přepětí třídy "C", rozměry: v=1200mm, š=800mm, hl=250mm, Hlavní vypínač 63A, Jmenovitý proud In=50A, zkratová odolnost: Ik``?10kA, zkoušený rozváděč dle ČSN EN 60 439-1 ed.2 (35 7107), zkušební svorkovnice, můstek PEN, včetně přípojnice hlavního ochraného pospojení, drobný instalační materiál - svorkovnice, kolejničky, přístrojová náplň viz. výkres | [18 empty] | P | 1
| 741006 - UMĚLÉ OSVĚTLENÍ, NOUZOVÉ OSVĚTLENÍ | [8 empty] | 0 | [5 empty] | 0 |  | 0 |  | 0 | 2 | D | 0 | ROZPOCET | [6 empty] | 0
49 | K | 741006.01 | Přisazené LED svítidlo, 34W, 3400lm, 4000K, IP20, stmívatelné pomocí DALI protokolu, typ A |  |  | ks | 70 | 0 |  | 0 |  |  |  | základní |  | 0 | 0 | 0 | 0 | 0 | 16 | K | 1 | ROZPOCET | 0 | 0 | 0 | 0 | 0 | 1 | 0 | 16 | 925915830
|  |  | Včetně drobného instalačního a upevňovacího materiálu. | [18 empty] | P | 1
50 | K | 741006.02 | Přisazené LED svítidlo s asymetrickým vyzařováním, 38W, 4900lm, 4000K, IP20, typ A1 |  |  | ks | 14 | 0 |  | 0 |  |  |  | základní |  | 0 | 0 | 0 | 0 | 0 | 16 | K | 1 | ROZPOCET | 0 | 0 | 0 | 0 | 0 | 1 | 0 | 16 | 2128572893
|  |  | Včetně drobného instalačního a upevňovacího materiálu. | [18 empty] | P | 1
51 | K | 741006.03 | Přisazené LED svítidlo čtvercové, 19W, 2110lm, 4000K, IP20, typ B |  |  | ks | 40 | 0 |  | 0 |  |  |  | základní |  | 0 | 0 | 0 | 0 | 0 | 16 | K | 1 | ROZPOCET | 0 | 0 | 0 | 0 | 0 | 1 | 0 | 16 | 1198657215
|  |  | Včetně drobného instalačního a upevňovacího materiálu. | [18 empty] | P | 1
52 | K | 741006.04 | Přisazené venkovní LED svítidlo, 10 W, 600lm, 4000K, IP65, typ B1 |  |  | ks | 5 | 0 |  | 0 |  |  |  | základní |  | 0 | 0 | 0 | 0 | 0 | 16 | K | 1 | ROZPOCET | 0 | 0 | 0 | 0 | 0 | 1 | 0 | 16 | -827264170
|  |  | Včetně drobného instalačního a upevňovacího materiálu. | [18 empty] | P | 1
53 | K | 741006.05 | LED svítidlo typu downlight, 40W, IP43, typ C |  |  | ks | 6 | 0 |  | 0 |  |  |  | základní |  | 0 | 0 | 0 | 0 | 0 | 16 | K | 1 | ROZPOCET | 0 | 0 | 0 | 0 | 0 | 1 | 0 | 16 | 1684007952
|  |  | Včetně drobného instalačního a upevňovacího materiálu. | [18 empty] | P | 1
54 | K | 741006.06 | LED svítidlo typu downlight, 28W, IP43, typ D |  |  | ks | 10 | 0 |  | 0 |  |  |  | základní |  | 0 | 0 | 0 | 0 | 0 | 16 | K | 1 | ROZPOCET | 0 | 0 | 0 | 0 | 0 | 1 | 0 | 16 | 453822794
|  |  | Včetně drobného instalačního a upevňovacího materiálu. | [18 empty] | P | 1
55 | K | 741006.07 | LED svítidlo typu downlight, 15W, IP43, typ E |  |  | ks | 4 | 0 |  | 0 |  |  |  | základní |  | 0 | 0 | 0 | 0 | 0 | 16 | K | 1 | ROZPOCET | 0 | 0 | 0 | 0 | 0 | 1 | 0 | 16 | 1767159358
|  |  | Včetně drobného instalačního a upevňovacího materiálu. | [18 empty] | P | 1
56 | K | 741006.08 | Průmyslové přisazené LED svítidlo, 41W, IP65, typ F |  |  | ks | 5 | 0 |  | 0 |  |  |  | základní |  | 0 | 0 | 0 | 0 | 0 | 16 | K | 1 | ROZPOCET | 0 | 0 | 0 | 0 | 0 | 1 | 0 | 16 | -950080663
|  |  | Včetně drobného instalačního a upevňovacího materiálu. | [18 empty] | P | 1
57 | K | 741006.09 | Zavěšený liniový systém LED osvětlení, 60W, 5340lm, 3000K, IP20,stmívatelné pomocí DALI protokolu, typ L1 |  |  | ks | 27 | 0 |  | 0 |  |  |  | základní |  | 0 | 0 | 0 | 0 | 0 | 16 | K | 1 | ROZPOCET | 0 | 0 | 0 | 0 | 0 | 1 | 0 | 16 | -1345015009
|  |  | Včetně drobného instalačního a upevňovacího materiálu. | [18 empty] | P | 1
58 | K | 741006.10 | Lišta pro liniový systém osvětlení, závěsný systém |  |  | m | 50 | 0 |  | 0 |  |  |  | základní |  | 0 | 0 | 0 | 0 | 0 | 16 | K | 1 | ROZPOCET | 0 | 0 | 0 | 0 | 0 | 1 | 0 | 16 | 1107063942
|  |  | Včetně drobného instalačního a upevňovacího materiálu. | [18 empty] | P | 1
59 | K | 741006.11 | Venkovní LED sloupek, výška 800mm, 10W, 700lm, 3000K, IP65, typ G1 |  |  | ks | 9 | 0 |  | 0 |  |  |  | základní |  | 0 | 0 | 0 | 0 | 0 | 16 | K | 1 | ROZPOCET | 0 | 0 | 0 | 0 | 0 | 1 | 0 | 16 | -1695362591
|  |  | Včetně drobného instalačního a upevňovacího materiálu. | [18 empty] | P | 1
60 | K | 741006.12 | Venkovní LED svítidlo vestavné, 5W, 110lm, 3200K, IP65, typ G2 |  |  | ks | 8 | 0 |  | 0 |  |  |  | základní |  | 0 | 0 | 0 | 0 | 0 | 16 | K | 1 | ROZPOCET | 0 | 0 | 0 | 0 | 0 | 1 | 0 | 16 | 293562877
|  |  | Včetně drobného instalačního a upevňovacího materiálu. | [18 empty] | P | 1
61 | K | 741006.13 | Venkovní svítidlo nástěnné, 20W, 2100lm, 4000K, IP65, autonomní nouzové svítidlo s vlastním bateriovým zdrojem a dobou zálohy t=1h, typ G3 |  |  | ks | 7 | 0 |  | 0 |  |  |  | základní |  | 0 | 0 | 0 | 0 | 0 | 16 | K | 1 | ROZPOCET | 0 | 0 | 0 | 0 | 0 | 1 | 0 | 16 | -1501921112
|  |  | Včetně drobného instalačního a upevňovacího materiálu. | [18 empty] | P | 1
62 | K | 741006.14 | Nouzové přisazené LED svítidlo s piktogramem, autonomní nouzové svítidlo s vlastním bateriovým zdrojem a dobou zálohy t=1h, typ N1 |  |  | ks | 20 | 0 |  | 0 |  |  |  | základní |  | 0 | 0 | 0 | 0 | 0 | 16 | K | 1 | ROZPOCET | 0 | 0 | 0 | 0 | 0 | 1 | 0 | 16 | 827947796
|  |  | Včetně drobného instalačního a upevňovacího materiálu. | [18 empty] | P | 1
63 | K | 741006.15 | Nouzové přisazené LED svítidlo s obousměrným piktogramem, autonomní nouzové svítidlo s vlastním bateriovým zdrojem a dobou zálohy t=1h, typ N2 |  |  | ks | 3 | 0 |  | 0 |  |  |  | základní |  | 0 | 0 | 0 | 0 | 0 | 16 | K | 1 | ROZPOCET | 0 | 0 | 0 | 0 | 0 | 1 | 0 | 16 | -923070357
|  |  | Včetně drobného instalačního a upevňovacího materiálu. | [18 empty] | P | 1
64 | K | 741006.16 | Nouzové přisazené LED svítidlo pro osvětlení únikových cest, autonomní nouzové svítidlo s vlastním bateriovým zdrojem a dobou zálohy t=1h, typ N3 |  |  | ks | 6 | 0 |  | 0 |  |  |  | základní |  | 0 | 0 | 0 | 0 | 0 | 16 | K | 1 | ROZPOCET | 0 | 0 | 0 | 0 | 0 | 1 | 0 | 16 | 1847161714
|  |  | Včetně drobného instalačního a upevňovacího materiálu. | [18 empty] | P | 1
65 | K | 741006.17 | Nouzové přisazené LED svítidlo pro antipanikové osvětlení, autonomní nouzové svítidlo s vlastním bateriovým zdrojem a dobou zálohy t=1h, typ N4 |  |  | ks | 11 | 0 |  | 0 |  |  |  | základní |  | 0 | 0 | 0 | 0 | 0 | 16 | K | 1 | ROZPOCET | 0 | 0 | 0 | 0 | 0 | 1 | 0 | 16 | -1094921
|  |  | Včetně drobného instalačního a upevňovacího materiálu. | [18 empty] | P | 1
66 | K | 741006.18 | Nouzové LED svítidlo do lištového systému pro antipanikové osvětlení, autonomní nouzové svítidlo s vlastním bateriovým zdrojem a dobou zálohy t=1h, typ N41 |  |  | ks | 6 | 0 |  | 0 |  |  |  | základní |  | 0 | 0 | 0 | 0 | 0 | 16 | K | 1 | ROZPOCET | 0 | 0 | 0 | 0 | 0 | 1 | 0 | 16 | -1153948290
|  |  | Včetně drobného instalačního a upevňovacího materiálu. | [18 empty] | P | 1
67 | K | 741006.19 | Nouzové vestavné LED svítidlo pro osvětlení důležitých míst, autonomní nouzové svítidlo s vlastním bateriovým zdrojem a dobou zálohy t=1h, typ N5 |  |  | ks | 1 | 0 |  | 0 |  |  |  | základní |  | 0 | 0 | 0 | 0 | 0 | 16 | K | 1 | ROZPOCET | 0 | 0 | 0 | 0 | 0 | 1 | 0 | 16 | -927298380
|  |  | Včetně drobného instalačního a upevňovacího materiálu. | [18 empty] | P | 1
| 741007 - ZEMNÍ PRÁCE | [8 empty] | 0 | [5 empty] | 0 |  | 0 |  | 0 | 2 | D | 0 | ROZPOCET | [6 empty] | 0
68 | K | 741007.01 | Vytýčení trasy, geodetické zaměření |  |  | m | 100 | 0 |  | 0 |  |  |  | základní |  | 0 | 0 | 0 | 0 | 0 | 16 | K | 1 | ROZPOCET | 0 | 0 | 0 | 0 | 0 | 1 | 0 | 16 | -1136532053
69 | K | 741007.02 | Zemní práce pro kabelové rýhy v terénu |  |  | m | 80 | 0 |  | 0 |  |  |  | základní |  | 0 | 0 | 0 | 0 | 0 | 16 | K | 1 | ROZPOCET | 0 | 0 | 0 | 0 | 0 | 1 | 0 | 16 | 1786267484
|  |  | kabelová rýha š.0,35m, hl:0,85m, pískové lože tl. 0,1m nad a pod kabelem, nad kabelem mechanické krytí, zához rýhy | [18 empty] | P | 1
70 | K | 741007.03 | Zemní práce pro kabelové rýhy v komunikaci |  |  | m | 20 | 0 |  | 0 |  |  |  | základní |  | 0 | 0 | 0 | 0 | 0 | 16 | K | 1 | ROZPOCET | 0 | 0 | 0 | 0 | 0 | 1 | 0 | 16 | -2137966089
|  |  | výkop š x hl. : 500 x 1200mm, betonová podkladní deska, betonová mazanina, pažení, zához rýhy | [18 empty] | P | 1
71 | K | 741007.04 | Odvoz zeminy do 10km vč.skládkovného |  |  | m3 | 40 | 0 |  | 0 |  |  |  | základní |  | 0 | 0 | 0 | 0 | 0 | 16 | K | 1 | ROZPOCET | 0 | 0 | 0 | 0 | 0 | 1 | 0 | 16 | -1762853443
| 741008 - UZEMNĚNÍ A HROMOSVOD | [8 empty] | 0 | [5 empty] | 0 |  | 0 |  | 0 | 2 | D | 0 | ROZPOCET | [6 empty] | 0
72 | K | 741008.01 | Pásek FeZn 30x4mm |  |  | m | 250 | 0 |  | 0 |  |  |  | základní |  | 0 | 0 | 0 | 0 | 0 | 16 | K | 1 | ROZPOCET | 0 | 0 | 0 | 0 | 0 | 1 | 0 | 16 | 171714823
|  |  | Včetně drobného a upevňovacího materiálu. | [18 empty] | P | 1
73 | K | 741008.02 | Svary oboustranné pro provaření FeZn s FeZn a FeZn s výztuží, l=100mm včetně antikorozního nátěru |  |  | ks | 20 | 0 |  | 0 |  |  |  | základní |  | 0 | 0 | 0 | 0 | 0 | 16 | K | 1 | ROZPOCET | 0 | 0 | 0 | 0 | 0 | 1 | 0 | 16 | -162675612
|  |  | Včetně drobného a upevňovacího materiálu. | [18 empty] | P | 1
74 | K | 741008.03 | Zakončení zemnícího pásku do místa zkušební svorky |  |  | ks | 9 | 0 |  | 0 |  |  |  | základní |  | 0 | 0 | 0 | 0 | 0 | 16 | K | 1 | ROZPOCET | 0 | 0 | 0 | 0 | 0 | 1 | 0 | 16 | 862209570
|  |  | Včetně drobného a upevňovacího materiálu. | [18 empty] | P | 1
75 | K | 741008.04 | Zakončení zemnícího pásku v místě pro uzemnění, l= 1m nad podlahu, vyrovnat, nátěr, značení |  |  | ks | 2 | 0 |  | 0 |  |  |  | základní |  | 0 | 0 | 0 | 0 | 0 | 16 | K | 1 | ROZPOCET | 0 | 0 | 0 | 0 | 0 | 1 | 0 | 16 | 1493052863
|  |  | Včetně drobného a upevňovacího materiálu. | [18 empty] | P | 1
76 | K | 741008.05 | Drát AlMgSi d=8mm - jímací vedení, pomocné jímače, podpěrky vedení |  |  | m | 325 | 0 |  | 0 |  |  |  | základní |  | 0 | 0 | 0 | 0 | 0 | 16 | K | 1 | ROZPOCET | 0 | 0 | 0 | 0 | 0 | 1 | 0 | 16 | -1440574165
|  |  | Včetně drobného a upevňovacího materiálu. | [18 empty] | P | 1
77 | K | 741008.06 | Drát AlMgSi d=8mm - svody, podpěrky svislého vedení |  |  | m | 100 | 0 |  | 0 |  |  |  | základní |  | 0 | 0 | 0 | 0 | 0 | 16 | K | 1 | ROZPOCET | 0 | 0 | 0 | 0 | 0 | 1 | 0 | 16 | -1678251624
|  |  | Včetně drobného a upevňovacího materiálu. | [18 empty] | P | 1
78 | K | 741008.07 | Hromosvodové svorky (SS, SK, SP, SU, SO) |  |  | ks | 120 | 0 |  | 0 |  |  |  | základní |  | 0 | 0 | 0 | 0 | 0 | 16 | K | 1 | ROZPOCET | 0 | 0 | 0 | 0 | 0 | 1 | 0 | 16 | -1915238659
|  |  | Včetně drobného a upevňovacího materiálu. | [18 empty] | P | 1
79 | K | 741008.08 | Svorka zkušební |  |  | ks | 9 | 0 |  | 0 |  |  |  | základní |  | 0 | 0 | 0 | 0 | 0 | 16 | K | 1 | ROZPOCET | 0 | 0 | 0 | 0 | 0 | 1 | 0 | 16 | 2060013060
|  |  | Včetně drobného a upevňovacího materiálu. | [18 empty] | P | 1
80 | K | 741008.09 | Měření celkového zemního odporu uzemňovací soustavy |  |  | ks | 1 | 0 |  | 0 |  |  |  | základní |  | 0 | 0 | 0 | 0 | 0 | 16 | K | 1 | ROZPOCET | 0 | 0 | 0 | 0 | 0 | 1 | 0 | 16 | -602428686
|  |  | Včetně drobného a upevňovacího materiálu. | [18 empty] | P | 1
81 | K | 741008.10 | Identifikační označení |  |  | soubor | 1 | 0 |  | 0 |  |  |  | základní |  | 0 | 0 | 0 | 0 | 0 | 16 | K | 1 | ROZPOCET | 0 | 0 | 0 | 0 | 0 | 1 | 0 | 16 | 377310827
| 741009 - SPOLEČNÉ NÁKLADY | [8 empty] | 0 | [5 empty] | 0 |  | 0 |  | 0 | 2 | D | 0 | ROZPOCET | [6 empty] | 0
82 | K | 741009.01 | Výchozí revize a zkoušky instalovaných elektrických zařízení |  |  | hod | 35 | 0 |  | 0 |  |  |  | základní |  | 0 | 0 | 0 | 0 | 0 | 16 | K | 1 | ROZPOCET | 0 | 0 | 0 | 0 | 0 | 1 | 0 | 16 | 1782156161
|  |  | Dle ČSN EN ISO 7396-1. | [18 empty] | P | 1
83 | K | 741009.02 | Stavební přípomoci |  |  | hod | 80 | 0 |  | 0 |  |  |  | základní |  | 0 | 0 | 0 | 0 | 0 | 16 | K | 1 | ROZPOCET | 0 | 0 | 0 | 0 | 0 | 1 | 0 | 16 | 428684016
|  |  | Stavební přípomoci - Cena zahrnuje komplexní náklady na tyto drobné stavení činnosti včetně materiálu. Jedná se o veškeré průrazy a jejich utěsnění po montáži a jiné drobné stavební činnosti nutné pro instalaci systému a jeho vedení | [18 empty] | P | 1
| VP - Vícepráce | [8 empty] | 0 | [11 empty] | D | 0 | PN | [6 empty] | 0

## SO01-080.01 - Slaboproudé...
| List obsahuje: |  | 1) Krycí list rozpočtu |  | 2) Rekapitulace rozpočtu |  |  | 3) Rozpočet |  |  | Zpět na list: | Rekapitulace stavby
optimalizováno pro tisk sestav ve formátu A4 - na výšku | [11 empty] | >> skryté sloupce << | [9 empty] | {8c0502e0-71f3-4651-b5f5-3dd22041a73c}
2
KRYCÍ LIST ROZPOČTU | [12 empty] | v --- níže se nacházejí doplnkové a pomocné údaje k sestavám --- v | [8 empty] | False
| Stavba: |  | ZŠ Waldorfská - provedení nového pavilonu
| Objekt: |  | SO01-080.01 - Slaboproudé rozvody
| JKSO: | [7 empty] | CC-CZ:
| Místo: |  | Praha | [5 empty] | Datum: |  | 8. 3. 2018
| Objednatel: | [7 empty] | IČ:
|  | Městská část Praha 5 | [6 empty] | DIČ:
| Zhotovitel: | [7 empty] | IČ: |  | Vyplň údaj
|  | Vyplň údaj | [6 empty] | DIČ: |  | Vyplň údaj
| Projektant: | [7 empty] | IČ:
|  | Karlínblok | [6 empty] | DIČ:
| Zpracovatel: | [7 empty] | IČ:
|  | QSB | [6 empty] | DIČ:
Poznámka:
| Náklady z rozpočtu | [7 empty] | 0
| Ostatní náklady | [7 empty] | 0
| Cena bez DPH | [7 empty] | 0
| DPH | základní | 21% | ze | 0 |  |  |  | 0
|  | snížená | 15% | ze | 0 |  |  |  | 0
|  | zákl. přenesená | 21% | ze | 0 |  |  |  | 0
|  | sníž. přenesená | 15% | ze | 0 |  |  |  | 0
|  | nulová | 0% | ze | 0 |  |  |  | 0
| Cena s DPH |  |  | v | CZK |  |  | 0
| Projektant |  |  |  |  | Zpracovatel
| Datum a podpis: |  |  | Razítko |  | Datum a podpis: |  |  |  | Razítko
| Objednavatel |  |  |  |  | Zhotovitel
| Datum a podpis: |  |  | Razítko |  | Datum a podpis: |  |  |  | Razítko
REKAPITULACE ROZPOČTU
Stavba: |  |  | ZŠ Waldorfská - provedení nového pavilonu
Objekt: |  |  | SO01-080.01 - Slaboproudé rozvody
Místo: |  |  | Praha |  |  |  | Datum: |  | 8. 3. 2018
Objednatel: |  |  | Městská část Praha 5 |  |  |  | Projektant: |  | Karlínblok
Zhotovitel: |  |  | Vyplň údaj |  |  |  | Zpracovatel: |  | QSB
Kód - Popis | [9 empty] | Cena celkem [CZK]
1) Náklady z rozpočtu | [9 empty] | 0 | [12 empty] | -1
| 742001 - Evakuační rozhlas ERo | [8 empty] | 0
| 742002 - Strukturovaná kabeláž | [8 empty] | 0
| 742003 - Poplachový zabezpečovací a tísňový systém PZTS | [8 empty] | 0
| 742004 - Blokace dveří | [8 empty] | 0
| 742005 - Jednotný čas | [8 empty] | 0
| 742006 - Signalizace z WC invalidů | [8 empty] | 0
| 742007 - Kamerový systém CCTV | [8 empty] | 0
2) Ostatní náklady | [9 empty] | 0 |  |  |  | DPH
| Zařízení staveniště | [8 empty] | 0 |  |  |  | základní | [9 empty] | VRN | 0 | 0 | 0 | 0 | 0 | 1
| Projektové práce | [8 empty] | 0 |  |  |  | základní | [9 empty] | VRN | 0 | 0 | 0 | 0 | 0 | 1
| Územní vlivy | [8 empty] | 0 |  |  |  | základní | [9 empty] | VRN | 0 | 0 | 0 | 0 | 0 | 1
| Provozní vlivy | [8 empty] | 0 |  |  |  | základní | [9 empty] | VRN | 0 | 0 | 0 | 0 | 0 | 1
| Jiné VRN | [8 empty] | 0 |  |  |  | základní | [9 empty] | VRN | 0 | 0 | 0 | 0 | 0 | 1
| Kompletační činnost | [8 empty] | 0 |  |  |  | základní | [9 empty] | KOMPLETACNA | 0 | 0 | 0 | 0 | 0 | 1
Celkové náklady za stavbu 1) + 2) | [7 empty] | 0
ROZPOČET
Stavba: |  |  | ZŠ Waldorfská - provedení nového pavilonu
Objekt: |  |  | SO01-080.01 - Slaboproudé rozvody
Místo: |  |  | Praha |  |  |  | Datum: |  | 8. 3. 2018
Objednatel: |  |  | Městská část Praha 5 |  |  |  | Projektant: |  | Karlínblok
Zhotovitel: |  |  | Vyplň údaj |  |  |  | Zpracovatel: |  | QSB
PČ | Typ | Kód | Popis |  |  | MJ | Množství | J.cena [CZK] |  | Cena celkem [CZK] |  |  | Poznámka | DPH | J. Nh [h] | Nh celkem [h] | J. hmotnost [t] | Hmotnost celkem [t] | J. suť [t] | Suť Celkem [t]
Náklady z rozpočtu | [9 empty] | 0 | [5 empty] | 0 |  | 0 |  | 0 |  | D | -1 | [7 empty] | 0
| 742001 - Evakuační rozhlas ERo | [8 empty] | 0 | [5 empty] | 0 |  | 0 |  | 0 | 2 | D | 0 | ROZPOCET | [6 empty] | 0
1 | K | 742001.01 | Montáž systémového zesilovače |  |  | ks | 2 | 0 |  | 0 |  |  |  | základní |  | 0 | 0 | 0 | 0 | 0 | 16 | K | 1 | ROZPOCET | 0 | 0 | 0 | 0 | 0 | 1 | 0 | 16 | 617298093
|  |  | Montáž systémového zesilovače do 19" rozvaděče | [18 empty] | P | 1
2 | K | 742001.02 | Systémová řídící jednotka |  |  | ks | 1 | 0 |  | 0 |  |  |  | základní |  | 0 | 0 | 0 | 0 | 0 | 16 | K | 1 | ROZPOCET | 0 | 0 | 0 | 0 | 0 | 1 | 0 | 16 | 1397105366
|  |  | EN54-16 certifikovaná systémová řídicí jednotka 240W, 6 zón s individuální regulací hlasitosti, 4 audio vstupy, 2 porty pro mikrofonní stanice, 1 ruční evakuační mikrofon, provozní i evakuační logické vstupy a výstupy, Ethernet port, digitální zpracování audiosignálu, 10 minut paměť pro zprávy, dohled nad všemi komponenty systému s indikací závady do 100 sekund, permanentní monitorování 100V linek bez přerušení audiosignálu, možnost spuštění evakuace i v případě selhání řídicího procesoru díky funkci "CPU-OFF", ve 2kanálovém režimu možnost současného přehrávání evakuační zprávy z paměti a živého hlášení z požárního mikrofonu do různých zón, konfigurace a diagnostika přes LAN, LCD displej s volitelnou lokalizací menu do češtiny | [18 empty] | P | 1
3 | K | 742001.03 | Systémový výkonový zesilovač 1x240W |  |  | ks | 1 | 0 |  | 0 |  |  |  | základní |  | 0 | 0 | 0 | 0 | 0 | 16 | K | 1 | ROZPOCET | 0 | 0 | 0 | 0 | 0 | 1 | 0 | 16 | 1313086465
|  |  | EN54-16 certifikovaný systémový výkonový zesilovač 1x240W/100V | [18 empty] | P | 1
4 | K | 742001.04 | Montáž vstupního modulu a adaptéru |  |  | ks | 1 | 0 |  | 0 |  |  |  | základní |  | 0 | 0 | 0 | 0 | 0 | 16 | K | 1 | ROZPOCET | 0 | 0 | 0 | 0 | 0 | 1 | 0 | 16 | -563068282
|  |  | Montáž do ústředny, připojení kabeláže | [18 empty] | P | 1
5 | K | 742001.05 | Vstupní modul |  |  | ks | 1 | 0 |  | 0 |  |  |  | základní |  | 0 | 0 | 0 | 0 | 0 | 16 | K | 1 | ROZPOCET | 0 | 0 | 0 | 0 | 0 | 1 | 0 | 16 | -1294599707
|  |  | Vstupní modul s rozhraním Ethernet | [18 empty] | P | 1
6 | K | 742001.06 | Adaptér RJ45 |  |  | ks | 5 | 0 |  | 0 |  |  |  | základní |  | 0 | 0 | 0 | 0 | 0 | 16 | K | 1 | ROZPOCET | 0 | 0 | 0 | 0 | 0 | 1 | 0 | 16 | -1479635538
|  |  | Adaptér RJ45 - svorkovnice | [18 empty] | P | 1
7 | K | 742001.07 | Montáž požární mikrofonní stanice |  |  | ks | 1 | 0 |  | 0 |  |  |  | základní |  | 0 | 0 | 0 | 0 | 0 | 16 | K | 1 | ROZPOCET | 0 | 0 | 0 | 0 | 0 | 1 | 0 | 16 | -912486518
|  |  | Montáž mikrofonní stanice, připojení kabelu, oživení, nastavení | [18 empty] | P | 1
8 | K | 742001.08 | Certifikovaná požární mikrofonní stanice |  |  | ks | 1 | 0 |  | 0 |  |  |  | základní |  | 0 | 0 | 0 | 0 | 0 | 16 | K | 1 | ROZPOCET | 0 | 0 | 0 | 0 | 0 | 1 | 0 | 16 | -479182107
|  |  | EN54-16 certifikovaná požární mikrofonní stanice pro evakuační hlášení, 5 tlačítek pro ovládání evakuačního režimu systému, spouštění evakuačních zpráv a hlášení | [18 empty] | P | 1
9 | K | 742001.09 | Montáž klávesnice pro rozšíření |  |  | ks | 1 | 0 |  | 0 |  |  |  | základní |  | 0 | 0 | 0 | 0 | 0 | 16 | K | 1 | ROZPOCET | 0 | 0 | 0 | 0 | 0 | 1 | 0 | 16 | 1291576257
|  |  | Připojení rozšiřující klávesnice k mikrofonní stanici a nastavení | [18 empty] | P | 1
10 | K | 742001.10 | Certifikovaná klávesnice pro rozšíření požární mikrofonní stanice |  |  | ks | 1 | 0 |  | 0 |  |  |  | základní |  | 0 | 0 | 0 | 0 | 0 | 16 | K | 1 | ROZPOCET | 0 | 0 | 0 | 0 | 0 | 1 | 0 | 16 | -1407831609
|  |  | EN54-16 certifikovaná klávesnice pro rozšíření požární mikrofonní stanice, 20 programovatelných tlačítek / LED pro volbu zón a indikaci / resetování poruchových stavů | [18 empty] | P | 1
11 | K | 742001.11 | Montáž manageru napájení |  |  | ks | 1 | 0 |  | 0 |  |  |  | základní |  | 0 | 0 | 0 | 0 | 0 | 16 | K | 1 | ROZPOCET | 0 | 0 | 0 | 0 | 0 | 1 | 0 | 16 | -1303909567
|  |  | Montáž manageru do 19" rozvaděče, připojení kabeláže, nastavení | [18 empty] | P | 1
12 | K | 742001.12 | Manager napájení |  |  | ks | 1 | 0 |  | 0 |  |  |  | základní |  | 0 | 0 | 0 | 0 | 0 | 16 | K | 1 | ROZPOCET | 0 | 0 | 0 | 0 | 0 | 1 | 0 | 16 | -2010819933
|  |  | EN54-4 certifikovaný systémový manager napájení a nabíječ akumulátorů | [18 empty] | P | 1
13 | K | 742001.13 | Bezúdržbový ventilem řízený olověný akumulátor 12V / 65Ah |  |  | ks | 2 | 0 |  | 0 |  |  |  | základní |  | 0 | 0 | 0 | 0 | 0 | 16 | K | 1 | ROZPOCET | 0 | 0 | 0 | 0 | 0 | 1 | 0 | 16 | -325385288
|  |  | Bezúdržbový ventilem řízený olověný akumulátor 12V / 65Ah | [18 empty] | P | 1
14 | K | 742001.14 | Montáž síťového hudebního přehrávače |  |  | ks | 1 | 0 |  | 0 |  |  |  | základní |  | 0 | 0 | 0 | 0 | 0 | 16 | K | 1 | ROZPOCET | 0 | 0 | 0 | 0 | 0 | 1 | 0 | 16 | -1407763976
|  |  | Montáž síťového hudebního přehrávače do 19" rozvaděče | [18 empty] | P | 1
15 | K | 742001.15 | Síťový hudební přehrávač |  |  | ks | 1 | 0 |  | 0 |  |  |  | základní |  | 0 | 0 | 0 | 0 | 0 | 16 | K | 1 | ROZPOCET | 0 | 0 | 0 | 0 | 0 | 1 | 0 | 16 | -1615688678
|  |  | Síťový hudební přehrávač internetových rádií, FM rádií, hudby ze síťových zařízení i lokální hudby z USB flash disku. Podporuje formáty MP3, WMA, FLAC i WAV, FM tuner s podporou RDS. LAN port, WiFi 2,4 / 5 GHz, USB port pro flash disky s kapacitou až 128GB, audio výstup analogový stereo RCA + digitální optický SPDIF, IR dálkové ovládání. Možnost přehrávání hudby z mobilního telefonu / tabletu přes WiFi a ovládání prostřednictvím bezplatné aplikace. LAN port umožňuje plnohodnotnou integraci přehrávače do komplexních AV systémů s možností externího ovládání prostřednictvím řídicích příkazů TCP/IP. | [18 empty] | P | 1
16 | K | 742001.16 | Montáž 19" rozvaděče |  |  | ks | 1 | 0 |  | 0 |  |  |  | základní |  | 0 | 0 | 0 | 0 | 0 | 16 | K | 1 | ROZPOCET | 0 | 0 | 0 | 0 | 0 | 1 | 0 | 16 | 169114414
|  |  | Montáž 19" rozvaděče do komory, případná kompletace skříně | [18 empty] | P | 1
17 | K | 742001.17 | Uzamykatelný 19" datový rozváděč s výškou 33U |  |  | ks | 1 | 0 |  | 0 |  |  |  | základní |  | 0 | 0 | 0 | 0 | 0 | 16 | K | 1 | ROZPOCET | 0 | 0 | 0 | 0 | 0 | 1 | 0 | 16 | 532361351
|  |  | Uzamykatelný 19" datový rozváděč s výškou 33U, půdorysné rozměry 600x800mm s prosklenými dveřmi, napájecím panelem, ventilační jednotkou a potřebným montážním příslušenstvím pro instalaci prvků ústředny vč. koleček | [18 empty] | P | 1
18 | K | 742001.18 | Montáž přepěťové ochrany |  |  | ks | 1 | 0 |  | 0 |  |  |  | základní |  | 0 | 0 | 0 | 0 | 0 | 16 | K | 1 | ROZPOCET | 0 | 0 | 0 | 0 | 0 | 1 | 0 | 16 | 2007149422
|  |  | Montáž přepěťové ochrany | [18 empty] | P | 1
19 | K | 742001.19 | Přepěťová ochrana III.stupně, 1f, 16A |  |  | ks | 1 | 0 |  | 0 |  |  |  | základní |  | 0 | 0 | 0 | 0 | 0 | 16 | K | 1 | ROZPOCET | 0 | 0 | 0 | 0 | 0 | 1 | 0 | 16 | -1075010103
|  |  | Přepěťová ochrana III.stupně, 1f, 16A | [18 empty] | P | 1
20 | K | 742001.20 | Oživení systému evakuačního rozhlasu, nastavení a naprogramování |  |  | ks | 1 | 0 |  | 0 |  |  |  | základní |  | 0 | 0 | 0 | 0 | 0 | 16 | K | 1 | ROZPOCET | 0 | 0 | 0 | 0 | 0 | 1 | 0 | 16 | 1638759408
|  |  | Oživení systému evakuačního rozhlasu, nastavení a naprogramování | [18 empty] | P | 1
21 | K | 742001.21 | Montáž reproduktoru nástěnného |  |  | ks | 4 | 0 |  | 0 |  |  |  | základní |  | 0 | 0 | 0 | 0 | 0 | 16 | K | 1 | ROZPOCET | 0 | 0 | 0 | 0 | 0 | 1 | 0 | 16 | -38305358
|  |  | Montáž reproduktoru, připojení kabeláže, nastavení | [18 empty] | P | 1
22 | K | 742001.22 | Reproduktor povrchový |  |  | ks | 4 | 0 |  | 0 |  |  |  | základní |  | 0 | 0 | 0 | 0 | 0 | 16 | K | 1 | ROZPOCET | 0 | 0 | 0 | 0 | 0 | 1 | 0 | 16 | 548291630
|  |  | EN54-24 certifikovaný reproduktor povrchový 6W @ 100V, výkonové odbočky až do 0,8W, citlivost dle EN54-24 80dB @ 1W/4m, úhel pokrytí dle EN54-24 H 360° (500Hz), 135° (1kHz), 130° (2kHz), 70° (4kHz) / V 330° (500Hz), 160° (1kHz), 135° (2kHz), 70° (4kHz), MDF, bílý, EVAC svorkovnice, certifikát CPD | [18 empty] | P | 1
23 | K | 742001.23 | Montáž reproduktoru podhledového |  |  | ks | 32 | 0 |  | 0 |  |  |  | základní |  | 0 | 0 | 0 | 0 | 0 | 16 | K | 1 | ROZPOCET | 0 | 0 | 0 | 0 | 0 | 1 | 0 | 16 | 1274482551
|  |  | Montáž reproduktoru, připojení kabeláže, nastavení | [18 empty] | P | 1
24 | K | 742001.24 | Reproduktor podhledový |  |  | ks | 30 | 0 |  | 0 |  |  |  | základní |  | 0 | 0 | 0 | 0 | 0 | 16 | K | 1 | ROZPOCET | 0 | 0 | 0 | 0 | 0 | 1 | 0 | 16 | 1472355473
|  |  | EN54-24 certifikovaný reproduktor podhledový 6W @ 100V, výkonové odbočky až do 0,8W, citlivost 94dB (stř. hod. 1W/1m @ 500Hz-5kHz Pink Noise), vyzařovací úhel 165° (500Hz), 175° (1kHz), 165° (2kHz), 70° (4kHz), kov, bílý, EVAC svorkovnice, 180mm, certifikován dle EN54 i pro použití bez požárního krytu, certifikát CPD | [18 empty] | P | 1
25 | K | 742001.25 | Reproduktor podhledový do vlhka |  |  | ks | 2 | 0 |  | 0 |  |  |  | základní |  | 0 | 0 | 0 | 0 | 0 | 16 | K | 1 | ROZPOCET | 0 | 0 | 0 | 0 | 0 | 1 | 0 | 16 | 861220111
|  |  | EN54-24 certifikovaný reproduktor stropní 6W/100V, speciální provedení pro prostředí s vysokou vlhkostí, tělo i mřížka z hliníku pro maximální odolnost proti korozi, dvojitě impregnovaná membrána pro vysokou odolnost vůči dlouhodobé vlhkosti, ocelový zadní kryt, EVAC svorkovnice, 180mm, certifikát CPD | [18 empty] | P | 1
26 | K | 742001.26 | Montáž sdělovacího kabelu do 15 žil |  |  | m | 30 | 0 |  | 0 |  |  |  | základní |  | 0 | 0 | 0 | 0 | 0 | 16 | K | 1 | ROZPOCET | 0 | 0 | 0 | 0 | 0 | 1 | 0 | 16 | -2078150698
|  |  | Montáž sdělovacího kabelu do 15 žil | [18 empty] | P | 1
27 | K | 742001.27 | Kabel JXFE-V 5x2x0,8 |  |  | m | 30 | 0 |  | 0 |  |  |  | základní |  | 0 | 0 | 0 | 0 | 0 | 16 | K | 1 | ROZPOCET | 0 | 0 | 0 | 0 | 0 | 1 | 0 | 16 | -1015196277
|  |  | JXFE-V 5x2x0,8 - stíněný kabel 5x2x0,8 P30-R, ohniodolný dle ČSN IEC60331, bezhalogenový dle ČSN 50267 a splňující vyhlášku č. 23/2008 Sb. (B2 ca s1d0) | [18 empty] | P | 1
28 | K | 742001.28 | Montáž kabelu měděného, ohniodolného |  |  | m | 440 | 0 |  | 0 |  |  |  | základní |  | 0 | 0 | 0 | 0 | 0 | 16 | K | 1 | ROZPOCET | 0 | 0 | 0 | 0 | 0 | 1 | 0 | 16 | 937588153
|  |  | Montáž kabelu měděného, ohniodolného | [18 empty] | P | 1
29 | K | 742001.29 | Kabel 1-CHKE-V 2x1,5 |  |  | m | 440 | 0 |  | 0 |  |  |  | základní |  | 0 | 0 | 0 | 0 | 0 | 16 | K | 1 | ROZPOCET | 0 | 0 | 0 | 0 | 0 | 1 | 0 | 16 | -1909713116
|  |  | 1-CHKE-V 2x1,5 - silový kabel P30-R, ohniodolný dle ČSN IEC60331, bezhalogenový dle ČSN 50267 a splňující vyhlášku č. 23/2008 Sb. (B2 ca s1d1) | [18 empty] | P | 1
30 | K | 742001.30 | Montáž ohniodolné příchytky samonosné |  |  | ks | 1405 | 0 |  | 0 |  |  |  | základní |  | 0 | 0 | 0 | 0 | 0 | 16 | K | 1 | ROZPOCET | 0 | 0 | 0 | 0 | 0 | 1 | 0 | 16 | -472972104
|  |  | Montáž ohniodolné příchytky samonosné, vč. šroubu a hmoždinky nebo šroubu do betonu | [18 empty] | P | 1
31 | K | 742001.31 | Příchytka pro jednotlivý kabel průměru 12mm, P30-R |  |  | ks | 1330 | 0 |  | 0 |  |  |  | základní |  | 0 | 0 | 0 | 0 | 0 | 16 | K | 1 | ROZPOCET | 0 | 0 | 0 | 0 | 0 | 1 | 0 | 16 | -1102320977
|  |  | Příchytka pro jednotlivý kabel průměru 12mm, P30-R | [18 empty] | P | 1
32 | K | 742001.32 | Příchytka pro jednotlivý kabel průměru 16mm, P30-R |  |  | ks | 75 | 0 |  | 0 |  |  |  | základní |  | 0 | 0 | 0 | 0 | 0 | 16 | K | 1 | ROZPOCET | 0 | 0 | 0 | 0 | 0 | 1 | 0 | 16 | -96598280
|  |  | Příchytka pro jednotlivý kabel průměru 16mm, P30-R | [18 empty] | P | 1
33 | K | 742001.33 | Montáž elektroinstalační plastové ohebné trubky |  |  | m | 30 | 0 |  | 0 |  |  |  | základní |  | 0 | 0 | 0 | 0 | 0 | 16 | K | 1 | ROZPOCET | 0 | 0 | 0 | 0 | 0 | 1 | 0 | 16 | 761571016
|  |  | Montáž elektroinstalační plastové ohebné trubky uložené pod omítkou vč. zasekání | [18 empty] | P | 1
34 | K | 742001.34 | Elektroinstalační ohebná trubka 29mm, samozhášivá |  |  | m | 30 | 0 |  | 0 |  |  |  | základní |  | 0 | 0 | 0 | 0 | 0 | 16 | K | 1 | ROZPOCET | 0 | 0 | 0 | 0 | 0 | 1 | 0 | 16 | -214529963
|  |  | Elektroinstalační ohebná trubka 29mm, samozhášivá, nízká mechanická odolnost | [18 empty] | P | 1
35 | K | 742001.35 | AY 2,5 - protahovací drát |  |  | m | 35 | 0 |  | 0 |  |  |  | základní |  | 0 | 0 | 0 | 0 | 0 | 16 | K | 1 | ROZPOCET | 0 | 0 | 0 | 0 | 0 | 1 | 0 | 16 | -241524234
|  |  | AY 2,5 - protahovací drát | [18 empty] | P | 1
36 | K | 742001.36 | Aplikace požárně těsnícího materiálu |  |  | ks | 2 | 0 |  | 0 |  |  |  | základní |  | 0 | 0 | 0 | 0 | 0 | 16 | K | 1 | ROZPOCET | 0 | 0 | 0 | 0 | 0 | 1 | 0 | 16 | -833826381
|  |  | Aplikace požárně těsnícího materiálu | [18 empty] | P | 1
37 | K | 742001.37 | Protipožární pěna pro zdivo, beton a sádrokarton |  |  | ks | 2 | 0 |  | 0 |  |  |  | základní |  | 0 | 0 | 0 | 0 | 0 | 16 | K | 1 | ROZPOCET | 0 | 0 | 0 | 0 | 0 | 1 | 0 | 16 | 392475444
|  |  | Protipožární pěna pro zdivo, beton a sádrokarton, přetíratelný, 325ml | [18 empty] | P | 1
38 | K | 742001.38 | Montáž elektroinstalační krabice s víčkem, kruhové |  |  | ks | 8 | 0 |  | 0 |  |  |  | základní |  | 0 | 0 | 0 | 0 | 0 | 16 | K | 1 | ROZPOCET | 0 | 0 | 0 | 0 | 0 | 1 | 0 | 16 | -2100115106
|  |  | Montáž elektroinstalační krabice s víčkem, kruhové vč. zasekání | [18 empty] | P | 1
39 | K | 742001.39 | KU68 - krabice rozvodná univerzální pod omítku |  |  | ks | 8 | 0 |  | 0 |  |  |  | základní |  | 0 | 0 | 0 | 0 | 0 | 16 | K | 1 | ROZPOCET | 0 | 0 | 0 | 0 | 0 | 1 | 0 | 16 | 1500296335
|  |  | KU68 - krabice rozvodná univerzální pod omítku | [18 empty] | P | 1
40 | K | 742001.40 | Měření impedance rozhlasové ústředny |  |  | ks | 4 | 0 |  | 0 |  |  |  | základní |  | 0 | 0 | 0 | 0 | 0 | 16 | K | 1 | ROZPOCET | 0 | 0 | 0 | 0 | 0 | 1 | 0 | 16 | -1443780096
|  |  | Povinná náležitost dle ČSN EN 60849: Odborné měření skutečné impedance 100V linek vč. měřicího protokolu s přepočtem hodnot na výkon repro @ 100V. Měření musí být provedeno specializovaným měřicím přístrojem určeným pro tento účel a používajícím střídavý sinusový testovací signál o frekvenci na spodním okraji řečového pásma - např. cca 300Hz. Měření univerzálními multimetry určenými pro měření činného odporu nebo impedance na frekvenci 50/60Hz poskytuje irelevantní hodnoty a proto není přípustné. | [18 empty] | P | 1
41 | K | 742001.41 | Měření srozumitelnosti systému |  |  | ks | 1 | 0 |  | 0 |  |  |  | základní |  | 0 | 0 | 0 | 0 | 0 | 16 | K | 1 | ROZPOCET | 0 | 0 | 0 | 0 | 0 | 1 | 0 | 16 | 28806255
|  |  | Povinná náležitost dle ČSN EN 60849: Odborné měření srozumitelnosti vč. měřicího protokolu s přepočtem hodnot na stupnici CIS. Měření bude provedeno metodou indexu přenosu řeči, tzv. STI. Měření jinou metodou lze použít pouze tehdy, pokud zvolená metoda poskytuje výsledky stejně nebo více relevantní jako metoda STI. Měření zjednodušenými metodami, které mohou dávat zkreslené výsledky (RASTI aj.), není přípustné. Výsledkem měření bude protokol obsahující přesnou specifikaci použitého měřicího vybavení a metody, a pro každý prostor přesnou specifikaci měřicích bodů, naměřených hodnot STI, jejich přepočet na CIS a následně výpočet výsledné hodnoty pro daný prostor jako rozdílu průměrné naměřené hodnoty STI a směrodatné odchylky - viz ČSN EN 60849, B.3. | [18 empty] | P | 1
42 | K | 742001.42 | Zkušební provoz |  |  | hod | 24 | 0 |  | 0 |  |  |  | základní |  | 0 | 0 | 0 | 0 | 0 | 16 | K | 1 | ROZPOCET | 0 | 0 | 0 | 0 | 0 | 1 | 0 | 16 | -876237276
|  |  | Zkušební provoz | [18 empty] | P | 1
43 | K | 742001.43 | Zaškolení obsluhy, revize |  |  | hod | 8 | 0 |  | 0 |  |  |  | základní |  | 0 | 0 | 0 | 0 | 0 | 16 | K | 1 | ROZPOCET | 0 | 0 | 0 | 0 | 0 | 1 | 0 | 16 | -935815781
|  |  | Zaškolení obsluhy vč. protokolu o proškolení | [18 empty] | P | 1
44 | K | 742001.44 | Stavební přípomoci |  |  | hod | 8 | 0 |  | 0 |  |  |  | základní |  | 0 | 0 | 0 | 0 | 0 | 16 | K | 1 | ROZPOCET | 0 | 0 | 0 | 0 | 0 | 1 | 0 | 16 | -100174637
|  |  | Stavební přípomoci - Cena zahrnuje komplexní náklady na tyto drobné stavení činnosti včetně materiálu. Jedná se o veškeré průrazy a jejich utěsnění po montáži a jiné drobné stavební činnosti nutné pro instalaci systému a jeho vedení | [18 empty] | P | 1
| 742002 - Strukturovaná kabeláž | [8 empty] | 0 | [5 empty] | 0 |  | 0 |  | 0 | 2 | D | 0 | ROZPOCET | [6 empty] | 0
45 | K | 742002.01 | Montáž interaktivní tabule |  |  | ks | 1 | 0 |  | 0 |  |  |  | základní |  | 0 | 0 | 0 | 0 | 0 | 16 | K | 1 | ROZPOCET | 0 | 0 | 0 | 0 | 0 | 1 | 0 | 16 | 1436494707
|  |  | Instalace interaktivní tabule vč. instalace PC,oživení, nastavení, doprava | [18 empty] | P | 1
46 | K | 742002.02 | Interaktivní tabule |  |  | ks | 1 | 0 |  | 0 |  |  |  | základní |  | 0 | 0 | 0 | 0 | 0 | 16 | K | 1 | ROZPOCET | 0 | 0 | 0 | 0 | 0 | 1 | 0 | 16 | 98813367
|  |  | Interaktivní tabule - Ovládání musí být možné dotykem prstu, dlaně nebo popisovače. Dotyková technologie musí automaticky rozpoznávat dotyk prstem, popisovačem a houbičkou/dlaní ruky a musí umožnit přiřadit dotyku různé funkce = ovládání myši prstem, psaní popisovače a mazání houbičkou nebo dlaní ruky. Zároveň musí automaticky rozpoznat černý, červený, modrý a zelený popisovač a přiřadit jim příslušnou barvu digitálního inkoustu. Snímací technologie musí umožnit rozpoznání 16 současných dotyků, pro intuitivní spolupráci více uživatelů., • Displej obsahuje technologii a sw prostředí, které umožní pracovat na displeje i bez připojeného počítače. SW prostředí se zobrazuje na obrazovce interaktivního displeje a je ovládáno dotykem a obsahuje:, - aplikaci pro psaní digitálním inkoustem na bílé tabuli, se sdílením zápisků dalším účastníkům přes internet a možností zápisky uložit; prohlížeč internetových stránek; aplikaci pro bezdrátové sdílení obrazu z telefonu, tabletu nebo počítače na interaktivní displej., • Displej má panel pro snadné ovládání základních funkcí s tlačítky pro zapnutí/vypnutí, ovládání hlasitosti a konektory HDMI a 3x USB • Přepínání vstupních signálů pomocí dotykového rozhraní s živým náhledem obrazu z jednotlivých vstupů • Displej musí obsahovat dvě pohybová čidla, která detekují přítomnost osob v místnosti a automaticky zapnou displej • Displej musí mít rozměry 1980 x 1235 x 124mm, s tolerancí ± 10mm. Aktivní plocha musí mít úhlopříčku 86“ a rozměry 1903 x 1070mm, s tolerancí ± 10mm. Hmotnost displeje nesmí přesáhnout 93kg. Záruka musí být 3 roky • Displej musí mít rozlišení obrazu 4K UHD, 3840x2160 bodů. Displej musí mít minimálně 2x konektor HDMI, 1x DisplayPort, 1x VGA, 4x USB Type-B, 2x USB Type-A, 2x 3,5mm jack a RJ45. Displej musí mít integrované repro 10W | [18 empty] | P | 1
47 | K | 742002.03 | Držák na stěnu |  |  | ks | 1 | 0 |  | 0 |  |  |  | základní |  | 0 | 0 | 0 | 0 | 0 | 16 | K | 1 | ROZPOCET | 0 | 0 | 0 | 0 | 0 | 1 | 0 | 16 | -1458071547
|  |  | Držák interaktivní tabule - min. nosnost 114 kg, možnost horizontálního posunu po instalaci +/- 220 mm doleva a doprava, možnost doladění výšky a vodováhy pro instalaci pomocí nastavovacích šroubů - MicroAdjust, Click-connect systém - slyšitelné kliknutí při bezpečném zapadnutí obrazovky do držáku | [18 empty] | P | 1
48 | K | 742002.04 | Výukový SW |  |  | ks | 1 | 0 |  | 0 |  |  |  | základní |  | 0 | 0 | 0 | 0 | 0 | 16 | K | 1 | ROZPOCET | 0 | 0 | 0 | 0 | 0 | 1 | 0 | 16 | -1801600255
|  |  | Výukový software, včetně prvního roku přístupu k novým verzím SW. SW umožňuje jednoduše vytvořit interaktivní cvičení dle probíraného tématu. Mimo to mohou učitelé vybrat pro žáky kterékoliv z více než 35 000 již hotových cvičení na připraveném portálu., SW balíček, který obsahuje autorské nástroje učitele – SW pro přípravu interaktivních cvičení musí být plně kompatibilní (umožňuje otevřít soubor, spustit všechny aktivity, animace, uložit v původním formátu) se soubory s příponou notebook. Autorský nástroj musí být kompatibilní s operačními systémy Windows, Mac OS, Linux, prostředí musí být v českém jazyce. Dále musí existovat aplikace s obdobnými funkcemi pro tablety platformy iOS. Balíček dále musí obsahovat nástroj pro rychlou přípravu digitálních učebních aktivit a cloud prostředí pro spolupráci žáků, řešení problémů prostřednictvím žákovských zařízení. | [18 empty] | P | 1
49 | K | 742002.05 | Propojovací kabely pro interaktivní tabuli, montážní materiál |  |  | ks | 1 | 0 |  | 0 |  |  |  | základní |  | 0 | 0 | 0 | 0 | 0 | 16 | K | 1 | ROZPOCET | 0 | 0 | 0 | 0 | 0 | 1 | 0 | 16 | -793084798
|  |  | Montážní materiál. Set AV kabeláže pro propojení interaktivního displeje s prezentačním PC | [18 empty] | P | 1
50 | K | 742002.06 | Montáž 19" rozvaděče |  |  | ks | 1 | 0 |  | 0 |  |  |  | základní |  | 0 | 0 | 0 | 0 | 0 | 16 | K | 1 | ROZPOCET | 0 | 0 | 0 | 0 | 0 | 1 | 0 | 16 | 314828294
|  |  | Montáž 19" rozvaděče do komory, případná kompletace skříně, montáž příslušenství (průchodka, oka) | [18 empty] | P | 1
51 | K | 742002.07 | 19" stojanový rozvaděč, výška 33U, šířka 600mm, hloubka 800mm |  |  | ks | 1 | 0 |  | 0 |  |  |  | základní |  | 0 | 0 | 0 | 0 | 0 | 16 | K | 1 | ROZPOCET | 0 | 0 | 0 | 0 | 0 | 1 | 0 | 16 | -1115733178
|  |  | 19" stojanový rozvaděč, výška 33U, šířka 600mm, hloubka 800mm - 2 páry 19" posuvných vertikálních lišt, dveře s pákovým univerzálním zámkem a bezpečnostním sklem (EN 12150-1)zadní panel se vstupem kabelů, univerzální zámek, 1 pár bočnic, univerzální zámek, 4 kolečka, zemnící sada, 28 montážních sad | [18 empty] | P | 1
52 | K | 742002.08 | Kovové vyvazovací oko, vertikální |  |  | ks | 14 | 0 |  | 0 |  |  |  | základní |  | 0 | 0 | 0 | 0 | 0 | 16 | K | 1 | ROZPOCET | 0 | 0 | 0 | 0 | 0 | 1 | 0 | 16 | -772832320
|  |  | Kovové vyvazovací oko, vertikální, pozink, 100x140mm, boční kabelový vstup | [18 empty] | P | 1
53 | K | 742002.09 | Kabelová průchodka s kartáčem, 300x100mm |  |  | ks | 1 | 0 |  | 0 |  |  |  | základní |  | 0 | 0 | 0 | 0 | 0 | 16 | K | 1 | ROZPOCET | 0 | 0 | 0 | 0 | 0 | 1 | 0 | 16 | -1785409564
|  |  | Kabelová průchodka s kartáčem, 300x100mm | [18 empty] | P | 1
54 | K | 742002.10 | Montáž ventilační jednotky do 19" rozvaděče |  |  | ks | 1 | 0 |  | 0 |  |  |  | základní |  | 0 | 0 | 0 | 0 | 0 | 16 | K | 1 | ROZPOCET | 0 | 0 | 0 | 0 | 0 | 1 | 0 | 16 | -88059307
|  |  | Montáž ventilační jednotky do 19" rozvaděče | [18 empty] | P | 1
55 | K | 742002.11 | 19" ventilační jednotka, 4 ventilátory |  |  | ks | 1 | 0 |  | 0 |  |  |  | základní |  | 0 | 0 | 0 | 0 | 0 | 16 | K | 1 | ROZPOCET | 0 | 0 | 0 | 0 | 0 | 1 | 0 | 16 | 1419893856
|  |  | 19" ventilační jednotka, 4 ventilátory, teplotní rozmezí -10°C - 55°C,, termostat s rozpětím 0°C - 60°C součástí dodávky | [18 empty] | P | 1
56 | K | 742002.12 | Montáž zemnící lišty do 19" rozvaděče |  |  | ks | 1 | 0 |  | 0 |  |  |  | základní |  | 0 | 0 | 0 | 0 | 0 | 16 | K | 1 | ROZPOCET | 0 | 0 | 0 | 0 | 0 | 1 | 0 | 16 | -630248106
|  |  | Montáž zemnící lišty do 19" rozvaděče | [18 empty] | P | 1
57 | K | 742002.13 | Zemnící lišta pro rozvaděč 33U |  |  | ks | 1 | 0 |  | 0 |  |  |  | základní |  | 0 | 0 | 0 | 0 | 0 | 16 | K | 1 | ROZPOCET | 0 | 0 | 0 | 0 | 0 | 1 | 0 | 16 | -2052034038
|  |  | Zemnící lišta pro rozvaděč 42U | [18 empty] | P | 1
58 | K | 742002.14 | Montáž napájecího panelu |  |  | ks | 2 | 0 |  | 0 |  |  |  | základní |  | 0 | 0 | 0 | 0 | 0 | 16 | K | 1 | ROZPOCET | 0 | 0 | 0 | 0 | 0 | 1 | 0 | 16 | -1416201296
|  |  | Montáž napájecího panelu | [18 empty] | P | 1
59 | K | 742002.15 | 19" napájecí panel, 8xCZ zásuvka |  |  | ks | 1 | 0 |  | 0 |  |  |  | základní |  | 0 | 0 | 0 | 0 | 0 | 16 | K | 1 | ROZPOCET | 0 | 0 | 0 | 0 | 0 | 1 | 0 | 16 | 909259263
|  |  | 19" napájecí panel, 8xCZ zásuvka, bleskojistka, 3x1.5mm 2m kabel CZ-DE | [18 empty] | P | 1
60 | K | 742002.16 | Rozvodný panel, 9xUTE, kabel se zástrčkou IEC 320 C14 |  |  | ks | 1 | 0 |  | 0 |  |  |  | základní |  | 0 | 0 | 0 | 0 | 0 | 16 | K | 1 | ROZPOCET | 0 | 0 | 0 | 0 | 0 | 1 | 0 | 16 | 1241520880
|  |  | Rozvodný panel, 9xUTE, 250V, 10A, 19", 2,8m kabel se zástrčkou IEC 320 C14 | [18 empty] | P | 1
61 | K | 742002.17 | Montáž vyvazovacího panelu do 19" rozvaděče |  |  | ks | 9 | 0 |  | 0 |  |  |  | základní |  | 0 | 0 | 0 | 0 | 0 | 16 | K | 1 | ROZPOCET | 0 | 0 | 0 | 0 | 0 | 1 | 0 | 16 | -512721828
|  |  | Montáž vyvazovacího panelu do 19" rozvaděče | [18 empty] | P | 1
62 | K | 742002.18 | 19"vyvazovací panel 1U, jednostranný |  |  | ks | 9 | 0 |  | 0 |  |  |  | základní |  | 0 | 0 | 0 | 0 | 0 | 16 | K | 1 | ROZPOCET | 0 | 0 | 0 | 0 | 0 | 1 | 0 | 16 | -1860950578
|  |  | 19"vyvazovací panel 1U, jednostranný, plast.oka 80x40 mm | [18 empty] | P | 1
63 | K | 742002.19 | Montáž patch panelu |  |  | ks | 6 | 0 |  | 0 |  |  |  | základní |  | 0 | 0 | 0 | 0 | 0 | 16 | K | 1 | ROZPOCET | 0 | 0 | 0 | 0 | 0 | 1 | 0 | 16 | -1965501877
|  |  | Montáž patch panelu do 19" rozvaděče, zařezání kabelů | [18 empty] | P | 1
64 | K | 742002.20 | Patch panel 24xRJ45 |  |  | ks | 6 | 0 |  | 0 |  |  |  | základní |  | 0 | 0 | 0 | 0 | 0 | 16 | K | 1 | ROZPOCET | 0 | 0 | 0 | 0 | 0 | 1 | 0 | 16 | 1114671871
|  |  | Patch panel 24xRJ45, CAT.6, UTP, 1U | [18 empty] | P | 1
65 | K | 742002.21 | Montáž optické vany |  |  | ks | 2 | 0 |  | 0 |  |  |  | základní |  | 0 | 0 | 0 | 0 | 0 | 16 | K | 1 | ROZPOCET | 0 | 0 | 0 | 0 | 0 | 1 | 0 | 16 | 586996679
|  |  | Montáž kompletní optické vany do 19" rozvaděče, sváření optických vláken vč. instalace ochrany svárů | [18 empty] | P | 1
66 | K | 742002.22 | Kompletní optická vana 12xSC |  |  | ks | 2 | 0 |  | 0 |  |  |  | základní |  | 0 | 0 | 0 | 0 | 0 | 16 | K | 1 | ROZPOCET | 0 | 0 | 0 | 0 | 0 | 1 | 0 | 16 | 1151045468
|  |  | Kompletní optická vana, 12xSC konektor, vč. optické kazety, pigtailů, ochrany svárů | [18 empty] | P | 1
67 | K | 742002.23 | Montáž dvouzásuvky 230V do 19"rozvaděče vč. krabice na povrch |  |  | ks | 1 | 0 |  | 0 |  |  |  | základní |  | 0 | 0 | 0 | 0 | 0 | 16 | K | 1 | ROZPOCET | 0 | 0 | 0 | 0 | 0 | 1 | 0 | 16 | 1466599287
|  |  | Montáž dvouzásuvky 230V do 19"rozvaděče vč. krabice na povrch | [18 empty] | P | 1
68 | K | 742002.24 | Dvouzásuvka 230V vč.krabice na povrch (do rozvaděče) |  |  | ks | 1 | 0 |  | 0 |  |  |  | základní |  | 0 | 0 | 0 | 0 | 0 | 16 | K | 1 | ROZPOCET | 0 | 0 | 0 | 0 | 0 | 1 | 0 | 16 | 1396687228
|  |  | Dvouzásuvka 230V vč.krabice na povrch (do rozvaděče) | [18 empty] | P | 1
69 | K | 742002.25 | Záložní zdroj UPS |  |  | ks | 1 | 0 |  | 0 |  |  |  | základní |  | 0 | 0 | 0 | 0 | 0 | 16 | K | 1 | ROZPOCET | 0 | 0 | 0 | 0 | 0 | 1 | 0 | 16 | 1181182029
|  |  | Záložní napájecí zdroj s dvojitou konverzí, výkon 1800 W/2000 VA, vzdálená správa, účinnost až 94%, 8x IEC 320 C13 + 1x IEC 320 C19, LCD displej, rozhraní sériové, ABM technologie dobíjení, USB a RS-232, možnost použití tower nebo stojan 2U | [18 empty] | P | 1
70 | K | 742002.26 | Propojovací kabel RJ45/RJ45, CAT.6, UTP, délka 2m |  |  | ks | 121 | 0 |  | 0 |  |  |  | základní |  | 0 | 0 | 0 | 0 | 0 | 16 | K | 1 | ROZPOCET | 0 | 0 | 0 | 0 | 0 | 1 | 0 | 16 | 1573376260
|  |  | Propojovací kabel RJ45/RJ45, CAT.6, UTP, délka 2m | [18 empty] | P | 1
71 | K | 742002.27 | Propojovací kabel RJ45/RJ45, CAT.6, UTP, délka 3m |  |  | ks | 138 | 0 |  | 0 |  |  |  | základní |  | 0 | 0 | 0 | 0 | 0 | 16 | K | 1 | ROZPOCET | 0 | 0 | 0 | 0 | 0 | 1 | 0 | 16 | 2110649827
|  |  | Propojovací kabel RJ45/RJ45, CAT.6, UTP, délka 3m | [18 empty] | P | 1
72 | K | 742002.28 | Montáž kompletní datové zásuvky 1xRJ45 |  |  | ks | 7 | 0 |  | 0 |  |  |  | základní |  | 0 | 0 | 0 | 0 | 0 | 16 | K | 1 | ROZPOCET | 0 | 0 | 0 | 0 | 0 | 1 | 0 | 16 | -729463823
|  |  | Montáž kompletní datové zásuvky 1xRJ45, zapojení kabelů | [18 empty] | P | 1
73 | K | 742002.29 | Zásuvka 1xRJ45 |  |  | ks | 7 | 0 |  | 0 |  |  |  | základní |  | 0 | 0 | 0 | 0 | 0 | 16 | K | 1 | ROZPOCET | 0 | 0 | 0 | 0 | 0 | 1 | 0 | 16 | 1544338383
|  |  | Kompletní datová zásuvka 1xRJ45 CAT.6 UTP vč. krabice, rámečku a krytky | [18 empty] | P | 1
74 | K | 742002.30 | Montáž kompletní datové zásuvky 2xRJ45 |  |  | ks | 57 | 0 |  | 0 |  |  |  | základní |  | 0 | 0 | 0 | 0 | 0 | 16 | K | 1 | ROZPOCET | 0 | 0 | 0 | 0 | 0 | 1 | 0 | 16 | 360196373
|  |  | Montáž kompletní datové zásuvky 2xRJ45, zapojení kabelů | [18 empty] | P | 1
75 | K | 742002.31 | Zásuvka 2xRJ46 |  |  | ks | 57 | 0 |  | 0 |  |  |  | základní |  | 0 | 0 | 0 | 0 | 0 | 16 | K | 1 | ROZPOCET | 0 | 0 | 0 | 0 | 0 | 1 | 0 | 16 | -1817717018
|  |  | Kompletní datová zásuvka 2xRJ45 CAT.6 UTP vč. krabice, rámečku a krytky | [18 empty] | P | 1
76 | K | 742002.32 | Montáž WiFi přístupového bodu |  |  | ks | 6 | 0 |  | 0 |  |  |  | základní |  | 0 | 0 | 0 | 0 | 0 | 16 | K | 1 | ROZPOCET | 0 | 0 | 0 | 0 | 0 | 1 | 0 | 16 | 322250917
|  |  | Montáž WiFi přístupového bodu | [18 empty] | P | 1
77 | K | 742002.33 | WiFi přístupový bod |  |  | ks | 6 | 0 |  | 0 |  |  |  | základní |  | 0 | 0 | 0 | 0 | 0 | 16 | K | 1 | ROZPOCET | 0 | 0 | 0 | 0 | 0 | 1 | 0 | 16 | -1518490158
|  |  | WiFi AP bod - 1750 Mbps AP/Hotspot 2,4/5 GHz, 802.11ac, MIMO 3×3 - vnitřní i venkovní, anténní systém obsahuje tři dualband 3 dBi antény s dosahem do vzdálenosti až 122 metrů, Gigabit LAN s 48V (44 až 57V) napájením přes PoE, SSID, guest účet, barva bílá | [18 empty] | P | 1
78 | K | 742002.34 | Montáž switche |  |  | ks | 2 | 0 |  | 0 |  |  |  | základní |  | 0 | 0 | 0 | 0 | 0 | 16 | K | 1 | ROZPOCET | 0 | 0 | 0 | 0 | 0 | 1 | 0 | 16 | -1397067321
|  |  | Montáž switche do 19" rozvaděče | [18 empty] | P | 1
79 | K | 742002.35 | Switch 48x10/100/1000, 2x SFP port, 2x SFP+, POE+, 750W |  |  | ks | 2 | 0 |  | 0 |  |  |  | základní |  | 0 | 0 | 0 | 0 | 0 | 16 | K | 1 | ROZPOCET | 0 | 0 | 0 | 0 | 0 | 1 | 0 | 16 | -904917119
|  |  | Switch 48x10/100/1000, 2x SFP+, 2x SFP, POE+, maximálním výkon PoE napájení 750W; managovatelný; celková propustnost 70 Gbps; gigabitové PoE na každém portu, které je možné nastavit jako aktivní PoE 802.3af/at s maximálním výkonem 34,2W/port nebo pasivní 24V s maximálním výkonem 17W/port. Automatická detekce zaručuje plnou funkčnost 802.3af a 802.3at zařízení bez předchozí konfigurace. Pasivní 24V PoE je nutné nastavit ručně | [18 empty] | P | 1
80 | K | 742002.36 | SFP+ modul do switche |  |  | ks | 4 | 0 |  | 0 |  |  |  | základní |  | 0 | 0 | 0 | 0 | 0 | 16 | K | 1 | ROZPOCET | 0 | 0 | 0 | 0 | 0 | 1 | 0 | 16 | -1135849309
|  |  | SFP+ modul do switche, 10Gbps, singlemode, LC | [18 empty] | P | 1
81 | K | 742002.37 | Optický propojovací kabel, 3m |  |  | ks | 4 | 0 |  | 0 |  |  |  | základní |  | 0 | 0 | 0 | 0 | 0 | 16 | K | 1 | ROZPOCET | 0 | 0 | 0 | 0 | 0 | 1 | 0 | 16 | 55825256
|  |  | Optický propojovací kabel, SC/LC, duplex, 3m | [18 empty] | P | 1
82 | K | 742002.38 | Oživení a nastavení switchů, konfigurace sítě |  |  | ks | 1 | 0 |  | 0 |  |  |  | základní |  | 0 | 0 | 0 | 0 | 0 | 16 | K | 1 | ROZPOCET | 0 | 0 | 0 | 0 | 0 | 1 | 0 | 16 | -133902966
|  |  | Oživení a nastavení switchů, konfigurace sítě | [18 empty] | P | 1
83 | K | 742002.39 | Montáž elektroinstalační krabice pod tablo |  |  | ks | 4 | 0 |  | 0 |  |  |  | základní |  | 0 | 0 | 0 | 0 | 0 | 16 | K | 1 | ROZPOCET | 0 | 0 | 0 | 0 | 0 | 1 | 0 | 16 | 56116234
|  |  | Montáž elektroinstalační krabice pod tablo, 1 modul | [18 empty] | P | 1
84 | K | 742002.40 | Zápustná krabice po tablo pro 1 modul |  |  | ks | 4 | 0 |  | 0 |  |  |  | základní |  | 0 | 0 | 0 | 0 | 0 | 16 | K | 1 | ROZPOCET | 0 | 0 | 0 | 0 | 0 | 1 | 0 | 16 | 830567049
|  |  | Zápustná krabice po tablo pro 1 modul | [18 empty] | P | 1
85 | K | 742002.41 | Montáž komunikačního tabla |  |  | ks | 4 | 0 |  | 0 |  |  |  | základní |  | 0 | 0 | 0 | 0 | 0 | 16 | K | 1 | ROZPOCET | 0 | 0 | 0 | 0 | 0 | 1 | 0 | 16 | -1160220579
|  |  | Montáž komunikačního tabla, zapojení kabeláže, oživení, naprogramování | [18 empty] | P | 1
86 | K | 742002.42 | Univerzální komunikační IP tablo s kamerou, 3x2 vyzváněcí tlačítka, klávesnice, vestavěná čtečka |  |  | ks | 3 | 0 |  | 0 |  |  |  | základní |  | 0 | 0 | 0 | 0 | 0 | 16 | K | 1 | ROZPOCET | 0 | 0 | 0 | 0 | 0 | 1 | 0 | 16 | 1793990859
|  |  | Univerzální komunikační IP tablo s kamerou, 3x2 vyzváněcí tlačítka, relé pro ovládání el. zámku, klávesnice, vestavěná čtečka stávajících karet uživatele, nutná komunikace se stávajícím SW uživatele pro nastavování práva celkovou správu karet 2N | [18 empty] | P | 1
87 | K | 742002.43 | Univerzální komunikační IP tablo s kamerou, 3x1 vyzváněcí tlačítko, klávesnice, vestavěná čtečka |  |  | ks | 1 | 0 |  | 0 |  |  |  | základní |  | 0 | 0 | 0 | 0 | 0 | 16 | K | 1 | ROZPOCET | 0 | 0 | 0 | 0 | 0 | 1 | 0 | 16 | -2063534619
|  |  | Univerzální komunikační IP tablo s kamerou, 3x1 vyzváněcí tlačítko, relé pro ovládání el. zámku, klávesnice, vestavěná čtečka stávajících karet uživatele, nutná komunikace se stávajícím SW uživatele pro nastavování práva celkovou správu karet 2N | [18 empty] | P | 1
88 | K | 742002.44 | IP telefon s displayem |  |  | ks | 1 | 0 |  | 0 |  |  |  | základní |  | 0 | 0 | 0 | 0 | 0 | 16 | K | 1 | ROZPOCET | 0 | 0 | 0 | 0 | 0 | 1 | 0 | 16 | -1407907813
|  |  | Managerský telefon s velkým barevným LCD displejem,16 SIP účtů, 27 programovatelných tlačítek, duální 1Gb/s ethernetový port, PoE napájení, 4,3" barevný LCD displej, HD Voice, Česká lokalizace | [18 empty] | P | 1
89 | K | 742002.45 | Montáž čtečky |  |  | ks | 4 | 0 |  | 0 |  |  |  | základní |  | 0 | 0 | 0 | 0 | 0 | 16 | K | 1 | ROZPOCET | 0 | 0 | 0 | 0 | 0 | 1 | 0 | 16 | -1631637290
|  |  | Montáž samostatné čtečky, zapojení kabeláže, oživení, naprogramování | [18 empty] | P | 1
90 | K | 742002.46 | Čtečka bezkontaktních karet |  |  | ks | 4 | 0 |  | 0 |  |  |  | základní |  | 0 | 0 | 0 | 0 | 0 | 16 | K | 1 | ROZPOCET | 0 | 0 | 0 | 0 | 0 | 1 | 0 | 16 | 1034938260
|  |  | Bezkontaktní čtečka stávajících karet uživatele, vč. montážního rámečku, instalační krabice pod omítku a licence, nutná komunikace se stávajícím SW uživatele pro nastavování práva celkovou správu karet 2N | [18 empty] | P | 1
91 | K | 742002.47 | Montáž sdělovacího kabelu do 15 žil |  |  | m | 6620 | 0 |  | 0 |  |  |  | základní |  | 0 | 0 | 0 | 0 | 0 | 16 | K | 1 | ROZPOCET | 0 | 0 | 0 | 0 | 0 | 1 | 0 | 16 | -61447966
|  |  | Montáž sdělovacího kabelu do 15 žil | [18 empty] | P | 1
92 | K | 742002.48 | Datový kabel CAT.6, UTP |  |  | m | 6500 | 0 |  | 0 |  |  |  | základní |  | 0 | 0 | 0 | 0 | 0 | 16 | K | 1 | ROZPOCET | 0 | 0 | 0 | 0 | 0 | 1 | 0 | 16 | -564094660
|  |  | Datový kabel U/UTP 4x2x0,5 CAT.6, LSOH | [18 empty] | P | 1
93 | K | 742002.49 | Datový kabel CAT.6, UTP, PE |  |  | m | 60 | 0 |  | 0 |  |  |  | základní |  | 0 | 0 | 0 | 0 | 0 | 16 | K | 1 | ROZPOCET | 0 | 0 | 0 | 0 | 0 | 1 | 0 | 16 | 872638032
|  |  | Datový kabel U/UTP 4x2x0,5 CAT.6, PE - zemní | [18 empty] | P | 1
94 | K | 742002.50 | Optický kabel 12x9/125 |  |  | m | 60 | 0 |  | 0 |  |  |  | základní |  | 0 | 0 | 0 | 0 | 0 | 16 | K | 1 | ROZPOCET | 0 | 0 | 0 | 0 | 0 | 1 | 0 | 16 | 2108710474
|  |  | Optický kabel 12x9/125, zemní | [18 empty] | P | 1
95 | K | 742002.51 | Montáž silového kabelu |  |  | m | 55 | 0 |  | 0 |  |  |  | základní |  | 0 | 0 | 0 | 0 | 0 | 16 | K | 1 | ROZPOCET | 0 | 0 | 0 | 0 | 0 | 1 | 0 | 16 | -194572994
|  |  | Montáž silového kabelu | [18 empty] | P | 1
96 | K | 742002.52 | Kabel CYKY 2x1,5 |  |  | m | 55 | 0 |  | 0 |  |  |  | základní |  | 0 | 0 | 0 | 0 | 0 | 16 | K | 1 | ROZPOCET | 0 | 0 | 0 | 0 | 0 | 1 | 0 | 16 | 1003109587
|  |  | Silový kabel CYKY 2x1,5 | [18 empty] | P | 1
97 | K | 742002.53 | Montáž elektroinstalační plastové ohebné trubky |  |  | m | 650 | 0 |  | 0 |  |  |  | základní |  | 0 | 0 | 0 | 0 | 0 | 16 | K | 1 | ROZPOCET | 0 | 0 | 0 | 0 | 0 | 1 | 0 | 16 | -1225093493
|  |  | Montáž elektroinstalační plastové ohebné trubky uložené pod omítkou vč. zasekání | [18 empty] | P | 1
98 | K | 742002.54 | Elektroinstalační ohebná trubka 23mm, samozhášivá |  |  | m | 500 | 0 |  | 0 |  |  |  | základní |  | 0 | 0 | 0 | 0 | 0 | 16 | K | 1 | ROZPOCET | 0 | 0 | 0 | 0 | 0 | 1 | 0 | 16 | 1157128370
|  |  | Elektroinstalační ohebná trubka 23mm, samozhášivá, nízká mechanická odolnost | [18 empty] | P | 1
99 | K | 742002.55 | Elektroinstalační ohebná trubka 36mm, samozhášivá |  |  | m | 50 | 0 |  | 0 |  |  |  | základní |  | 0 | 0 | 0 | 0 | 0 | 16 | K | 1 | ROZPOCET | 0 | 0 | 0 | 0 | 0 | 1 | 0 | 16 | -25601930
|  |  | Elektroinstalační ohebná trubka 36mm, samozhášivá, nízká mechanická odolnost | [18 empty] | P | 1
100 | K | 742002.56 | Elektroinstalační ohebná trubka 48mm, samozhášivá |  |  | m | 100 | 0 |  | 0 |  |  |  | základní |  | 0 | 0 | 0 | 0 | 0 | 16 | K | 1 | ROZPOCET | 0 | 0 | 0 | 0 | 0 | 1 | 0 | 16 | 1321158723
|  |  | Elektroinstalační ohebná trubka 48mm, samozhášivá, nízká mechanická odolnost | [18 empty] | P | 1
101 | K | 742002.57 | AY 2,5 - protahovací drát |  |  | m | 700 | 0 |  | 0 |  |  |  | základní |  | 0 | 0 | 0 | 0 | 0 | 16 | K | 1 | ROZPOCET | 0 | 0 | 0 | 0 | 0 | 1 | 0 | 16 | -771963566
|  |  | AY 2,5 - protahovací drát | [18 empty] | P | 1
102 | K | 742002.58 | Aplikace požárně těsnícího materiálu |  |  | ks | 4 | 0 |  | 0 |  |  |  | základní |  | 0 | 0 | 0 | 0 | 0 | 16 | K | 1 | ROZPOCET | 0 | 0 | 0 | 0 | 0 | 1 | 0 | 16 | 256720195
|  |  | Aplikace požárně těsnícího materiálu | [18 empty] | P | 1
103 | K | 742002.59 | Protipožární pěna pro zdivo, beton a sádrokarton |  |  | ks | 4 | 0 |  | 0 |  |  |  | základní |  | 0 | 0 | 0 | 0 | 0 | 16 | K | 1 | ROZPOCET | 0 | 0 | 0 | 0 | 0 | 1 | 0 | 16 | 513684390
|  |  | Protipožární pěna pro zdivo, beton a sádrokarton, přetíratelný, 325ml | [18 empty] | P | 1
104 | K | 742002.60 | Montáž elektroinstalační krabice s víčkem, kruhové |  |  | ks | 36 | 0 |  | 0 |  |  |  | základní |  | 0 | 0 | 0 | 0 | 0 | 16 | K | 1 | ROZPOCET | 0 | 0 | 0 | 0 | 0 | 1 | 0 | 16 | 1439853546
|  |  | Montáž elektroinstalační krabice s víčkem, kruhové vč. zasekání | [18 empty] | P | 1
105 | K | 742002.61 | KU68 - krabice rozvodná univerzální pod omítku |  |  | ks | 30 | 0 |  | 0 |  |  |  | základní |  | 0 | 0 | 0 | 0 | 0 | 16 | K | 1 | ROZPOCET | 0 | 0 | 0 | 0 | 0 | 1 | 0 | 16 | -700195647
|  |  | KU68 - krabice rozvodná univerzální pod omítku | [18 empty] | P | 1
106 | K | 742002.62 | KU68 - krabice s věnečkem a víčkem |  |  | ks | 6 | 0 |  | 0 |  |  |  | základní |  | 0 | 0 | 0 | 0 | 0 | 16 | K | 1 | ROZPOCET | 0 | 0 | 0 | 0 | 0 | 1 | 0 | 16 | 1717724273
|  |  | KU68 - krabice s věnečkem a víčkem | [18 empty] | P | 1
107 | K | 742002.63 | Montáž krabice čtyřhranné |  |  | ks | 21 | 0 |  | 0 |  |  |  | základní |  | 0 | 0 | 0 | 0 | 0 | 16 | K | 1 | ROZPOCET | 0 | 0 | 0 | 0 | 0 | 1 | 0 | 16 | 31436587
|  |  | Montáž krabice čtyřhranné vč. zasekání | [18 empty] | P | 1
108 | K | 742002.64 | KO125 - krabice odbočná |  |  | ks | 21 | 0 |  | 0 |  |  |  | základní |  | 0 | 0 | 0 | 0 | 0 | 16 | K | 1 | ROZPOCET | 0 | 0 | 0 | 0 | 0 | 1 | 0 | 16 | 77617514
|  |  | KO125 - krabice odbočná pod omítku s víčkem | [18 empty] | P | 1
109 | K | 742002.65 | Montáž svazkového držáku pro 15 kabelů |  |  | ks | 300 | 0 |  | 0 |  |  |  | základní |  | 0 | 0 | 0 | 0 | 0 | 16 | K | 1 | ROZPOCET | 0 | 0 | 0 | 0 | 0 | 1 | 0 | 16 | 1115636409
|  |  | Montáž svazkového držáku pro 15 kabelů | [18 empty] | P | 1
110 | K | 742002.66 | Svazkový držák pro 15x kabel 3x1,5 |  |  | ks | 300 | 0 |  | 0 |  |  |  | základní |  | 0 | 0 | 0 | 0 | 0 | 16 | K | 1 | ROZPOCET | 0 | 0 | 0 | 0 | 0 | 1 | 0 | 16 | 940905594
|  |  | Svazkový držák pro 15x kabel 3x1,5 | [18 empty] | P | 1
111 | K | 742002.67 | Vyvazování kabeláže ve žlabech |  |  | m | 70 | 0 |  | 0 |  |  |  | základní |  | 0 | 0 | 0 | 0 | 0 | 16 | K | 1 | ROZPOCET | 0 | 0 | 0 | 0 | 0 | 1 | 0 | 16 | -2022234158
|  |  | Vyvazování kabeláže ve žlabech | [18 empty] | P | 1
112 | K | 742002.68 | Montáž elektroinstalační lišty vkládací |  |  | m | 15 | 0 |  | 0 |  |  |  | základní |  | 0 | 0 | 0 | 0 | 0 | 16 | K | 1 | ROZPOCET | 0 | 0 | 0 | 0 | 0 | 1 | 0 | 16 | -371751344
|  |  | Montáž elektroinstalační lišty vkládací | [18 empty] | P | 1
113 | K | 742002.69 | LV18x18 - elektroinstalační lišta vkládací |  |  | m | 15 | 0 |  | 0 |  |  |  | základní |  | 0 | 0 | 0 | 0 | 0 | 16 | K | 1 | ROZPOCET | 0 | 0 | 0 | 0 | 0 | 1 | 0 | 16 | -1627270053
|  |  | LV18x18 - elektroinstalační lišta vkládací | [18 empty] | P | 1
114 | K | 742002.70 | Montáž ucpávky s odolností proti vlhkosti |  |  | ks | 2 | 0 |  | 0 |  |  |  | základní |  | 0 | 0 | 0 | 0 | 0 | 16 | K | 1 | ROZPOCET | 0 | 0 | 0 | 0 | 0 | 1 | 0 | 16 | 259346528
|  |  | Montáž ucpávky s odolností proti vlhkosti | [18 empty] | P | 1
115 | K | 742002.71 | Ucpávka s odolností proti vlhkosti |  |  | ks | 2 | 0 |  | 0 |  |  |  | základní |  | 0 | 0 | 0 | 0 | 0 | 16 | K | 1 | ROZPOCET | 0 | 0 | 0 | 0 | 0 | 1 | 0 | 16 | -1670691991
|  |  | Ucpávka do obvodové zdi s odolností proti vlhkosti | [18 empty] | P | 1
116 | K | 742002.72 | Montáž korugované ohebné chráničky průměru 40mm do rýhy |  |  | m | 100 | 0 |  | 0 |  |  |  | základní |  | 0 | 0 | 0 | 0 | 0 | 16 | K | 1 | ROZPOCET | 0 | 0 | 0 | 0 | 0 | 1 | 0 | 16 | -718522129
|  |  | Montáž korugované ohebné chráničky průměru 40mm do rýhy | [18 empty] | P | 1
117 | K | 742002.73 | Ohebná dvouplášťová korugovaná chránička, průměr 40mm |  |  | m | 100 | 0 |  | 0 |  |  |  | základní |  | 0 | 0 | 0 | 0 | 0 | 16 | K | 1 | ROZPOCET | 0 | 0 | 0 | 0 | 0 | 1 | 0 | 16 | 353725921
|  |  | Ohebná dvouplášťová korugovaná chránička, průměr 40mm, zatahovací drát | [18 empty] | P | 1
118 | K | 742002.74 | Spojka pro ohebnou dvouplášťovou korugovaná chráničku, průměr 40mm |  |  | ks | 4 | 0 |  | 0 |  |  |  | základní |  | 0 | 0 | 0 | 0 | 0 | 16 | K | 1 | ROZPOCET | 0 | 0 | 0 | 0 | 0 | 1 | 0 | 16 | 791244947
|  |  | Spojka pro ohebnou dvouplášťovou korugovaná chráničku, průměr 40mm | [18 empty] | P | 1
119 | K | 742002.75 | Těsnící kroužek pro ohebnou dvouplášťovou korugovaná chráničku, průměr 40mm |  |  | ks | 8 | 0 |  | 0 |  |  |  | základní |  | 0 | 0 | 0 | 0 | 0 | 16 | K | 1 | ROZPOCET | 0 | 0 | 0 | 0 | 0 | 1 | 0 | 16 | 2006637483
|  |  | Těsnící kroužek pro ohebnou dvouplášťovou korugovaná chráničku, průměr 40mm | [18 empty] | P | 1
120 | K | 742002.76 | Vytyčení trasy |  |  | m | 59 | 0 |  | 0 |  |  |  | základní |  | 0 | 0 | 0 | 0 | 0 | 16 | K | 1 | ROZPOCET | 0 | 0 | 0 | 0 | 0 | 1 | 0 | 16 | -2140363937
|  |  | Vytyčení trasy | [18 empty] | P | 1
121 | K | 742002.77 | Ruční hloubení kabelové rýhy, šířka 40cm, hloubka 80cm |  |  | m | 47 | 0 |  | 0 |  |  |  | základní |  | 0 | 0 | 0 | 0 | 0 | 16 | K | 1 | ROZPOCET | 0 | 0 | 0 | 0 | 0 | 1 | 0 | 16 | -1795423721
|  |  | Ruční hloubení kabelové rýhy, šířka 40cm, hloubka 80cm | [18 empty] | P | 1
122 | K | 742002.78 | Ruční hloubení kabelové rýhy, šířka 40cm, hloubka 120cm |  |  | m | 12 | 0 |  | 0 |  |  |  | základní |  | 0 | 0 | 0 | 0 | 0 | 16 | K | 1 | ROZPOCET | 0 | 0 | 0 | 0 | 0 | 1 | 0 | 16 | 1296211015
|  |  | Ruční hloubení kabelové rýhy, šířka 40cm, hloubka 120cm | [18 empty] | P | 1
123 | K | 742002.79 | Zásyp výkopu vč. zhutnění ve vrtstvách, šířka 40cm, hloubka 70cm |  |  | m3 | 13.16 | 0 |  | 0 |  |  |  | základní |  | 0 | 0 | 0 | 0 | 0 | 16 | K | 1 | ROZPOCET | 0 | 0 | 0 | 0 | 0 | 1 | 0 | 16 | -227961085
|  |  | Zásyp výkopu vč. zhutnění ve vrtstvách, šířka 40cm, hloubka 70cm | [18 empty] | P | 1
124 | K | 742002.80 | Zásyp výkopu vč. zhutnění ve vrtstvách, šířka 40cm, hloubka 110cm |  |  | m3 | 5.28 | 0 |  | 0 |  |  |  | základní |  | 0 | 0 | 0 | 0 | 0 | 16 | K | 1 | ROZPOCET | 0 | 0 | 0 | 0 | 0 | 1 | 0 | 16 | -1616487306
|  |  | Zásyp výkopu vč. zhutnění ve vrtstvách, šířka 40cm, hloubka 110cm | [18 empty] | P | 1
125 | K | 742002.81 | Kabelové lože z písku vč. podsypu, zhutnění a urovnání, tloušťky 5cm nad kabel, zakryté plastovými deskami, šířka lože 25-50cm |  |  | m | 59 | 0 |  | 0 |  |  |  | základní |  | 0 | 0 | 0 | 0 | 0 | 16 | K | 1 | ROZPOCET | 0 | 0 | 0 | 0 | 0 | 1 | 0 | 16 | 1473804489
|  |  | Kabelové lože z písku vč. podsypu, zhutnění a urovnání, tloušťky 5cm nad kabel, zakryté plastovými deskami, šířka lože 25-50cm | [18 empty] | P | 1
126 | K | 742002.82 | Krycí deska 300 x 1000 mm s popisem |  |  | ks | 59 | 0 |  | 0 |  |  |  | základní |  | 0 | 0 | 0 | 0 | 0 | 16 | K | 1 | ROZPOCET | 0 | 0 | 0 | 0 | 0 | 1 | 0 | 16 | 983463260
|  |  | Krycí deska 300 x 1000 mm s popisem | [18 empty] | P | 1
127 | K | 742002.83 | Popis portu zásuvky |  |  | ks | 121 | 0 |  | 0 |  |  |  | základní |  | 0 | 0 | 0 | 0 | 0 | 16 | K | 1 | ROZPOCET | 0 | 0 | 0 | 0 | 0 | 1 | 0 | 16 | 448314747
|  |  | Popis portu na zásuvce | [18 empty] | P | 1
128 | K | 742002.84 | Popis portů patch panelu |  |  | ks | 6 | 0 |  | 0 |  |  |  | základní |  | 0 | 0 | 0 | 0 | 0 | 16 | K | 1 | ROZPOCET | 0 | 0 | 0 | 0 | 0 | 1 | 0 | 16 | 1529964123
|  |  | Popis portů patch panelu | [18 empty] | P | 1
129 | K | 742002.85 | Měření segmentu metalického s vyhotovením protokolu |  |  | ks | 138 | 0 |  | 0 |  |  |  | základní |  | 0 | 0 | 0 | 0 | 0 | 16 | K | 1 | ROZPOCET | 0 | 0 | 0 | 0 | 0 | 1 | 0 | 16 | 339585561
|  |  | Měření segmentu metalického s vyhotovením protokolu | [18 empty] | P | 1
130 | K | 742002.86 | Zkušební provoz, revize |  |  | hod | 24 | 0 |  | 0 |  |  |  | základní |  | 0 | 0 | 0 | 0 | 0 | 16 | K | 1 | ROZPOCET | 0 | 0 | 0 | 0 | 0 | 1 | 0 | 16 | -3830924
|  |  | Zkušební provoz | [18 empty] | P | 1
131 | K | 742002.87 | Stavební přípomoci |  |  | hod | 40 | 0 |  | 0 |  |  |  | základní |  | 0 | 0 | 0 | 0 | 0 | 16 | K | 1 | ROZPOCET | 0 | 0 | 0 | 0 | 0 | 1 | 0 | 16 | 2007741232
|  |  | Stavební přípomoci - Cena zahrnuje komplexní náklady na tyto drobné stavení činnosti včetně materiálu. Jedná se o veškeré průrazy a jejich utěsnění po montáži a jiné drobné stavební činnosti nutné pro instalaci systému a jeho vedení | [18 empty] | P | 1
| 742003 - Poplachový zabezpečovací a tísňový systém PZTS | [8 empty] | 0 | [5 empty] | 0 |  | 0 |  | 0 | 2 | D | 0 | ROZPOCET | [6 empty] | 0
132 | K | 742003.01 | Montáž ústředny PZTS 48-520 zón |  |  | ks | 1 | 0 |  | 0 |  |  |  | základní |  | 0 | 0 | 0 | 0 | 0 | 16 | K | 1 | ROZPOCET | 0 | 0 | 0 | 0 | 0 | 1 | 0 | 16 | -281204822
|  |  | Montáž ústředny PZTS 48-520 zón | [18 empty] | P | 1
133 | K | 742003.02 | Ústředna PZTS |  |  | ks | 1 | 0 |  | 0 |  |  |  | základní |  | 0 | 0 | 0 | 0 | 0 | 16 | K | 1 | ROZPOCET | 0 | 0 | 0 | 0 | 0 | 1 | 0 | 16 | 1882630804
|  |  | Ústředna pro velké instalace. 16 zón na základní desce, 264 zón, 8 PGM výstupů na základní desce, 32 podsystémů, paměť 1500 událostí, vestavěný komunikátor s formátem Contact iD, homologace do kategorie 3 dle ČSN EN 50131-2 | [18 empty] | P | 1
134 | K | 742003.03 | Montáž systémového ethernet komunikátoru |  |  | ks | 1 | 0 |  | 0 |  |  |  | základní |  | 0 | 0 | 0 | 0 | 0 | 16 | K | 1 | ROZPOCET | 0 | 0 | 0 | 0 | 0 | 1 | 0 | 16 | -2012355338
|  |  | Montáž systémového ethernet komunikátoru | [18 empty] | P | 1
135 | K | 742003.04 | Systémový Ethernet (TCP/IP) komunikátor bez krytu |  |  | ks | 1 | 0 |  | 0 |  |  |  | základní |  | 0 | 0 | 0 | 0 | 0 | 16 | K | 1 | ROZPOCET | 0 | 0 | 0 | 0 | 0 | 1 | 0 | 16 | -366894620
|  |  | Systémový Ethernet (TCP/IP) komunikátor bez krytu | [18 empty] | P | 1
136 | K | 742003.05 | Montáž GSM komunikátoru |  |  | ks | 1 | 0 |  | 0 |  |  |  | základní |  | 0 | 0 | 0 | 0 | 0 | 16 | K | 1 | ROZPOCET | 0 | 0 | 0 | 0 | 0 | 1 | 0 | 16 | 932483380
|  |  | Montáž GSM komunikátoru, připojení kabeláže, oživení, naprogramování | [18 empty] | P | 1
137 | K | 742003.06 | GSM/GPRS komunikátor |  |  | ks | 1 | 0 |  | 0 |  |  |  | základní |  | 0 | 0 | 0 | 0 | 0 | 16 | K | 1 | ROZPOCET | 0 | 0 | 0 | 0 | 0 | 1 | 0 | 16 | -1540280078
|  |  | GSM/GPRS komunikátor, 4vstupy + 2 výstupní relé 230V/5A v krytu | [18 empty] | P | 1
138 | K | 742003.07 | Montáž klávesnice |  |  | ks | 2 | 0 |  | 0 |  |  |  | základní |  | 0 | 0 | 0 | 0 | 0 | 16 | K | 1 | ROZPOCET | 0 | 0 | 0 | 0 | 0 | 1 | 0 | 16 | -489875997
|  |  | Montáž klávesnice, připojení kabeláže | [18 empty] | P | 1
139 | K | 742003.08 | Ovládací klávesnice |  |  | ks | 2 | 0 |  | 0 |  |  |  | základní |  | 0 | 0 | 0 | 0 | 0 | 16 | K | 1 | ROZPOCET | 0 | 0 | 0 | 0 | 0 | 1 | 0 | 16 | -1384746150
|  |  | Ovládací a programovací LCD klávesnice, 2 řádkový displej, 16 znaků na řádek, česká verze | [18 empty] | P | 1
140 | K | 742003.09 | Montáž koncentrátoru |  |  | ks | 4 | 0 |  | 0 |  |  |  | základní |  | 0 | 0 | 0 | 0 | 0 | 16 | K | 1 | ROZPOCET | 0 | 0 | 0 | 0 | 0 | 1 | 0 | 16 | 1132495728
|  |  | Montáž koncentrátoru, připojení kabeláže | [18 empty] | P | 1
141 | K | 742003.10 | Koncentrátor |  |  | ks | 4 | 0 |  | 0 |  |  |  | základní |  | 0 | 0 | 0 | 0 | 0 | 16 | K | 1 | ROZPOCET | 0 | 0 | 0 | 0 | 0 | 1 | 0 | 16 | 1468074220
|  |  | Koncentrátor 8 zón + 4 PGM výstupy v plastovém krytu se sabotážním kontaktem | [18 empty] | P | 1
142 | K | 742003.11 | Montáž přepěťové ochrany |  |  | ks | 1 | 0 |  | 0 |  |  |  | základní |  | 0 | 0 | 0 | 0 | 0 | 16 | K | 1 | ROZPOCET | 0 | 0 | 0 | 0 | 0 | 1 | 0 | 16 | 806101463
|  |  | Montáž přepěťové ochrany, připojení kabeláže | [18 empty] | P | 1
143 | K | 742003.12 | Přepěťová ochrana III.stupně, 230V, 1f, 8A |  |  | ks | 1 | 0 |  | 0 |  |  |  | základní |  | 0 | 0 | 0 | 0 | 0 | 16 | K | 1 | ROZPOCET | 0 | 0 | 0 | 0 | 0 | 1 | 0 | 16 | 1458638320
|  |  | Přepěťová ochrana III.stupně, 230V, 1f, 8A | [18 empty] | P | 1
144 | K | 742003.13 | Montáž akumulátoru |  |  | ks | 1 | 0 |  | 0 |  |  |  | základní |  | 0 | 0 | 0 | 0 | 0 | 16 | K | 1 | ROZPOCET | 0 | 0 | 0 | 0 | 0 | 1 | 0 | 16 | 373731383
|  |  | Montáž akumulátoru | [18 empty] | P | 1
145 | K | 742003.14 | Akumulátor 12VDC/24Ah |  |  | ks | 1 | 0 |  | 0 |  |  |  | základní |  | 0 | 0 | 0 | 0 | 0 | 16 | K | 1 | ROZPOCET | 0 | 0 | 0 | 0 | 0 | 1 | 0 | 16 | -825392068
|  |  | Akumulátor 12VDC/24Ah | [18 empty] | P | 1
146 | K | 742003.15 | Montáž vnitřní sirény |  |  | ks | 1 | 0 |  | 0 |  |  |  | základní |  | 0 | 0 | 0 | 0 | 0 | 16 | K | 1 | ROZPOCET | 0 | 0 | 0 | 0 | 0 | 1 | 0 | 16 | -744979461
|  |  | Montáž vnitřní sirény, připojení kabeláže | [18 empty] | P | 1
147 | K | 742003.16 | Vnitřní nezálohovaná plastová piezosiréna |  |  | ks | 1 | 0 |  | 0 |  |  |  | základní |  | 0 | 0 | 0 | 0 | 0 | 16 | K | 1 | ROZPOCET | 0 | 0 | 0 | 0 | 0 | 1 | 0 | 16 | -2136215793
|  |  | Vnitřní nezálohovaná plastová piezosiréna, napájení 11 - 14 Vss / 250 mA, akustický výkon 110 dB / 1m, barva slonová kost | [18 empty] | P | 1
148 | K | 742003.17 | Montáž venkovní zálohované sirény |  |  | ks | 1 | 0 |  | 0 |  |  |  | základní |  | 0 | 0 | 0 | 0 | 0 | 16 | K | 1 | ROZPOCET | 0 | 0 | 0 | 0 | 0 | 1 | 0 | 16 | 1875280036
|  |  | Montáž venkovní zálohované sirény, připojení kabeláže | [18 empty] | P | 1
149 | K | 742003.18 | Zálohovaná plastová siréna venkovní 110dB/1m s majákem a akumulátorem |  |  | ks | 1 | 0 |  | 0 |  |  |  | základní |  | 0 | 0 | 0 | 0 | 0 | 16 | K | 1 | ROZPOCET | 0 | 0 | 0 | 0 | 0 | 1 | 0 | 16 | 1703871948
|  |  | Zálohovaná plastová siréna venkovní 110dB/1m s majákem a akumulátorem, 115dB | [18 empty] | P | 1
150 | K | 742003.19 | Montáž krabice s ocelovým štítem proti odvrtání |  |  | ks | 7 | 0 |  | 0 |  |  |  | základní |  | 0 | 0 | 0 | 0 | 0 | 16 | K | 1 | ROZPOCET | 0 | 0 | 0 | 0 | 0 | 1 | 0 | 16 | -527988303
|  |  | Montáž krabice s ocelovým štítem proti odvrtání, zapojení kabeláže | [18 empty] | P | 1
151 | K | 742003.20 | Svorkovnicová deska s 18 svorkami a kovovým hranatým víkem, montáž do krabice KU68 |  |  | ks | 7 | 0 |  | 0 |  |  |  | základní |  | 0 | 0 | 0 | 0 | 0 | 16 | K | 1 | ROZPOCET | 0 | 0 | 0 | 0 | 0 | 1 | 0 | 16 | -1926361016
|  |  | Svorkovnicová deska s 18 svorkami a kovovým hranatým víkem, montáž do krabice KU68 | [18 empty] | P | 1
152 | K | 742003.21 | Montáž detektoru na stěnu nebo strop |  |  | ks | 40 | 0 |  | 0 |  |  |  | základní |  | 0 | 0 | 0 | 0 | 0 | 16 | K | 1 | ROZPOCET | 0 | 0 | 0 | 0 | 0 | 1 | 0 | 16 | 1095241404
|  |  | Montáž detektoru na stěnu nebo strop, zapojení kabeláže | [18 empty] | P | 1
153 | K | 742003.22 | Duální čidlo PIR/MW, homologace do kategorie 2 dle ČSN EN 50131-2 |  |  | ks | 9 | 0 |  | 0 |  |  |  | základní |  | 0 | 0 | 0 | 0 | 0 | 16 | K | 1 | ROZPOCET | 0 | 0 | 0 | 0 | 0 | 1 | 0 | 16 | -1215550492
|  |  | Duální čidlo PIR/MW, dosah 12x12m, vyjímatelná svorkovnice, odběr 10mA, napájecí napětí 9-15VDC, montážní výška 2,2-2,75m | [18 empty] | P | 1
154 | K | 742003.23 | Duální stropní detektor PIR/MW |  |  | ks | 5 | 0 |  | 0 |  |  |  | základní |  | 0 | 0 | 0 | 0 | 0 | 16 | K | 1 | ROZPOCET | 0 | 0 | 0 | 0 | 0 | 1 | 0 | 16 | -641417950
|  |  | Duální stropní detektor PIR/MW, dosah průměru 9,3m, montážní výška 2,4-3,6m, odběr 8,7mA, homologace do kategorie 2 dle ČSN EN 50131-2 | [18 empty] | P | 1
155 | K | 742003.24 | Opticko-kouřový hlásič |  |  | ks | 26 | 0 |  | 0 |  |  |  | základní |  | 0 | 0 | 0 | 0 | 0 | 16 | K | 1 | ROZPOCET | 0 | 0 | 0 | 0 | 0 | 1 | 0 | 16 | 645738382
|  |  | Hlásič certifikovaný dle EN 54-7 s automatickým dorovnáváním citlivosti detekce přítomnosti kouře vč. samoresetovací patice | [18 empty] | P | 1
156 | K | 742003.25 | Montáž sdělovacího kabelu do 15 žil |  |  | m | 1610 | 0 |  | 0 |  |  |  | základní |  | 0 | 0 | 0 | 0 | 0 | 16 | K | 1 | ROZPOCET | 0 | 0 | 0 | 0 | 0 | 1 | 0 | 16 | -1538169903
|  |  | Montáž sdělovacího kabelu do 15 žil | [18 empty] | P | 1
157 | K | 742003.26 | Kabel SYKFY 2x2x0,5 |  |  | m | 300 | 0 |  | 0 |  |  |  | základní |  | 0 | 0 | 0 | 0 | 0 | 16 | K | 1 | ROZPOCET | 0 | 0 | 0 | 0 | 0 | 1 | 0 | 16 | -1145760469
|  |  | Sdělovací kabel SYKFY 2x2x0,5 | [18 empty] | P | 1
158 | K | 742003.27 | Kabel SYKFY 3x2x0,5 |  |  | m | 1100 | 0 |  | 0 |  |  |  | základní |  | 0 | 0 | 0 | 0 | 0 | 16 | K | 1 | ROZPOCET | 0 | 0 | 0 | 0 | 0 | 1 | 0 | 16 | 103742468
|  |  | Sdělovací kabel SYKFY 3x2x0,5 | [18 empty] | P | 1
159 | K | 742003.28 | Kabel SYKFY 5x2x0,5 |  |  | m | 70 | 0 |  | 0 |  |  |  | základní |  | 0 | 0 | 0 | 0 | 0 | 16 | K | 1 | ROZPOCET | 0 | 0 | 0 | 0 | 0 | 1 | 0 | 16 | -447410767
|  |  | Sdělovací kabel SYKFY 5x2x0,5 | [18 empty] | P | 1
160 | K | 742003.29 | Kabel datový F/UTP 4x2x0,5 CAT.5e PE |  |  | m | 50 | 0 |  | 0 |  |  |  | základní |  | 0 | 0 | 0 | 0 | 0 | 16 | K | 1 | ROZPOCET | 0 | 0 | 0 | 0 | 0 | 1 | 0 | 16 | 886909482
|  |  | Kabel datový F/UTP 4x2x0,5 CAT.5e PE - zemní | [18 empty] | P | 1
161 | K | 742003.30 | Kabel datový F/UTP 4x2x0,5 CAT.5e |  |  | m | 90 | 0 |  | 0 |  |  |  | základní |  | 0 | 0 | 0 | 0 | 0 | 16 | K | 1 | ROZPOCET | 0 | 0 | 0 | 0 | 0 | 1 | 0 | 16 | -1536620400
|  |  | Kabel datový F/UTP 4x2x0,5 CAT.5e LSOH | [18 empty] | P | 1
162 | K | 742003.31 | Montáž silového kabelu |  |  | m | 90 | 0 |  | 0 |  |  |  | základní |  | 0 | 0 | 0 | 0 | 0 | 16 | K | 1 | ROZPOCET | 0 | 0 | 0 | 0 | 0 | 1 | 0 | 16 | 1921649586
|  |  | Montáž silového kabelu | [18 empty] | P | 1
163 | K | 742003.32 | Kabel CYSY 2x1,5 |  |  | m | 90 | 0 |  | 0 |  |  |  | základní |  | 0 | 0 | 0 | 0 | 0 | 16 | K | 1 | ROZPOCET | 0 | 0 | 0 | 0 | 0 | 1 | 0 | 16 | -296810002
|  |  | Silový kabel flexibilní CYSY 2x1,5 | [18 empty] | P | 1
164 | K | 742003.33 | Montáž elektroinstalační plastové ohebné trubky |  |  | m | 290 | 0 |  | 0 |  |  |  | základní |  | 0 | 0 | 0 | 0 | 0 | 16 | K | 1 | ROZPOCET | 0 | 0 | 0 | 0 | 0 | 1 | 0 | 16 | -1771990641
|  |  | Montáž elektroinstalační plastové ohebné trubky uložené pod omítkou vč. zasekání | [18 empty] | P | 1
165 | K | 742003.34 | Elektroinstalační ohebná trubka 23mm, samozhášivá |  |  | m | 250 | 0 |  | 0 |  |  |  | základní |  | 0 | 0 | 0 | 0 | 0 | 16 | K | 1 | ROZPOCET | 0 | 0 | 0 | 0 | 0 | 1 | 0 | 16 | 1310479986
|  |  | Elektroinstalační ohebná trubka 23mm, samozhášivá, nízká mechanická odolnost | [18 empty] | P | 1
166 | K | 742003.35 | Elektroinstalační ohebná trubka 36mm, samozhášivá |  |  | m | 20 | 0 |  | 0 |  |  |  | základní |  | 0 | 0 | 0 | 0 | 0 | 16 | K | 1 | ROZPOCET | 0 | 0 | 0 | 0 | 0 | 1 | 0 | 16 | 582345794
|  |  | Elektroinstalační ohebná trubka 36mm, samozhášivá, nízká mechanická odolnost | [18 empty] | P | 1
167 | K | 742003.36 | Elektroinstalační ohebná trubka 48mm, samozhášivá |  |  | m | 20 | 0 |  | 0 |  |  |  | základní |  | 0 | 0 | 0 | 0 | 0 | 16 | K | 1 | ROZPOCET | 0 | 0 | 0 | 0 | 0 | 1 | 0 | 16 | 1120636205
|  |  | Elektroinstalační ohebná trubka 48mm, samozhášivá, nízká mechanická odolnost | [18 empty] | P | 1
168 | K | 742003.37 | AY 2,5 - protahovací drát |  |  | m | 320 | 0 |  | 0 |  |  |  | základní |  | 0 | 0 | 0 | 0 | 0 | 16 | K | 1 | ROZPOCET | 0 | 0 | 0 | 0 | 0 | 1 | 0 | 16 | 945286106
|  |  | AY 2,5 - protahovací drát | [18 empty] | P | 1
169 | K | 742003.38 | Aplikace požárně těsnícího materiálu |  |  | ks | 3 | 0 |  | 0 |  |  |  | základní |  | 0 | 0 | 0 | 0 | 0 | 16 | K | 1 | ROZPOCET | 0 | 0 | 0 | 0 | 0 | 1 | 0 | 16 | -1265855663
|  |  | Aplikace požárně těsnícího materiálu | [18 empty] | P | 1
170 | K | 742003.39 | Protipožární pěna pro zdivo, beton a sádrokarton |  |  | ks | 3 | 0 |  | 0 |  |  |  | základní |  | 0 | 0 | 0 | 0 | 0 | 16 | K | 1 | ROZPOCET | 0 | 0 | 0 | 0 | 0 | 1 | 0 | 16 | 2031973546
|  |  | Protipožární pěna pro zdivo, beton a sádrokarton, přetíratelný, 325ml | [18 empty] | P | 1
171 | K | 742003.40 | Montáž elektroinstalační krabice s víčkem, kruhové |  |  | ks | 20 | 0 |  | 0 |  |  |  | základní |  | 0 | 0 | 0 | 0 | 0 | 16 | K | 1 | ROZPOCET | 0 | 0 | 0 | 0 | 0 | 1 | 0 | 16 | -1716005793
|  |  | Montáž elektroinstalační krabice s víčkem, kruhové vč. zasekání | [18 empty] | P | 1
172 | K | 742003.41 | KU68 - krabice rozvodná univerzální pod omítku |  |  | ks | 20 | 0 |  | 0 |  |  |  | základní |  | 0 | 0 | 0 | 0 | 0 | 16 | K | 1 | ROZPOCET | 0 | 0 | 0 | 0 | 0 | 1 | 0 | 16 | 1298731262
|  |  | KU68 - krabice rozvodná univerzální pod omítku | [18 empty] | P | 1
173 | K | 742003.42 | Montáž krabice čtyřhranné |  |  | ks | 2 | 0 |  | 0 |  |  |  | základní |  | 0 | 0 | 0 | 0 | 0 | 16 | K | 1 | ROZPOCET | 0 | 0 | 0 | 0 | 0 | 1 | 0 | 16 | 1404433376
|  |  | Montáž krabice čtyřhranné vč. zasekání | [18 empty] | P | 1
174 | K | 742003.43 | KO125 - krabice odbočná |  |  | ks | 2 | 0 |  | 0 |  |  |  | základní |  | 0 | 0 | 0 | 0 | 0 | 16 | K | 1 | ROZPOCET | 0 | 0 | 0 | 0 | 0 | 1 | 0 | 16 | 909942471
|  |  | KO125 - krabice odbočná pod omítku s víčkem | [18 empty] | P | 1
175 | K | 742003.44 | Montáž svazkového držáku pro 15 kabelů |  |  | ks | 280 | 0 |  | 0 |  |  |  | základní |  | 0 | 0 | 0 | 0 | 0 | 16 | K | 1 | ROZPOCET | 0 | 0 | 0 | 0 | 0 | 1 | 0 | 16 | -1308633672
|  |  | Montáž svazkového držáku pro 15 kabelů | [18 empty] | P | 1
176 | K | 742003.45 | Svazkový držák pro 15x kabel 3x1,5 |  |  | ks | 280 | 0 |  | 0 |  |  |  | základní |  | 0 | 0 | 0 | 0 | 0 | 16 | K | 1 | ROZPOCET | 0 | 0 | 0 | 0 | 0 | 1 | 0 | 16 | -1180764063
|  |  | Svazkový držák pro 15x kabel 3x1,5 | [18 empty] | P | 1
177 | K | 742003.46 | Vyvazování kabeláže ve žlabech |  |  | m | 70 | 0 |  | 0 |  |  |  | základní |  | 0 | 0 | 0 | 0 | 0 | 16 | K | 1 | ROZPOCET | 0 | 0 | 0 | 0 | 0 | 1 | 0 | 16 | -56681551
|  |  | Vyvazování kabeláže ve žlabech | [18 empty] | P | 1
178 | K | 742003.47 | Montáž korugované ohebné chráničky průměru 40mm do rýhy |  |  | m | 50 | 0 |  | 0 |  |  |  | základní |  | 0 | 0 | 0 | 0 | 0 | 16 | K | 1 | ROZPOCET | 0 | 0 | 0 | 0 | 0 | 1 | 0 | 16 | 2096292630
|  |  | Montáž korugované ohebné chráničky průměru 40mm do rýhy | [18 empty] | P | 1
179 | K | 742003.48 | Ohebná dvouplášťová korugovaná chránička, průměr 40mm |  |  | m | 50 | 0 |  | 0 |  |  |  | základní |  | 0 | 0 | 0 | 0 | 0 | 16 | K | 1 | ROZPOCET | 0 | 0 | 0 | 0 | 0 | 1 | 0 | 16 | 118254938
|  |  | Ohebná dvouplášťová korugovaná chránička, průměr 40mm, zatahovací drát | [18 empty] | P | 1
180 | K | 742003.49 | Spojka pro ohebnou dvouplášťovou korugovaná chráničku, průměr 40mm |  |  | ks | 2 | 0 |  | 0 |  |  |  | základní |  | 0 | 0 | 0 | 0 | 0 | 16 | K | 1 | ROZPOCET | 0 | 0 | 0 | 0 | 0 | 1 | 0 | 16 | -473439967
|  |  | Spojka pro ohebnou dvouplášťovou korugovaná chráničku, průměr 40mm | [18 empty] | P | 1
181 | K | 742003.50 | Těsnící kroužek pro ohebnou dvouplášťovou korugovaná chráničku, průměr 40mm |  |  | ks | 4 | 0 |  | 0 |  |  |  | základní |  | 0 | 0 | 0 | 0 | 0 | 16 | K | 1 | ROZPOCET | 0 | 0 | 0 | 0 | 0 | 1 | 0 | 16 | 1747190498
|  |  | Těsnící kroužek pro ohebnou dvouplášťovou korugovaná chráničku, průměr 40mm | [18 empty] | P | 1
182 | K | 742003.51 | Programování základních parametrů ústředny PZTS |  |  | ks | 1 | 0 |  | 0 |  |  |  | základní |  | 0 | 0 | 0 | 0 | 0 | 16 | K | 1 | ROZPOCET | 0 | 0 | 0 | 0 | 0 | 1 | 0 | 16 | -1254889492
|  |  | Programování základních parametrů ústředny PZTS | [18 empty] | P | 1
183 | K | 742003.52 | Programování systému PZTS (cena za detektor) |  |  | ks | 41 | 0 |  | 0 |  |  |  | základní |  | 0 | 0 | 0 | 0 | 0 | 16 | K | 1 | ROZPOCET | 0 | 0 | 0 | 0 | 0 | 1 | 0 | 16 | 468795228
|  |  | Programování systému PZTS (cena za detektor) | [18 empty] | P | 1
184 | K | 742003.53 | Oživení systému PZTS (cena za detektor) |  |  | ks | 41 | 0 |  | 0 |  |  |  | základní |  | 0 | 0 | 0 | 0 | 0 | 16 | K | 1 | ROZPOCET | 0 | 0 | 0 | 0 | 0 | 1 | 0 | 16 | -293208422
|  |  | Oživení systému PZTS (cena za detektor) | [18 empty] | P | 1
185 | K | 742003.54 | Výchozí revize a vypracování revizní zprávy |  |  | ks | 1 | 0 |  | 0 |  |  |  | základní |  | 0 | 0 | 0 | 0 | 0 | 16 | K | 1 | ROZPOCET | 0 | 0 | 0 | 0 | 0 | 1 | 0 | 16 | -1280132544
|  |  | Výchozí revize a vypracování revizní zprávy | [18 empty] | P | 1
186 | K | 742003.55 | Zkušební provoz, revize |  |  | hod | 24 | 0 |  | 0 |  |  |  | základní |  | 0 | 0 | 0 | 0 | 0 | 16 | K | 1 | ROZPOCET | 0 | 0 | 0 | 0 | 0 | 1 | 0 | 16 | 1635108430
|  |  | Zkušební provoz | [18 empty] | P | 1
187 | K | 742003.56 | Stavební přípomoci |  |  | hod | 16 | 0 |  | 0 |  |  |  | základní |  | 0 | 0 | 0 | 0 | 0 | 16 | K | 1 | ROZPOCET | 0 | 0 | 0 | 0 | 0 | 1 | 0 | 16 | 734477775
|  |  | Stavební přípomoci - Cena zahrnuje komplexní náklady na tyto drobné stavení činnosti včetně materiálu. Jedná se o veškeré průrazy a jejich utěsnění po montáži a jiné drobné stavební činnosti nutné pro instalaci systému a jeho vedení | [18 empty] | P | 1
| 742004 - Blokace dveří | [8 empty] | 0 | [5 empty] | 0 |  | 0 |  | 0 | 2 | D | 0 | ROZPOCET | [6 empty] | 0
188 | K | 742004.01 | Montáž napájecího zdroje |  |  | ks | 1 | 0 |  | 0 |  |  |  | základní |  | 0 | 0 | 0 | 0 | 0 | 16 | K | 1 | ROZPOCET | 0 | 0 | 0 | 0 | 0 | 1 | 0 | 16 | 419612248
|  |  | Montáž napájecího zdroje | [18 empty] | P | 1
189 | K | 742004.02 | Napájecí zdroj 24VDC |  |  | ks | 1 | 0 |  | 0 |  |  |  | základní |  | 0 | 0 | 0 | 0 | 0 | 16 | K | 1 | ROZPOCET | 0 | 0 | 0 | 0 | 0 | 1 | 0 | 16 | -460384753
|  |  | Spínaný zdroj, LED displej, 27,6V/3A trvale/5A krátkodobě; AKU max. 2x 40Ah, schválený podle normy EN54-4 | [18 empty] | P | 1
190 | K | 742004.03 | Montáž přepěťové ochrany |  |  | ks | 1 | 0 |  | 0 |  |  |  | základní |  | 0 | 0 | 0 | 0 | 0 | 16 | K | 1 | ROZPOCET | 0 | 0 | 0 | 0 | 0 | 1 | 0 | 16 | -254407791
|  |  | Montáž přepěťové ochrany, připojení kabeláže | [18 empty] | P | 1
191 | K | 742004.04 | Přepěťová ochrana III.stupně, 230V, 1f, 8A |  |  | ks | 1 | 0 |  | 0 |  |  |  | základní |  | 0 | 0 | 0 | 0 | 0 | 16 | K | 1 | ROZPOCET | 0 | 0 | 0 | 0 | 0 | 1 | 0 | 16 | -1135685903
|  |  | Přepěťová ochrana III.stupně, 230V, 1f, 8A | [18 empty] | P | 1
192 | K | 742004.05 | Montáž akumulátoru |  |  | ks | 1 | 0 |  | 0 |  |  |  | základní |  | 0 | 0 | 0 | 0 | 0 | 16 | K | 1 | ROZPOCET | 0 | 0 | 0 | 0 | 0 | 1 | 0 | 16 | 1427527366
|  |  | Montáž akumulátoru | [18 empty] | P | 1
193 | K | 742004.06 | Akumulátor 12VDC/40Ah |  |  | ks | 2 | 0 |  | 0 |  |  |  | základní |  | 0 | 0 | 0 | 0 | 0 | 16 | K | 1 | ROZPOCET | 0 | 0 | 0 | 0 | 0 | 1 | 0 | 16 | 709327683
|  |  | Akumulátor 12VDC/40Ah | [18 empty] | P | 1
194 | K | 742004.07 | Montáž tísňového tlačítka |  |  | ks | 6 | 0 |  | 0 |  |  |  | základní |  | 0 | 0 | 0 | 0 | 0 | 16 | K | 1 | ROZPOCET | 0 | 0 | 0 | 0 | 0 | 1 | 0 | 16 | 1392639438
|  |  | Montáž tísňového tlačítka, zapojení kabeláže | [18 empty] | P | 1
195 | K | 742004.08 | Červené tísňové tlačítko, NO/NC, prolamovací plast |  |  | ks | 6 | 0 |  | 0 |  |  |  | základní |  | 0 | 0 | 0 | 0 | 0 | 16 | K | 1 | ROZPOCET | 0 | 0 | 0 | 0 | 0 | 1 | 0 | 16 | 613519965
|  |  | Červený požární tlačítkový detektor včetně červené montážní krabice, které se aktivuje promáčknutím plastu, paměť poplachu, poplachový výstup NO/NC 3A/24VDC, napájecí napětí 9-30VDC, IP42 | [18 empty] | P | 1
196 | K | 742004.09 | Montáž vnitřní sirény |  |  | ks | 3 | 0 |  | 0 |  |  |  | základní |  | 0 | 0 | 0 | 0 | 0 | 16 | K | 1 | ROZPOCET | 0 | 0 | 0 | 0 | 0 | 1 | 0 | 16 | 1850603462
|  |  | Montáž vnitřní sirény, připojení kabeláže | [18 empty] | P | 1
197 | K | 742004.10 | Vnitřní nezálohovaná plastová piezosiréna |  |  | ks | 3 | 0 |  | 0 |  |  |  | základní |  | 0 | 0 | 0 | 0 | 0 | 16 | K | 1 | ROZPOCET | 0 | 0 | 0 | 0 | 0 | 1 | 0 | 16 | 1396648407
|  |  | Dvoutónová nezálohovaná červená polarizovaná plastová siréna. Výběr 1. tónu z 32 možností, nastavitelný výběr z 32 tónů, spojité nastavení hlasitosti. Určena pro povrchovou montáž. Certifikát CPD, 9-28VDC, 16mA | [18 empty] | P | 1
198 | K | 742004.11 | Montáž sdělovacího kabelu do 15 žil |  |  | m | 200 | 0 |  | 0 |  |  |  | základní |  | 0 | 0 | 0 | 0 | 0 | 16 | K | 1 | ROZPOCET | 0 | 0 | 0 | 0 | 0 | 1 | 0 | 16 | -125993282
|  |  | Montáž sdělovacího kabelu do 15 žil | [18 empty] | P | 1
199 | K | 742004.12 | Kabel JXFE-R 2x2x0,8 |  |  | m | 200 | 0 |  | 0 |  |  |  | základní |  | 0 | 0 | 0 | 0 | 0 | 16 | K | 1 | ROZPOCET | 0 | 0 | 0 | 0 | 0 | 1 | 0 | 16 | 715999136
|  |  | stíněný kabel 2x2x0,8 bezhalogenový dle ČSN 50267 a splňující vyhlášku č. 23/2008 Sb. (B2 ca s1d1) | [18 empty] | P | 1
200 | K | 742004.13 | Montáž příchytek pro kabely vč. šroubu a hmoždinky |  |  | ks | 600 | 0 |  | 0 |  |  |  | základní |  | 0 | 0 | 0 | 0 | 0 | 16 | K | 1 | ROZPOCET | 0 | 0 | 0 | 0 | 0 | 1 | 0 | 16 | 367783513
|  |  | Montáž příchytek pro kabely vč. šroubu a hmoždinky | [18 empty] | P | 1
201 | K | 742004.14 | Příchytka jednostranná pro kabely průměru 8mm, kovová |  |  | ks | 600 | 0 |  | 0 |  |  |  | základní |  | 0 | 0 | 0 | 0 | 0 | 16 | K | 1 | ROZPOCET | 0 | 0 | 0 | 0 | 0 | 1 | 0 | 16 | -575544300
|  |  | Příchytka jednostranná pro kabely průměru 8mm, kovová | [18 empty] | P | 1
202 | K | 742004.15 | Montáž elektroinstalační plastové ohebné trubky |  |  | m | 38 | 0 |  | 0 |  |  |  | základní |  | 0 | 0 | 0 | 0 | 0 | 16 | K | 1 | ROZPOCET | 0 | 0 | 0 | 0 | 0 | 1 | 0 | 16 | 901575663
|  |  | Montáž elektroinstalační plastové ohebné trubky uložené pod omítkou vč. zasekání | [18 empty] | P | 1
203 | K | 742004.16 | Elektroinstalační ohebná trubka 23mm, samozhášivá |  |  | m | 30 | 0 |  | 0 |  |  |  | základní |  | 0 | 0 | 0 | 0 | 0 | 16 | K | 1 | ROZPOCET | 0 | 0 | 0 | 0 | 0 | 1 | 0 | 16 | 626966840
|  |  | Elektroinstalační ohebná trubka 23mm, samozhášivá, nízká mechanická odolnost | [18 empty] | P | 1
204 | K | 742004.17 | Elektroinstalační ohebná trubka 36mm, samozhášivá |  |  | m | 8 | 0 |  | 0 |  |  |  | základní |  | 0 | 0 | 0 | 0 | 0 | 16 | K | 1 | ROZPOCET | 0 | 0 | 0 | 0 | 0 | 1 | 0 | 16 | 532852549
|  |  | Elektroinstalační ohebná trubka 36mm, samozhášivá, nízká mechanická odolnost | [18 empty] | P | 1
205 | K | 742004.18 | AY 2,5 - protahovací drát |  |  | m | 42 | 0 |  | 0 |  |  |  | základní |  | 0 | 0 | 0 | 0 | 0 | 16 | K | 1 | ROZPOCET | 0 | 0 | 0 | 0 | 0 | 1 | 0 | 16 | -2085120106
|  |  | AY 2,5 - protahovací drát | [18 empty] | P | 1
206 | K | 742004.19 | Aplikace požárně těsnícího materiálu |  |  | ks | 1 | 0 |  | 0 |  |  |  | základní |  | 0 | 0 | 0 | 0 | 0 | 16 | K | 1 | ROZPOCET | 0 | 0 | 0 | 0 | 0 | 1 | 0 | 16 | -1630072239
|  |  | Aplikace požárně těsnícího materiálu | [18 empty] | P | 1
207 | K | 742004.20 | Protipožární pěna pro zdivo, beton a sádrokarton |  |  | ks | 1 | 0 |  | 0 |  |  |  | základní |  | 0 | 0 | 0 | 0 | 0 | 16 | K | 1 | ROZPOCET | 0 | 0 | 0 | 0 | 0 | 1 | 0 | 16 | -192809835
|  |  | Protipožární pěna pro zdivo, beton a sádrokarton, přetíratelný, 325ml | [18 empty] | P | 1
208 | K | 742004.21 | Montáž elektroinstalační krabice s víčkem, kruhové |  |  | ks | 12 | 0 |  | 0 |  |  |  | základní |  | 0 | 0 | 0 | 0 | 0 | 16 | K | 1 | ROZPOCET | 0 | 0 | 0 | 0 | 0 | 1 | 0 | 16 | 1883733358
|  |  | Montáž elektroinstalační krabice s víčkem, kruhové vč. zasekání | [18 empty] | P | 1
209 | K | 742004.22 | KU68 - krabice rozvodná univerzální pod omítku |  |  | ks | 12 | 0 |  | 0 |  |  |  | základní |  | 0 | 0 | 0 | 0 | 0 | 16 | K | 1 | ROZPOCET | 0 | 0 | 0 | 0 | 0 | 1 | 0 | 16 | 1145230655
|  |  | KU68 - krabice rozvodná univerzální pod omítku | [18 empty] | P | 1
210 | K | 742004.23 | Montáž krabice čtyřhranné |  |  | ks | 1 | 0 |  | 0 |  |  |  | základní |  | 0 | 0 | 0 | 0 | 0 | 16 | K | 1 | ROZPOCET | 0 | 0 | 0 | 0 | 0 | 1 | 0 | 16 | 564360649
|  |  | Montáž krabice čtyřhranné vč. zasekání | [18 empty] | P | 1
211 | K | 742004.24 | KO125 - krabice odbočná |  |  | ks | 1 | 0 |  | 0 |  |  |  | základní |  | 0 | 0 | 0 | 0 | 0 | 16 | K | 1 | ROZPOCET | 0 | 0 | 0 | 0 | 0 | 1 | 0 | 16 | -1733233927
|  |  | KO125 - krabice odbočná pod omítku s víčkem | [18 empty] | P | 1
212 | K | 742004.25 | Zkušební provoz, revize |  |  | hod | 8 | 0 |  | 0 |  |  |  | základní |  | 0 | 0 | 0 | 0 | 0 | 16 | K | 1 | ROZPOCET | 0 | 0 | 0 | 0 | 0 | 1 | 0 | 16 | 1163639168
|  |  | Zkušební provoz | [18 empty] | P | 1
213 | K | 742004.26 | Stavební přípomoci |  |  | hod | 8 | 0 |  | 0 |  |  |  | základní |  | 0 | 0 | 0 | 0 | 0 | 16 | K | 1 | ROZPOCET | 0 | 0 | 0 | 0 | 0 | 1 | 0 | 16 | 1739717875
|  |  | Stavební přípomoci - Cena zahrnuje komplexní náklady na tyto drobné stavení činnosti včetně materiálu. Jedná se o veškeré průrazy a jejich utěsnění po montáži a jiné drobné stavební činnosti nutné pro instalaci systému a jeho vedení | [18 empty] | P | 1
| 742005 - Jednotný čas | [8 empty] | 0 | [5 empty] | 0 |  | 0 |  | 0 | 2 | D | 0 | ROZPOCET | [6 empty] | 0
214 | K | 742005.01 | Montáž ústředny jednotného času |  |  | ks | 1 | 0 |  | 0 |  |  |  | základní |  | 0 | 0 | 0 | 0 | 0 | 16 | K | 1 | ROZPOCET | 0 | 0 | 0 | 0 | 0 | 1 | 0 | 16 | -1580057590
|  |  | Montáž ústředny jednotného času, zapojení kabeláže, oživení, naprogramování | [18 empty] | P | 1
215 | K | 742005.02 | Ústředna jednotného času |  |  | ks | 1 | 0 |  | 0 |  |  |  | základní |  | 0 | 0 | 0 | 0 | 0 | 16 | K | 1 | ROZPOCET | 0 | 0 | 0 | 0 | 0 | 1 | 0 | 16 | -1344634106
|  |  | Hlavní hodiny (ústředna) vhodné pro řízení systémů jednotného času v rozsahu do 200 ks podružných hodin, dvě podružné linky o celkové zátěži 24V/1,2 A | [18 empty] | P | 1
216 | K | 742005.03 | Montáž přijímače synchronizovaného signálu |  |  | ks | 1 | 0 |  | 0 |  |  |  | základní |  | 0 | 0 | 0 | 0 | 0 | 16 | K | 1 | ROZPOCET | 0 | 0 | 0 | 0 | 0 | 1 | 0 | 16 | -333664351
|  |  | Montáž přijímače synchronizovaného signálu, připojení kabeláže | [18 empty] | P | 1
217 | K | 742005.04 | Přijímač radiosignálu DCF |  |  | ks | 1 | 0 |  | 0 |  |  |  | základní |  | 0 | 0 | 0 | 0 | 0 | 16 | K | 1 | ROZPOCET | 0 | 0 | 0 | 0 | 0 | 1 | 0 | 16 | -926719904
|  |  | Přijímač radiosignálu DCF umožňuje téměř absolutně přesný chod hodin a zajišťuje zcela automatickou změnu na letní čas | [18 empty] | P | 1
218 | K | 742005.05 | Montáž závěsných hodin oboustranných |  |  | ks | 4 | 0 |  | 0 |  |  |  | základní |  | 0 | 0 | 0 | 0 | 0 | 16 | K | 1 | ROZPOCET | 0 | 0 | 0 | 0 | 0 | 1 | 0 | 16 | 1902305251
|  |  | Montáž závěsných hodin oboustranných, zapojení kabeláže | [18 empty] | P | 1
219 | K | 742005.06 | Montáž hodin nástěnných |  |  | ks | 1 | 0 |  | 0 |  |  |  | základní |  | 0 | 0 | 0 | 0 | 0 | 16 | K | 1 | ROZPOCET | 0 | 0 | 0 | 0 | 0 | 1 | 0 | 16 | 329572898
|  |  | Montáž hodin nástěnných, zapojení kabeláže | [18 empty] | P | 1
220 | K | 742005.07 | Plastové kulaté hodiny |  |  | ks | 9 | 0 |  | 0 |  |  |  | základní |  | 0 | 0 | 0 | 0 | 0 | 16 | K | 1 | ROZPOCET | 0 | 0 | 0 | 0 | 0 | 1 | 0 | 16 | 1085638759
|  |  | Plastové kulaté hodiny o číselníku 28 cm s vypouklým akrylátovým krycím sklem. Plastový rám ze světle šedého nárazuvzdorného termoplastu s hladkým povrchem, plastové díly stabilizovány proti UV záření | [18 empty] | P | 1
221 | K | 742005.08 | Stropní závěs |  |  | ks | 4 | 0 |  | 0 |  |  |  | základní |  | 0 | 0 | 0 | 0 | 0 | 16 | K | 1 | ROZPOCET | 0 | 0 | 0 | 0 | 0 | 1 | 0 | 16 | -470590334
|  |  | Stropní závěs / boční konzola 10-100 cm pro dvoustranné hodiny (typové délky 10, 30, 50 cm) | [18 empty] | P | 1
222 | K | 742005.09 | Montáž silového kabelu |  |  | m | 100 | 0 |  | 0 |  |  |  | základní |  | 0 | 0 | 0 | 0 | 0 | 16 | K | 1 | ROZPOCET | 0 | 0 | 0 | 0 | 0 | 1 | 0 | 16 | -431185276
|  |  | Montáž silového kabelu | [18 empty] | P | 1
223 | K | 742005.10 | Kabel CYKY 2x1,5 |  |  | m | 100 | 0 |  | 0 |  |  |  | základní |  | 0 | 0 | 0 | 0 | 0 | 16 | K | 1 | ROZPOCET | 0 | 0 | 0 | 0 | 0 | 1 | 0 | 16 | -1089965150
|  |  | Silový kabel CYKY 2x1,5 | [18 empty] | P | 1
224 | K | 742005.11 | Montáž elektroinstalační plastové ohebné trubky |  |  | m | 10 | 0 |  | 0 |  |  |  | základní |  | 0 | 0 | 0 | 0 | 0 | 16 | K | 1 | ROZPOCET | 0 | 0 | 0 | 0 | 0 | 1 | 0 | 16 | 1805036946
|  |  | Montáž elektroinstalační plastové ohebné trubky uložené pod omítkou vč. zasekání | [18 empty] | P | 1
225 | K | 742005.12 | Elektroinstalační ohebná trubka 36mm, samozhášivá |  |  | m | 10 | 0 |  | 0 |  |  |  | základní |  | 0 | 0 | 0 | 0 | 0 | 16 | K | 1 | ROZPOCET | 0 | 0 | 0 | 0 | 0 | 1 | 0 | 16 | -1431022297
|  |  | Elektroinstalační ohebná trubka 36mm, samozhášivá, nízká mechanická odolnost | [18 empty] | P | 1
226 | K | 742005.13 | AY 2,5 - protahovací drát |  |  | m | 11 | 0 |  | 0 |  |  |  | základní |  | 0 | 0 | 0 | 0 | 0 | 16 | K | 1 | ROZPOCET | 0 | 0 | 0 | 0 | 0 | 1 | 0 | 16 | -2010647300
|  |  | AY 2,5 - protahovací drát | [18 empty] | P | 1
227 | K | 742005.14 | Aplikace požárně těsnícího materiálu |  |  | ks | 1 | 0 |  | 0 |  |  |  | základní |  | 0 | 0 | 0 | 0 | 0 | 16 | K | 1 | ROZPOCET | 0 | 0 | 0 | 0 | 0 | 1 | 0 | 16 | -2033917339
|  |  | Aplikace požárně těsnícího materiálu | [18 empty] | P | 1
228 | K | 742005.15 | Protipožární pěna pro zdivo, beton a sádrokarton |  |  | ks | 1 | 0 |  | 0 |  |  |  | základní |  | 0 | 0 | 0 | 0 | 0 | 16 | K | 1 | ROZPOCET | 0 | 0 | 0 | 0 | 0 | 1 | 0 | 16 | -1326557011
|  |  | Protipožární pěna pro zdivo, beton a sádrokarton, přetíratelný, 325ml | [18 empty] | P | 1
229 | K | 742005.16 | Montáž elektroinstalační krabice s víčkem, kruhové |  |  | ks | 1 | 0 |  | 0 |  |  |  | základní |  | 0 | 0 | 0 | 0 | 0 | 16 | K | 1 | ROZPOCET | 0 | 0 | 0 | 0 | 0 | 1 | 0 | 16 | -955958272
|  |  | Montáž elektroinstalační krabice s víčkem, kruhové vč. zasekání | [18 empty] | P | 1
230 | K | 742005.17 | KU68 - krabice rozvodná univerzální pod omítku |  |  | ks | 1 | 0 |  | 0 |  |  |  | základní |  | 0 | 0 | 0 | 0 | 0 | 16 | K | 1 | ROZPOCET | 0 | 0 | 0 | 0 | 0 | 1 | 0 | 16 | 1681588331
|  |  | KU68 - krabice rozvodná univerzální pod omítku | [18 empty] | P | 1
231 | K | 742005.18 | Montáž krabice čtyřhranné |  |  | ks | 1 | 0 |  | 0 |  |  |  | základní |  | 0 | 0 | 0 | 0 | 0 | 16 | K | 1 | ROZPOCET | 0 | 0 | 0 | 0 | 0 | 1 | 0 | 16 | -841149676
|  |  | Montáž krabice čtyřhranné vč. zasekání | [18 empty] | P | 1
232 | K | 742005.19 | KO125 - krabice odbočná |  |  | ks | 1 | 0 |  | 0 |  |  |  | základní |  | 0 | 0 | 0 | 0 | 0 | 16 | K | 1 | ROZPOCET | 0 | 0 | 0 | 0 | 0 | 1 | 0 | 16 | 2055338089
|  |  | KO125 - krabice odbočná pod omítku s víčkem | [18 empty] | P | 1
233 | K | 742005.20 | Zkušební provoz, revize |  |  | hod | 12 | 0 |  | 0 |  |  |  | základní |  | 0 | 0 | 0 | 0 | 0 | 16 | K | 1 | ROZPOCET | 0 | 0 | 0 | 0 | 0 | 1 | 0 | 16 | -454568985
|  |  | Zkušební provoz | [18 empty] | P | 1
234 | K | 742005.21 | Stavební přípomoci |  |  | hod | 8 | 0 |  | 0 |  |  |  | základní |  | 0 | 0 | 0 | 0 | 0 | 16 | K | 1 | ROZPOCET | 0 | 0 | 0 | 0 | 0 | 1 | 0 | 16 | -195718257
|  |  | Stavební přípomoci - Cena zahrnuje komplexní náklady na tyto drobné stavení činnosti včetně materiálu. Jedná se o veškeré průrazy a jejich utěsnění po montáži a jiné drobné stavební činnosti nutné pro instalaci systému a jeho vedení | [18 empty] | P | 1
| 742006 - Signalizace z WC invalidů | [8 empty] | 0 | [5 empty] | 0 |  | 0 |  | 0 | 2 | D | 0 | ROZPOCET | [6 empty] | 0
235 | K | 742006.01 | Montáž sady zařízení pro tísňové volání z WC invalidů |  |  | ks | 1 | 0 |  | 0 |  |  |  | základní |  | 0 | 0 | 0 | 0 | 0 | 16 | K | 1 | ROZPOCET | 0 | 0 | 0 | 0 | 0 | 1 | 0 | 16 | 1625687627
|  |  | Montáž sady zařízení pro tísňové volání z WC invalidů, zapojení kabeláže, oživení, naprogramování | [18 empty] | P | 1
236 | K | 742006.02 | Asistenční systém na sociální zařízení pro invalidy - sada |  |  | ks | 2 | 0 |  | 0 |  |  |  | základní |  | 0 | 0 | 0 | 0 | 0 | 16 | K | 1 | ROZPOCET | 0 | 0 | 0 | 0 | 0 | 1 | 0 | 16 | 345827524
|  |  | Asistenční systém na sociální zařízení pro invalidy (sada - zdroj, táhlo, indikátor) | [18 empty] | P | 1
237 | K | 742006.03 | Montáž koncentrátoru asistančního systému |  |  | ks | 1 | 0 |  | 0 |  |  |  | základní |  | 0 | 0 | 0 | 0 | 0 | 16 | K | 1 | ROZPOCET | 0 | 0 | 0 | 0 | 0 | 1 | 0 | 16 | -1245751150
|  |  | Montáž koncentrátoru asistančního systému | [18 empty] | P | 1
238 | K | 742006.04 | Jednotka "ústředny / koncentrátoru" asistenčního systému - 4 vstupy |  |  | ks | 1 | 0 |  | 0 |  |  |  | základní |  | 0 | 0 | 0 | 0 | 0 | 16 | K | 1 | ROZPOCET | 0 | 0 | 0 | 0 | 0 | 1 | 0 | 16 | 1721763090
|  |  | Jednotka "ústředny / koncentrátoru" asistenčního systému - 4 vstupy | [18 empty] | P | 1
239 | K | 742006.05 | Montáž sdělovacího kabelu do 15 žil |  |  | m | 140 | 0 |  | 0 |  |  |  | základní |  | 0 | 0 | 0 | 0 | 0 | 16 | K | 1 | ROZPOCET | 0 | 0 | 0 | 0 | 0 | 1 | 0 | 16 | -1243534141
|  |  | Montáž sdělovacího kabelu do 15 žil | [18 empty] | P | 1
240 | K | 742006.06 | Kabel J-Y(st)Y 4x2x0,8 |  |  | m | 140 | 0 |  | 0 |  |  |  | základní |  | 0 | 0 | 0 | 0 | 0 | 16 | K | 1 | ROZPOCET | 0 | 0 | 0 | 0 | 0 | 1 | 0 | 16 | -333520118
|  |  | Sdělovací kabel J-Y(st)Y 4x2x0,8 | [18 empty] | P | 1
241 | K | 742006.07 | Montáž elektroinstalační plastové ohebné trubky |  |  | m | 30 | 0 |  | 0 |  |  |  | základní |  | 0 | 0 | 0 | 0 | 0 | 16 | K | 1 | ROZPOCET | 0 | 0 | 0 | 0 | 0 | 1 | 0 | 16 | 92600888
|  |  | Montáž elektroinstalační plastové ohebné trubky uložené pod omítkou vč. zasekání | [18 empty] | P | 1
242 | K | 742006.08 | Elektroinstalační ohebná trubka 23mm, samozhášivá |  |  | m | 30 | 0 |  | 0 |  |  |  | základní |  | 0 | 0 | 0 | 0 | 0 | 16 | K | 1 | ROZPOCET | 0 | 0 | 0 | 0 | 0 | 1 | 0 | 16 | -1260721989
|  |  | Elektroinstalační ohebná trubka 23mm, samozhášivá, nízká mechanická odolnost | [18 empty] | P | 1
243 | K | 742006.09 | AY 2,5 - protahovací drát |  |  | m | 35 | 0 |  | 0 |  |  |  | základní |  | 0 | 0 | 0 | 0 | 0 | 16 | K | 1 | ROZPOCET | 0 | 0 | 0 | 0 | 0 | 1 | 0 | 16 | -377241807
|  |  | AY 2,5 - protahovací drát | [18 empty] | P | 1
244 | K | 742006.10 | Aplikace požárně těsnícího materiálu |  |  | ks | 1 | 0 |  | 0 |  |  |  | základní |  | 0 | 0 | 0 | 0 | 0 | 16 | K | 1 | ROZPOCET | 0 | 0 | 0 | 0 | 0 | 1 | 0 | 16 | 1447360824
|  |  | Aplikace požárně těsnícího materiálu | [18 empty] | P | 1
245 | K | 742006.11 | Protipožární pěna pro zdivo, beton a sádrokarton |  |  | ks | 1 | 0 |  | 0 |  |  |  | základní |  | 0 | 0 | 0 | 0 | 0 | 16 | K | 1 | ROZPOCET | 0 | 0 | 0 | 0 | 0 | 1 | 0 | 16 | 1994754112
|  |  | Protipožární pěna pro zdivo, beton a sádrokarton, přetíratelný, 325ml | [18 empty] | P | 1
246 | K | 742006.12 | Montáž elektroinstalační krabice s víčkem, kruhové |  |  | ks | 15 | 0 |  | 0 |  |  |  | základní |  | 0 | 0 | 0 | 0 | 0 | 16 | K | 1 | ROZPOCET | 0 | 0 | 0 | 0 | 0 | 1 | 0 | 16 | -1499698186
|  |  | Montáž elektroinstalační krabice s víčkem, kruhové vč. zasekání | [18 empty] | P | 1
247 | K | 742006.13 | KU68 - krabice rozvodná univerzální pod omítku |  |  | ks | 15 | 0 |  | 0 |  |  |  | základní |  | 0 | 0 | 0 | 0 | 0 | 16 | K | 1 | ROZPOCET | 0 | 0 | 0 | 0 | 0 | 1 | 0 | 16 | 1036279666
|  |  | KU68 - krabice rozvodná univerzální pod omítku | [18 empty] | P | 1
248 | K | 742006.14 | Zkušební provoz, revize |  |  | hod | 12 | 0 |  | 0 |  |  |  | základní |  | 0 | 0 | 0 | 0 | 0 | 16 | K | 1 | ROZPOCET | 0 | 0 | 0 | 0 | 0 | 1 | 0 | 16 | 505771967
|  |  | Zkušební provoz | [18 empty] | P | 1
249 | K | 742006.15 | Stavební přípomoci |  |  | hod | 8 | 0 |  | 0 |  |  |  | základní |  | 0 | 0 | 0 | 0 | 0 | 16 | K | 1 | ROZPOCET | 0 | 0 | 0 | 0 | 0 | 1 | 0 | 16 | -1320167528
|  |  | Stavební přípomoci - Cena zahrnuje komplexní náklady na tyto drobné stavení činnosti včetně materiálu. Jedná se o veškeré průrazy a jejich utěsnění po montáži a jiné drobné stavební činnosti nutné pro instalaci systému a jeho vedení | [18 empty] | P | 1
| 742007 - Kamerový systém CCTV | [8 empty] | 0 | [5 empty] | 0 |  | 0 |  | 0 | 2 | D | 0 | ROZPOCET | [6 empty] | 0
250 | K | 742007.01 | Montáž kamery |  |  | ks | 1 | 0 |  | 0 |  |  |  | základní |  | 0 | 0 | 0 | 0 | 0 | 16 | K | 1 | ROZPOCET | 0 | 0 | 0 | 0 | 0 | 1 | 0 | 16 | -1780429158
|  |  | Montáž kamery, zapojení kabeláže | [18 empty] | P | 1
251 | K | 742007.02 | IP doome kamera |  |  | ks | 9 | 0 |  | 0 |  |  |  | základní |  | 0 | 0 | 0 | 0 | 0 | 16 | K | 1 | ROZPOCET | 0 | 0 | 0 | 0 | 0 | 1 | 0 | 16 | -483377685
|  |  | Antivandal dome IP kamera venkovní ? H.264, až 25 sn./s, rozlišení 2048x1536, objektiv 2,8- 12mm, detekce pohybu, IR přísvit až 30m, napájení 12VDC nebo PoE, IP67, IK10 | [18 empty] | P | 1
252 | K | 742007.03 | Montáž síťového NVR |  |  | ks | 1 | 0 |  | 0 |  |  |  | základní |  | 0 | 0 | 0 | 0 | 0 | 16 | K | 1 | ROZPOCET | 0 | 0 | 0 | 0 | 0 | 1 | 0 | 16 | 273662664
|  |  | Montáž síťového NVR do 19" rozvaděče, naprogramování | [18 empty] | P | 1
253 | K | 742007.04 | Síťový NVR rekordér pro 16 kamer |  |  | ks | 1 | 0 |  | 0 |  |  |  | základní |  | 0 | 0 | 0 | 0 | 0 | 16 | K | 1 | ROZPOCET | 0 | 0 | 0 | 0 | 0 | 1 | 0 | 16 | 406494058
|  |  | Síťový NVR rekordér pro 16 kamer; max. rozlišení záznamu: 12 Megapixel; 2 HDD sloty: video výstup HDMI / VGA; 4x alarm vstup/1x výstup; 1x audio vstup/1x audio výstup; datová propustnost (In / Out): 160 / 256 Mbps | [18 empty] | P | 1
254 | K | 742007.05 | 8TB HDD |  |  | ks | 2 | 0 |  | 0 |  |  |  | základní |  | 0 | 0 | 0 | 0 | 0 | 16 | K | 1 | ROZPOCET | 0 | 0 | 0 | 0 | 0 | 1 | 0 | 16 | -1781807113
|  |  | Harddisk 8 TB SATA, pro trvalý provoz 24 x 7 v kamerových systémech, Funkce eliminující ztrátu snímků při záznamu videa z bezpečnostních kamer, softwarová technologie vyrovnání se otřesům | [18 empty] | P | 1
255 | K | 742007.06 | Montáž konektoru CAT.6 |  |  | ks | 9 | 0 |  | 0 |  |  |  | základní |  | 0 | 0 | 0 | 0 | 0 | 16 | K | 1 | ROZPOCET | 0 | 0 | 0 | 0 | 0 | 1 | 0 | 16 | 1712018067
|  |  | Montáž konektoru CAT.6 | [18 empty] | P | 1
256 | K | 742007.07 | Konektor CAT.6 pro ukončení kabelu u kamery |  |  | ks | 9 | 0 |  | 0 |  |  |  | základní |  | 0 | 0 | 0 | 0 | 0 | 16 | K | 1 | ROZPOCET | 0 | 0 | 0 | 0 | 0 | 1 | 0 | 16 | -529102749
|  |  | Konektor CAT.6 pro ukončení kabelu u kamery | [18 empty] | P | 1
257 | K | 742007.08 | Nastavení záběru kamery dle přání uživatele |  |  | ks | 9 | 0 |  | 0 |  |  |  | základní |  | 0 | 0 | 0 | 0 | 0 | 16 | K | 1 | ROZPOCET | 0 | 0 | 0 | 0 | 0 | 1 | 0 | 16 | 1483098298
|  |  | Nastavení záběru kamery dle přání uživatele | [18 empty] | P | 1
258 | K | 742007.09 | Zkušební provoz, revize |  |  | hod | 12 | 0 |  | 0 |  |  |  | základní |  | 0 | 0 | 0 | 0 | 0 | 16 | K | 1 | ROZPOCET | 0 | 0 | 0 | 0 | 0 | 1 | 0 | 16 | 1898553766
|  |  | Zkušební provoz | [18 empty] | P | 1
| VP - Vícepráce | [8 empty] | 0 | [11 empty] | D | 0 | PN | [6 empty] | 0

## SO01-090.01 - Měření a re...
| List obsahuje: |  | 1) Krycí list rozpočtu |  | 2) Rekapitulace rozpočtu |  |  | 3) Rozpočet |  |  | Zpět na list: | Rekapitulace stavby
optimalizováno pro tisk sestav ve formátu A4 - na výšku | [11 empty] | >> skryté sloupce << | [9 empty] | {aeebb381-c5e4-4640-a45a-4451bed32a6f}
2
KRYCÍ LIST ROZPOČTU | [12 empty] | v --- níže se nacházejí doplnkové a pomocné údaje k sestavám --- v | [8 empty] | False
| Stavba: |  | ZŠ Waldorfská - provedení nového pavilonu
| Objekt: |  | SO01-090.01 - Měření a regulace
| JKSO: | [7 empty] | CC-CZ:
| Místo: |  | Praha | [5 empty] | Datum: |  | 8. 3. 2018
| Objednatel: | [7 empty] | IČ:
|  | Městská část Praha 5 | [6 empty] | DIČ:
| Zhotovitel: | [7 empty] | IČ: |  | Vyplň údaj
|  | Vyplň údaj | [6 empty] | DIČ: |  | Vyplň údaj
| Projektant: | [7 empty] | IČ:
|  | Karlínblok | [6 empty] | DIČ:
| Zpracovatel: | [7 empty] | IČ:
|  | QSB | [6 empty] | DIČ:
Poznámka:
| Náklady z rozpočtu | [7 empty] | 0
| Ostatní náklady | [7 empty] | 0
| Cena bez DPH | [7 empty] | 0
| DPH | základní | 21% | ze | 0 |  |  |  | 0
|  | snížená | 15% | ze | 0 |  |  |  | 0
|  | zákl. přenesená | 21% | ze | 0 |  |  |  | 0
|  | sníž. přenesená | 15% | ze | 0 |  |  |  | 0
|  | nulová | 0% | ze | 0 |  |  |  | 0
| Cena s DPH |  |  | v | CZK |  |  | 0
| Projektant |  |  |  |  | Zpracovatel
| Datum a podpis: |  |  | Razítko |  | Datum a podpis: |  |  |  | Razítko
| Objednavatel |  |  |  |  | Zhotovitel
| Datum a podpis: |  |  | Razítko |  | Datum a podpis: |  |  |  | Razítko
REKAPITULACE ROZPOČTU
Stavba: |  |  | ZŠ Waldorfská - provedení nového pavilonu
Objekt: |  |  | SO01-090.01 - Měření a regulace
Místo: |  |  | Praha |  |  |  | Datum: |  | 8. 3. 2018
Objednatel: |  |  | Městská část Praha 5 |  |  |  | Projektant: |  | Karlínblok
Zhotovitel: |  |  | Vyplň údaj |  |  |  | Zpracovatel: |  | QSB
Kód - Popis | [9 empty] | Cena celkem [CZK]
1) Náklady z rozpočtu | [9 empty] | 0 | [12 empty] | -1
| 936001 - Řídící systém | [8 empty] | 0
| 936002 - Přístroje | [8 empty] | 0
| 936003 - Rozvaděč | [8 empty] | 0
| 936004 - Kabely, montážní materiál | [8 empty] | 0
| 936005 - Ostatní | [8 empty] | 0
2) Ostatní náklady | [9 empty] | 0 |  |  |  | DPH
| Zařízení staveniště | [8 empty] | 0 |  |  |  | základní | [9 empty] | VRN | 0 | 0 | 0 | 0 | 0 | 1
| Projektové práce | [8 empty] | 0 |  |  |  | základní | [9 empty] | VRN | 0 | 0 | 0 | 0 | 0 | 1
| Územní vlivy | [8 empty] | 0 |  |  |  | základní | [9 empty] | VRN | 0 | 0 | 0 | 0 | 0 | 1
| Provozní vlivy | [8 empty] | 0 |  |  |  | základní | [9 empty] | VRN | 0 | 0 | 0 | 0 | 0 | 1
| Jiné VRN | [8 empty] | 0 |  |  |  | základní | [9 empty] | VRN | 0 | 0 | 0 | 0 | 0 | 1
| Kompletační činnost | [8 empty] | 0 |  |  |  | základní | [9 empty] | KOMPLETACNA | 0 | 0 | 0 | 0 | 0 | 1
Celkové náklady za stavbu 1) + 2) | [7 empty] | 0
ROZPOČET
Stavba: |  |  | ZŠ Waldorfská - provedení nového pavilonu
Objekt: |  |  | SO01-090.01 - Měření a regulace
Místo: |  |  | Praha |  |  |  | Datum: |  | 8. 3. 2018
Objednatel: |  |  | Městská část Praha 5 |  |  |  | Projektant: |  | Karlínblok
Zhotovitel: |  |  | Vyplň údaj |  |  |  | Zpracovatel: |  | QSB
PČ | Typ | Kód | Popis |  |  | MJ | Množství | J.cena [CZK] |  | Cena celkem [CZK] |  |  | Poznámka | DPH | J. Nh [h] | Nh celkem [h] | J. hmotnost [t] | Hmotnost celkem [t] | J. suť [t] | Suť Celkem [t]
Náklady z rozpočtu | [9 empty] | 0 | [5 empty] | 0 |  | 0 |  | 0 |  | D | -1 | [7 empty] | 0
| 936001 - Řídící systém | [8 empty] | 0 | [5 empty] | 0 |  | 0 |  | 0 | 2 | D | 0 | ROZPOCET | [6 empty] | 0
1 | K | 3604211.R | DDC regulátor, MMI, Ethernet, 2x RS232, 2x RS485, LCD 3x16 znaků, Merbon IDE - (mark320) |  |  | ks | 1 | 0 |  | 0 |  |  |  | základní |  | 0 | 0 | 0 | 0 | 0 | 16 | K | 1 | ROZPOCET | 0 | 0 | 0 | 0 | 0 | 1 | 0 | 16 | 824078024
|  |  | DDC regulátor, MMI, Ethernet, 2x RS232, 2x RS485, LCD 3x16 znaků, Merbon IDE - (mark320) | [18 empty] | P | 1
2 | K | 3604223.R | Maxi kombinovaný modul, 16 AI, 8 AO, 32 DI, 32 DO, Modbus / RS485 - (MXIO) |  |  | ks | 1 | 0 |  | 0 |  |  |  | základní |  | 0 | 0 | 0 | 0 | 0 | 16 | K | 1 | ROZPOCET | 0 | 0 | 0 | 0 | 0 | 1 | 0 | 16 | -1626480629
3 | K | 3604226.R | Modul 16 digitálních vstupů, max. 30V AC nebo 50V DC, protokol Modbus - (M420) |  |  | ks | 1 | 0 |  | 0 |  |  |  | základní |  | 0 | 0 | 0 | 0 | 0 | 16 | K | 1 | ROZPOCET | 0 | 0 | 0 | 0 | 0 | 1 | 0 | 16 | -1867082891
4 | K | 3604232.R | Dotykový ovládací grafický terminál 7“, 800x480, ARM, 256MB RAM, Ethernet, mikroSD, Linux, 9-36Vss - (HT200) |  |  | ks | 1 | 0 |  | 0 |  |  |  | základní |  | 0 | 0 | 0 | 0 | 0 | 16 | K | 1 | ROZPOCET | 0 | 0 | 0 | 0 | 0 | 1 | 0 | 16 | 1905282574
|  |  | Dotykový ovládací grafický terminál 7“, 800x480, ARM, 256MB RAM, Ethernet, mikroSD, Linux, 9-36Vss - (HT200) | [18 empty] | P | 1
5 | K | 3604242.R | Převodník RS232 – RS485 - (R012) |  |  | ks | 1 | 0 |  | 0 |  |  |  | základní |  | 0 | 0 | 0 | 0 | 0 | 16 | K | 1 | ROZPOCET | 0 | 0 | 0 | 0 | 0 | 1 | 0 | 16 | 1549498180
6 | K | 3604244.R | GSM modem RS232, SIM, USB, 1xOut, 1xIN, GPRS, Watchdog, napájecí zdroj, bateriový modul, anténa - (GSM-BGS5-232) |  |  | ks | 1 | 0 |  | 0 |  |  |  | základní |  | 0 | 0 | 0 | 0 | 0 | 16 | K | 1 | ROZPOCET | 0 | 0 | 0 | 0 | 0 | 1 | 0 | 16 | 1036847660
|  |  | GSM modem RS232, SIM, USB, 1xOut, 1xIN, GPRS, Watchdog, napájecí zdroj, bateriový modul, anténa - (GSM-BGS5-232) | [18 empty] | P | 1
7 | K | 3604254.R | Průmyslový switch 6xGLAN, montáž do rozvaděče, napájecí zdroj |  |  | ks | 1 | 0 |  | 0 |  |  |  | základní |  | 0 | 0 | 0 | 0 | 0 | 16 | K | 1 | ROZPOCET | 0 | 0 | 0 | 0 | 0 | 1 | 0 | 16 | -1330679894
8 | K | MaR100 | Software řídící jednotky |  |  | I/O | 214 | 0 |  | 0 |  |  |  | základní |  | 0 | 0 | 0 | 0 | 0 | 16 | K | 1 | ROZPOCET | 0 | 0 | 0 | 0 | 0 | 1 | 0 | 16 | -86797567
9 | K | MaR101 | Software integrace VZT - odhad |  |  | I/O | 80 | 0 |  | 0 |  |  |  | základní |  | 0 | 0 | 0 | 0 | 0 | 16 | K | 1 | ROZPOCET | 0 | 0 | 0 | 0 | 0 | 1 | 0 | 16 | 469185363
10 | K | MaR102 | Konfigurace vizualizace ovládacího panelu |  |  | I/O | 284 | 0 |  | 0 |  |  |  | základní |  | 0 | 0 | 0 | 0 | 0 | 16 | K | 1 | ROZPOCET | 0 | 0 | 0 | 0 | 0 | 1 | 0 | 16 | 2077226799
| 936002 - Přístroje | [8 empty] | 0 | [5 empty] | 0 |  | 0 |  | 0 | 2 | D | 0 | ROZPOCET | [6 empty] | 0
28 | K | 3602341.R | Trojcestný regulační ventil pro podlahové topení Q = 82kg/h a dP = 10 kPa; - DN15, Kvs=0,25 se servopohonem 24Vac ovládání 0-10V |  |  | ks | 1 | 0 |  | 0 |  |  |  | základní |  | 0 | 0 | 0 | 0 | 0 | 16 | K | 1 | ROZPOCET | 0 | 0 | 0 | 0 | 0 | 1 | 0 | 16 | -1572959347
|  |  | Trojcestný regulační ventil pro podlahové topení Q = 82kg/h a dP = 10 kPa; - DN15, Kvs=0,25 se servopohonem 24Vac ovládání 0-10V | [18 empty] | P | 1
27 | K | 3602343.R | Trojcestný regulační ventil pro podlahové topení Q = 460kg/h a dP = 10 kPa; - DN15, Kvs=1,6 se servopohonem 24Vac ovládání 0-10V |  |  | ks | 1 | 0 |  | 0 |  |  |  | základní |  | 0 | 0 | 0 | 0 | 0 | 16 | K | 1 | ROZPOCET | 0 | 0 | 0 | 0 | 0 | 1 | 0 | 16 | -79432510
|  |  | Trojcestný regulační ventil pro podlahové topení Q = 460kg/h a dP = 10 kPa; - DN15, Kvs=1,6 se servopohonem 24Vac ovládání 0-10V | [18 empty] | P | 1
26 | K | 3602346.R | Trojcestný regulační ventil pro podlahové topení Q = 6281kg/h a dP = 10 kPa; - DN40, Kvs=25 se servopohonem 24Vac ovládání 0-10V |  |  | ks | 1 | 0 |  | 0 |  |  |  | základní |  | 0 | 0 | 0 | 0 | 0 | 16 | K | 1 | ROZPOCET | 0 | 0 | 0 | 0 | 0 | 1 | 0 | 16 | -2084421637
|  |  | Trojcestný regulační ventil pro podlahové topení Q = 6281kg/h a dP = 10 kPa; - DN40, Kvs=25 se servopohonem 24Vac ovládání 0-10V | [18 empty] | P | 1
11 | K | 3604101.R | Venkovní čidlo teploty, Pt1000 (UT-051) |  |  | ks | 1 | 0 |  | 0 |  |  |  | základní |  | 0 | 0 | 0 | 0 | 0 | 16 | K | 1 | ROZPOCET | 0 | 0 | 0 | 0 | 0 | 1 | 0 | 16 | -216971766
16 | K | 3604102.R | Čidlo teploty prostorové Pt1000 (UT-001) |  |  | ks | 1 | 0 |  | 0 |  |  |  | základní |  | 0 | 0 | 0 | 0 | 0 | 16 | K | 1 | ROZPOCET | 0 | 0 | 0 | 0 | 0 | 1 | 0 | 16 | -488762027
12 | K | 3604105.R | Čidlo teploty příložné Pt1000 (ALTF1) |  |  | ks | 1 | 0 |  | 0 |  |  |  | základní |  | 0 | 0 | 0 | 0 | 0 | 16 | K | 1 | ROZPOCET | 0 | 0 | 0 | 0 | 0 | 1 | 0 | 16 | -983598450
13 | K | 3604105.R | Čidlo teploty příložné Pt1000 (ALTF1) |  |  | ks | 1 | 0 |  | 0 |  |  |  | základní |  | 0 | 0 | 0 | 0 | 0 | 16 | K | 1 | ROZPOCET | 0 | 0 | 0 | 0 | 0 | 1 | 0 | 16 | -370811341
14 | K | 3604105.R | Čidlo teploty příložné Pt1000 (ALTF1) |  |  | ks | 1 | 0 |  | 0 |  |  |  | základní |  | 0 | 0 | 0 | 0 | 0 | 16 | K | 1 | ROZPOCET | 0 | 0 | 0 | 0 | 0 | 1 | 0 | 16 | 1638339749
15 | K | 3604107.R | Čidlo teploty jímkové Pt1000 (TF-43) vč. jímky |  |  | ks | 1 | 0 |  | 0 |  |  |  | základní |  | 0 | 0 | 0 | 0 | 0 | 16 | K | 1 | ROZPOCET | 0 | 0 | 0 | 0 | 0 | 1 | 0 | 16 | 1030541375
17 | K | 3604109.R | Čidlo teploty kabelové Pt1000 (HTF50) |  |  | ks | 24 | 0 |  | 0 |  |  |  | základní |  | 0 | 0 | 0 | 0 | 0 | 16 | K | 1 | ROZPOCET | 0 | 0 | 0 | 0 | 0 | 1 | 0 | 16 | -359646891
29 | K | 3604112.R | Pokojový ovladač, komunikativní, měření teploty, rH a CO2, komunikace Modbus / RS485 galv. oddělena - UI900 |  |  | ks | 9 | 0 |  | 0 |  |  |  | základní |  | 0 | 0 | 0 | 0 | 0 | 16 | K | 1 | ROZPOCET | 0 | 0 | 0 | 0 | 0 | 1 | 0 | 16 | -406329202
|  |  | Pokojový ovladač, komunikativní, měření teploty, rH a CO2, komunikace Modbus / RS485 galv. oddělena - UI900 | [18 empty] | P | 1
20 | K | 3604131.R | Termostat havarijní příložný 15-95°C |  |  | ks | 1 | 0 |  | 0 |  |  |  | základní |  | 0 | 0 | 0 | 0 | 0 | 16 | K | 1 | ROZPOCET | 0 | 0 | 0 | 0 | 0 | 1 | 0 | 16 | 2037576787
21 | K | 3604131.R | Termostat havarijní příložný 15-95°C |  |  | ks | 1 | 0 |  | 0 |  |  |  | základní |  | 0 | 0 | 0 | 0 | 0 | 16 | K | 1 | ROZPOCET | 0 | 0 | 0 | 0 | 0 | 1 | 0 | 16 | 1872900541
19 | K | 3604132.R | Termostat havarijní příložný 30-120°C |  |  | ks | 1 | 0 |  | 0 |  |  |  | základní |  | 0 | 0 | 0 | 0 | 0 | 16 | K | 1 | ROZPOCET | 0 | 0 | 0 | 0 | 0 | 1 | 0 | 16 | 1702028680
22 | K | 3604142.R | Manostat havarijní 40-400kPa vč. připoj. |  |  | ks | 1 | 0 |  | 0 |  |  |  | základní |  | 0 | 0 | 0 | 0 | 0 | 16 | K | 1 | ROZPOCET | 0 | 0 | 0 | 0 | 0 | 1 | 0 | 16 | 1489122710
23 | K | 3604161.R | Regulátor hladiny v provedení na lištu včetně elektrody zaplavení (DZ4) |  |  | ks | 1 | 0 |  | 0 |  |  |  | základní |  | 0 | 0 | 0 | 0 | 0 | 16 | K | 1 | ROZPOCET | 0 | 0 | 0 | 0 | 0 | 1 | 0 | 16 | -1888003211
24 | K | 3604173.R | Kompaktní detektor plynů dvoustupňový DHP4 pro zemní plyn |  |  | ks | 1 | 0 |  | 0 |  |  |  | základní |  | 0 | 0 | 0 | 0 | 0 | 16 | K | 1 | ROZPOCET | 0 | 0 | 0 | 0 | 0 | 1 | 0 | 16 | 1104312499
25 | K | 3604176.R | Detektor kouře kanálový (VDK-10) |  |  | ks | 1 | 0 |  | 0 |  |  |  | základní |  | 0 | 0 | 0 | 0 | 0 | 16 | K | 1 | ROZPOCET | 0 | 0 | 0 | 0 | 0 | 1 | 0 | 16 | 518227364
18 | K | 3604701.R | Tlačítko hřibové červené s aretací stisknuté polohy 1R |  |  | ks | 1 | 0 |  | 0 |  |  |  | základní |  | 0 | 0 | 0 | 0 | 0 | 16 | K | 1 | ROZPOCET | 0 | 0 | 0 | 0 | 0 | 1 | 0 | 16 | 1070489042
| 936003 - Rozvaděč | [8 empty] | 0 | [5 empty] | 0 |  | 0 |  | 0 | 2 | D | 0 | ROZPOCET | [6 empty] | 0
30 | K | MaR103 | Rozvaděčová skříňka 800/1400/250 Napěťová soustava 1NPE 230V 50Hz TN-S, ochrana před nebezpečným dotykem automatickým odpojením od zdroje, krytí IP54/20, včetně příslušenství, včetně náplně |  |  | ks | 1 | 0 |  | 0 |  |  |  | základní |  | 0 | 0 | 0 | 0 | 0 | 16 | K | 1 | ROZPOCET | 0 | 0 | 0 | 0 | 0 | 1 | 0 | 16 | -1060342134
|  |  | Rozvaděčová skříňka 800/1400/250 Napěťová soustava 1NPE 230V 50Hz TN-S, ochrana před nebezpečným dotykem automatickým odpojením od zdroje, krytí IP54/20, včetně příslušenství, včetně náplně (hlavní vypínač, svorkovnice, pojistky, jističe, relé, trafo, zdroje, zásuvky, kontrolky, ovladače......) | [18 empty] | P | 1
| 936004 - Kabely, montážní materiál | [8 empty] | 0 | [5 empty] | 0 |  | 0 |  | 0 | 2 | D | 0 | ROZPOCET | [6 empty] | 0
39 | K | 3600201.R | Kabelová trasa - žlab - cca |  |  | m | 100 | 0 |  | 0 |  |  |  | základní |  | 0 | 0 | 0 | 0 | 0 | 16 | K | 1 | ROZPOCET | 0 | 0 | 0 | 0 | 0 | 1 | 0 | 16 | -485990890
40 | K | 3600202.R | Kabelová trasa - lišty, příchytky… - cca |  |  | m | 300 | 0 |  | 0 |  |  |  | základní |  | 0 | 0 | 0 | 0 | 0 | 16 | K | 1 | ROZPOCET | 0 | 0 | 0 | 0 | 0 | 1 | 0 | 16 | 1351057231
41 | K | 3600250.R | Požární ucpávky, stavební přípomoce |  |  | hod | 25 | 0 |  | 0 |  |  |  | základní |  | 0 | 0 | 0 | 0 | 0 | 16 | K | 1 | ROZPOCET | 0 | 0 | 0 | 0 | 0 | 1 | 0 | 16 | -501941635
31 | K | 3600801.R | Kabel JYTY 2x1 |  |  | m | 1424 | 0 |  | 0 |  |  |  | základní |  | 0 | 0 | 0 | 0 | 0 | 16 | K | 1 | ROZPOCET | 0 | 0 | 0 | 0 | 0 | 1 | 0 | 16 | -2102318085
32 | K | 3600803.R | Kabel JYTY 4x1 |  |  | m | 43 | 0 |  | 0 |  |  |  | základní |  | 0 | 0 | 0 | 0 | 0 | 16 | K | 1 | ROZPOCET | 0 | 0 | 0 | 0 | 0 | 1 | 0 | 16 | 1696828188
33 | K | 3600805.R | Kabel JYTY 7x1 |  |  | m | 49 | 0 |  | 0 |  |  |  | základní |  | 0 | 0 | 0 | 0 | 0 | 16 | K | 1 | ROZPOCET | 0 | 0 | 0 | 0 | 0 | 1 | 0 | 16 | 649925973
35 | K | 3600812.R | Kabel CYKY-J 3x1,5 |  |  | m | 169 | 0 |  | 0 |  |  |  | základní |  | 0 | 0 | 0 | 0 | 0 | 16 | K | 1 | ROZPOCET | 0 | 0 | 0 | 0 | 0 | 1 | 0 | 16 | -19609970
36 | K | 3600815.R | Kabel 1-CXKE-R 2x1,5 |  |  | m | 181 | 0 |  | 0 |  |  |  | základní |  | 0 | 0 | 0 | 0 | 0 | 16 | K | 1 | ROZPOCET | 0 | 0 | 0 | 0 | 0 | 1 | 0 | 16 | 2101565111
34 | K | 3600825.R | Kabel SHKFH-R 2x2x1 |  |  | m | 646 | 0 |  | 0 |  |  |  | základní |  | 0 | 0 | 0 | 0 | 0 | 16 | K | 1 | ROZPOCET | 0 | 0 | 0 | 0 | 0 | 1 | 0 | 16 | -333279633
37 | K | 3600828.R | Kabel LamDatapar 2x2x0,8 |  |  | m | 445 | 0 |  | 0 |  |  |  | základní |  | 0 | 0 | 0 | 0 | 0 | 16 | K | 1 | ROZPOCET | 0 | 0 | 0 | 0 | 0 | 1 | 0 | 16 | 1700728510
38 | K | 3600830.R | Vodič CYY 4mm2 |  |  | m | 20 | 0 |  | 0 |  |  |  | základní |  | 0 | 0 | 0 | 0 | 0 | 16 | K | 1 | ROZPOCET | 0 | 0 | 0 | 0 | 0 | 1 | 0 | 16 | -1439394289
42 | K | MaR104 | Zajištění dopojení řídících systémů VZT jednotek |  |  | hod | 10 | 0 |  | 0 |  |  |  | základní |  | 0 | 0 | 0 | 0 | 0 | 16 | K | 1 | ROZPOCET | 0 | 0 | 0 | 0 | 0 | 1 | 0 | 16 | 1750491475
|  |  | Zajištění dopojení řídících systémů VZT jednotek které nebudou součástí montáže VZT (klapky, čidlo kouře…) - spolupráce s dodavatelem VZT jednotek | [18 empty] | P | 1
| 936005 - Ostatní | [8 empty] | 0 | [5 empty] | 0 |  | 0 |  | 0 | 2 | D | 0 | ROZPOCET | [6 empty] | 0
43 | K | MaR105 | Nastavení zařízení, zaregulování a uvedení do provozu |  |  | ks | 1 | 0 |  | 0 |  |  |  | základní |  | 0 | 0 | 0 | 0 | 0 | 16 | K | 1 | ROZPOCET | 0 | 0 | 0 | 0 | 0 | 1 | 0 | 16 | -27466757
44 | K | MaR106 | Revize |  |  | ks | 1 | 0 |  | 0 |  |  |  | základní |  | 0 | 0 | 0 | 0 | 0 | 16 | K | 1 | ROZPOCET | 0 | 0 | 0 | 0 | 0 | 1 | 0 | 16 | 1504486688
45 | K | MaR107 | Zaškolení obsluhy |  |  | ks | 1 | 0 |  | 0 |  |  |  | základní |  | 0 | 0 | 0 | 0 | 0 | 16 | K | 1 | ROZPOCET | 0 | 0 | 0 | 0 | 0 | 1 | 0 | 16 | 1383285352
| VP - Vícepráce | [8 empty] | 0 | [11 empty] | D | 0 | PN | [6 empty] | 0

## SO02-02 - Kácení zeleně
| List obsahuje: |  | 1) Krycí list rozpočtu |  | 2) Rekapitulace rozpočtu |  |  | 3) Rozpočet |  |  | Zpět na list: | Rekapitulace stavby
optimalizováno pro tisk sestav ve formátu A4 - na výšku | [11 empty] | >> skryté sloupce << | [9 empty] | {c0f3a84d-449b-43ba-b50e-85e877110066}
2
KRYCÍ LIST ROZPOČTU | [12 empty] | v --- níže se nacházejí doplnkové a pomocné údaje k sestavám --- v | [8 empty] | False
| Stavba: |  | ZŠ Waldorfská - provedení nového pavilonu
| Objekt: |  | SO02-02 - Kácení zeleně
| JKSO: | [7 empty] | CC-CZ:
| Místo: |  | Praha | [5 empty] | Datum: |  | 8. 3. 2018
| Objednatel: | [7 empty] | IČ:
|  | Městská část Praha 5 | [6 empty] | DIČ:
| Zhotovitel: | [7 empty] | IČ: |  | Vyplň údaj
|  | Vyplň údaj | [6 empty] | DIČ: |  | Vyplň údaj
| Projektant: | [7 empty] | IČ:
|  | Karlínblok | [6 empty] | DIČ:
| Zpracovatel: | [7 empty] | IČ:
|  | QSB | [6 empty] | DIČ:
Poznámka:
| Náklady z rozpočtu | [7 empty] | 0
| Ostatní náklady | [7 empty] | 0
| Cena bez DPH | [7 empty] | 0
| DPH | základní | 21% | ze | 0 |  |  |  | 0
|  | snížená | 15% | ze | 0 |  |  |  | 0
|  | zákl. přenesená | 21% | ze | 0 |  |  |  | 0
|  | sníž. přenesená | 15% | ze | 0 |  |  |  | 0
|  | nulová | 0% | ze | 0 |  |  |  | 0
| Cena s DPH |  |  | v | CZK |  |  | 0
| Projektant |  |  |  |  | Zpracovatel
| Datum a podpis: |  |  | Razítko |  | Datum a podpis: |  |  |  | Razítko
| Objednavatel |  |  |  |  | Zhotovitel
| Datum a podpis: |  |  | Razítko |  | Datum a podpis: |  |  |  | Razítko
REKAPITULACE ROZPOČTU
Stavba: |  |  | ZŠ Waldorfská - provedení nového pavilonu
Objekt: |  |  | SO02-02 - Kácení zeleně
Místo: |  |  | Praha |  |  |  | Datum: |  | 8. 3. 2018
Objednatel: |  |  | Městská část Praha 5 |  |  |  | Projektant: |  | Karlínblok
Zhotovitel: |  |  | Vyplň údaj |  |  |  | Zpracovatel: |  | QSB
Kód - Popis | [9 empty] | Cena celkem [CZK]
1) Náklady z rozpočtu | [9 empty] | 0 | [12 empty] | -1
| HSV - Práce a dodávky HSV | [8 empty] | 0
| 1 - Zemní práce | [8 empty] | 0
2) Ostatní náklady | [9 empty] | 0 |  |  |  | DPH
| Zařízení staveniště | [8 empty] | 0 |  |  |  | základní | [9 empty] | VRN | 0 | 0 | 0 | 0 | 0 | 1
| Projektové práce | [8 empty] | 0 |  |  |  | základní | [9 empty] | VRN | 0 | 0 | 0 | 0 | 0 | 1
| Územní vlivy | [8 empty] | 0 |  |  |  | základní | [9 empty] | VRN | 0 | 0 | 0 | 0 | 0 | 1
| Provozní vlivy | [8 empty] | 0 |  |  |  | základní | [9 empty] | VRN | 0 | 0 | 0 | 0 | 0 | 1
| Jiné VRN | [8 empty] | 0 |  |  |  | základní | [9 empty] | VRN | 0 | 0 | 0 | 0 | 0 | 1
| Kompletační činnost | [8 empty] | 0 |  |  |  | základní | [9 empty] | KOMPLETACNA | 0 | 0 | 0 | 0 | 0 | 1
Celkové náklady za stavbu 1) + 2) | [7 empty] | 0
ROZPOČET
Stavba: |  |  | ZŠ Waldorfská - provedení nového pavilonu
Objekt: |  |  | SO02-02 - Kácení zeleně
Místo: |  |  | Praha |  |  |  | Datum: |  | 8. 3. 2018
Objednatel: |  |  | Městská část Praha 5 |  |  |  | Projektant: |  | Karlínblok
Zhotovitel: |  |  | Vyplň údaj |  |  |  | Zpracovatel: |  | QSB
PČ | Typ | Kód | Popis |  |  | MJ | Množství | J.cena [CZK] |  | Cena celkem [CZK] |  |  | Poznámka | DPH | J. Nh [h] | Nh celkem [h] | J. hmotnost [t] | Hmotnost celkem [t] | J. suť [t] | Suť Celkem [t]
Náklady z rozpočtu | [9 empty] | 0 | [5 empty] | 0 |  | 0.05607 |  | 0 |  | D | -1 | [7 empty] | 0
| HSV - Práce a dodávky HSV | [8 empty] | 0 | [5 empty] | 0 |  | 0.05607 |  | 0 | 1 | D | 0 | ROZPOCET | [6 empty] | 0
| 1 - Zemní práce | [8 empty] | 0 | [5 empty] | 0 |  | 0.05607 |  | 0 | 1 | D | 1 | ROZPOCET | [6 empty] | 0
1 | K | 111201101 | Odstranění křovin a stromů průměru kmene do 100 mm i s kořeny z celkové plochy do 1000 m2 |  |  | m2 | 300 | 0 |  | 0 |  |  |  | základní |  | 0 | 0 | 0 | 0 | 0 | 4 | K | 2 | ROZPOCET | 0 | 0 | 0 | 0 | 0 | 1 | 0 | 4 | -684574484
2 | K | 111201401 | Spálení křovin a stromů průměru kmene do 100 mm |  |  | m2 | 300 | 0 |  | 0 |  |  |  | základní |  | 0 | 0.00018 | 0.054 | 0 | 0 | 4 | K | 2 | ROZPOCET | 0 | 0 | 0 | 0 | 0 | 1 | 0 | 4 | -1541806229
3 | K | 111211122 | Spálení jehličnatého klestu se snášením D přes 30 cm ve svahu přes 1:3 |  |  | kus | 9 | 0 |  | 0 |  |  |  | základní |  | 0 | 0.00014 | 0.00126 | 0 | 0 | 4 | K | 2 | ROZPOCET | 0 | 0 | 0 | 0 | 0 | 1 | 0 | 4 | -1190113579
4 | K | 112101123 | Kácení stromů jehličnatých D kmene do 700 mm |  |  | kus | 9 | 0 |  | 0 |  |  |  | základní |  | 0 | 0 | 0 | 0 | 0 | 4 | K | 2 | ROZPOCET | 0 | 0 | 0 | 0 | 0 | 1 | 0 | 4 | -809340259
5 | K | 112201103 | Odstranění pařezů D do 700 mm |  |  | kus | 9 | 0 |  | 0 |  |  |  | základní |  | 0 | 9e-05 | 0.00081 | 0 | 0 | 4 | K | 2 | ROZPOCET | 0 | 0 | 0 | 0 | 0 | 1 | 0 | 4 | -1706017261
6 | K | 121101101 | Sejmutí ornice s přemístěním na vzdálenost do 50 m |  |  | m3 | 70 | 0 |  | 0 |  |  |  | základní |  | 0 | 0 | 0 | 0 | 0 | 4 | K | 2 | ROZPOCET | 0 | 0 | 0 | 0 | 0 | 1 | 0 | 4 | 794514131
| VP - Vícepráce | [8 empty] | 0 | [11 empty] | D | 0 | PN | [6 empty] | 0

## SO02-03 - Hrubé terénní ú...
| List obsahuje: |  | 1) Krycí list rozpočtu |  | 2) Rekapitulace rozpočtu |  |  | 3) Rozpočet |  |  | Zpět na list: | Rekapitulace stavby
optimalizováno pro tisk sestav ve formátu A4 - na výšku | [11 empty] | >> skryté sloupce << | [9 empty] | {2a5a9c50-ee19-4fa2-a8dd-3a87c8054d1a}
2
KRYCÍ LIST ROZPOČTU | [12 empty] | v --- níže se nacházejí doplnkové a pomocné údaje k sestavám --- v | [8 empty] | False
| Stavba: |  | ZŠ Waldorfská - provedení nového pavilonu
| Objekt: |  | SO02-03 - Hrubé terénní úpravy
| JKSO: | [7 empty] | CC-CZ:
| Místo: |  | Praha | [5 empty] | Datum: |  | 8. 3. 2018
| Objednatel: | [7 empty] | IČ:
|  | Městská část Praha 5 | [6 empty] | DIČ:
| Zhotovitel: | [7 empty] | IČ: |  | Vyplň údaj
|  | Vyplň údaj | [6 empty] | DIČ: |  | Vyplň údaj
| Projektant: | [7 empty] | IČ:
|  | Karlínblok | [6 empty] | DIČ:
| Zpracovatel: | [7 empty] | IČ:
|  | QSB | [6 empty] | DIČ:
Poznámka:
| Náklady z rozpočtu | [7 empty] | 0
| Ostatní náklady | [7 empty] | 0
| Cena bez DPH | [7 empty] | 0
| DPH | základní | 21% | ze | 0 |  |  |  | 0
|  | snížená | 15% | ze | 0 |  |  |  | 0
|  | zákl. přenesená | 21% | ze | 0 |  |  |  | 0
|  | sníž. přenesená | 15% | ze | 0 |  |  |  | 0
|  | nulová | 0% | ze | 0 |  |  |  | 0
| Cena s DPH |  |  | v | CZK |  |  | 0
| Projektant |  |  |  |  | Zpracovatel
| Datum a podpis: |  |  | Razítko |  | Datum a podpis: |  |  |  | Razítko
| Objednavatel |  |  |  |  | Zhotovitel
| Datum a podpis: |  |  | Razítko |  | Datum a podpis: |  |  |  | Razítko
REKAPITULACE ROZPOČTU
Stavba: |  |  | ZŠ Waldorfská - provedení nového pavilonu
Objekt: |  |  | SO02-03 - Hrubé terénní úpravy
Místo: |  |  | Praha |  |  |  | Datum: |  | 8. 3. 2018
Objednatel: |  |  | Městská část Praha 5 |  |  |  | Projektant: |  | Karlínblok
Zhotovitel: |  |  | Vyplň údaj |  |  |  | Zpracovatel: |  | QSB
Kód - Popis | [9 empty] | Cena celkem [CZK]
1) Náklady z rozpočtu | [9 empty] | 0 | [12 empty] | -1
| HSV - Práce a dodávky HSV | [8 empty] | 0
| 1 - Zemní práce | [8 empty] | 0
| 997 - Přesun sutě | [8 empty] | 0
2) Ostatní náklady | [9 empty] | 0 |  |  |  | DPH
| Zařízení staveniště | [8 empty] | 0 |  |  |  | základní | [12 empty] | VRN | 0 | 0 | 0 | 0 | 0 | 1
| Projektové práce | [8 empty] | 0 |  |  |  | základní | [12 empty] | VRN | 0 | 0 | 0 | 0 | 0 | 1
| Územní vlivy | [8 empty] | 0 |  |  |  | základní | [12 empty] | VRN | 0 | 0 | 0 | 0 | 0 | 1
| Provozní vlivy | [8 empty] | 0 |  |  |  | základní | [12 empty] | VRN | 0 | 0 | 0 | 0 | 0 | 1
| Jiné VRN | [8 empty] | 0 |  |  |  | základní | [12 empty] | VRN | 0 | 0 | 0 | 0 | 0 | 1
| Kompletační činnost | [8 empty] | 0 |  |  |  | základní | [12 empty] | KOMPLETACNA | 0 | 0 | 0 | 0 | 0 | 1
Celkové náklady za stavbu 1) + 2) | [7 empty] | 0
ROZPOČET
Stavba: |  |  | ZŠ Waldorfská - provedení nového pavilonu
Objekt: |  |  | SO02-03 - Hrubé terénní úpravy
Místo: |  |  | Praha |  |  |  | Datum: |  | 8. 3. 2018
Objednatel: |  |  | Městská část Praha 5 |  |  |  | Projektant: |  | Karlínblok
Zhotovitel: |  |  | Vyplň údaj |  |  |  | Zpracovatel: |  | QSB
PČ | Typ | Kód | Popis |  |  | MJ | Množství | J.cena [CZK] |  | Cena celkem [CZK] |  |  | Poznámka | DPH | J. Nh [h] | Nh celkem [h] | J. hmotnost [t] | Hmotnost celkem [t] | J. suť [t] | Suť Celkem [t]
Náklady z rozpočtu | [9 empty] | 0 | [5 empty] | 0 |  | 0 |  | 0 |  | D | -1 | [10 empty] | 0
| HSV - Práce a dodávky HSV | [8 empty] | 0 | [5 empty] | 0 |  | 0 |  | 0 | 1 | D | 0 |  |  |  | ROZPOCET | [6 empty] | 0
| 1 - Zemní práce | [8 empty] | 0 | [5 empty] | 0 |  | 0 |  | 0 | 1 | D | 1 |  |  |  | ROZPOCET | [6 empty] | 0
1 | K | 122201102 | Odkopávky a prokopávky nezapažené v hornině tř. 3 objem do 1000 m3 |  |  | m3 | 780 | 0 |  | 0 |  |  |  | základní |  | 0 | 0 | 0 | 0 | 0 | 4 | K | 2 |  |  |  | ROZPOCET | 0 | 0 | 0 | 0 | 0 | 1 | 0 | 4 | -1094290745
|  |  | 600*1+12*15 |  |  |  | 780 | [14 empty] | VV | 2 | 2 | True | 1 | ROZPOCET
2 | K | 122201109 | Příplatek za lepivost u odkopávek v hornině tř. 1 až 3 |  |  | m3 | 780 | 0 |  | 0 |  |  |  | základní |  | 0 | 0 | 0 | 0 | 0 | 4 | K | 2 |  |  |  | ROZPOCET | 0 | 0 | 0 | 0 | 0 | 1 | 0 | 4 | 366224994
3 | K | 130901121 | Bourání kcí v hloubených vykopávkách ze zdiva z betonu prostého ručně |  |  | m3 | 25 | 0 |  | 0 |  |  |  | základní |  | 0 | 0 | 0 | 0 | 0 | 4 | K | 2 |  |  |  | ROZPOCET | 0 | 0 | 0 | 0 | 0 | 1 | 0 | 4 | -522572209
4 | K | 162701105 | Vodorovné přemístění do 10000 m výkopku/sypaniny z horniny tř. 1 až 4 |  |  | m3 | 780 | 0 |  | 0 |  |  |  | základní |  | 0 | 0 | 0 | 0 | 0 | 4 | K | 2 |  |  |  | ROZPOCET | 0 | 0 | 0 | 0 | 0 | 1 | 0 | 4 | -1344169379
5 | K | 171201201 | Uložení sypaniny na skládky |  |  | m3 | 780 | 0 |  | 0 |  |  |  | základní |  | 0 | 0 | 0 | 0 | 0 | 4 | K | 2 |  |  |  | ROZPOCET | 0 | 0 | 0 | 0 | 0 | 1 | 0 | 4 | 111199484
6 | K | 171201211 | Poplatek za uložení odpadu ze sypaniny na skládce (skládkovné) |  |  | t | 1326 | 0 |  | 0 |  |  |  | základní |  | 0 | 0 | 0 | 0 | 0 | 4 | K | 2 |  |  |  | ROZPOCET | 0 | 0 | 0 | 0 | 0 | 1 | 0 | 4 | 1331944857
| 997 - Přesun sutě | [8 empty] | 0 | [5 empty] | 0 |  | 0 |  | 0 | 1 | D | 1 |  |  |  | ROZPOCET | [6 empty] | 0
7 | K | 997013509 | Příplatek k odvozu suti a vybouraných hmot na skládku ZKD 1 km přes 1 km |  |  | t | 100 | 0 |  | 0 |  |  |  | základní |  | 0 | 0 | 0 | 0 | 0 | 4 | K | 2 |  |  |  | ROZPOCET | 0 | 0 | 0 | 0 | 0 | 1 | 0 | 4 | -774244251
8 | K | 997013501 | Odvoz suti a vybouraných hmot na skládku nebo meziskládku do 1 km se složením |  |  | t | 50 | 0 |  | 0 |  |  |  | základní |  | 0 | 0 | 0 | 0 | 0 | 4 | K | 2 |  |  |  | ROZPOCET | 0 | 0 | 0 | 0 | 0 | 1 | 0 | 4 | 1497037752
9 | K | 997013801 | Poplatek za uložení stavebního betonového odpadu na skládce (skládkovné) |  |  | t | 50 | 0 |  | 0 |  |  |  | základní |  | 0 | 0 | 0 | 0 | 0 | 4 | K | 2 |  |  |  | ROZPOCET | 0 | 0 | 0 | 0 | 0 | 1 | 0 | 4 | -1320188475
| VP - Vícepráce | [8 empty] | 0 | [11 empty] | D | 0 |  |  |  | PN | [6 empty] | 0

## SO03-01 - Komunikace a ch...
| List obsahuje: |  | 1) Krycí list rozpočtu |  | 2) Rekapitulace rozpočtu |  |  | 3) Rozpočet |  |  | Zpět na list: | Rekapitulace stavby
optimalizováno pro tisk sestav ve formátu A4 - na výšku | [11 empty] | >> skryté sloupce << | [9 empty] | {97787086-ccd3-4a84-a5a5-08868ac01f41}
2
KRYCÍ LIST ROZPOČTU | [12 empty] | v --- níže se nacházejí doplnkové a pomocné údaje k sestavám --- v | [8 empty] | False
| Stavba: |  | ZŠ Waldorfská - provedení nového pavilonu
| Objekt: |  | SO03-01 - Komunikace a chodníky
| JKSO: | [7 empty] | CC-CZ:
| Místo: |  | Praha | [5 empty] | Datum: |  | 8. 3. 2018
| Objednatel: | [7 empty] | IČ:
|  | Městská část Praha 5 | [6 empty] | DIČ:
| Zhotovitel: | [7 empty] | IČ: |  | Vyplň údaj
|  | Vyplň údaj | [6 empty] | DIČ: |  | Vyplň údaj
| Projektant: | [7 empty] | IČ:
|  | Karlínblok | [6 empty] | DIČ:
| Zpracovatel: | [7 empty] | IČ:
|  | QSB | [6 empty] | DIČ:
Poznámka:
| Náklady z rozpočtu | [7 empty] | 0
| Ostatní náklady | [7 empty] | 0
| Cena bez DPH | [7 empty] | 0
| DPH | základní | 21% | ze | 0 |  |  |  | 0
|  | snížená | 15% | ze | 0 |  |  |  | 0
|  | zákl. přenesená | 21% | ze | 0 |  |  |  | 0
|  | sníž. přenesená | 15% | ze | 0 |  |  |  | 0
|  | nulová | 0% | ze | 0 |  |  |  | 0
| Cena s DPH |  |  | v | CZK |  |  | 0
| Projektant |  |  |  |  | Zpracovatel
| Datum a podpis: |  |  | Razítko |  | Datum a podpis: |  |  |  | Razítko
| Objednavatel |  |  |  |  | Zhotovitel
| Datum a podpis: |  |  | Razítko |  | Datum a podpis: |  |  |  | Razítko
REKAPITULACE ROZPOČTU
Stavba: |  |  | ZŠ Waldorfská - provedení nového pavilonu
Objekt: |  |  | SO03-01 - Komunikace a chodníky
Místo: |  |  | Praha |  |  |  | Datum: |  | 8. 3. 2018
Objednatel: |  |  | Městská část Praha 5 |  |  |  | Projektant: |  | Karlínblok
Zhotovitel: |  |  | Vyplň údaj |  |  |  | Zpracovatel: |  | QSB
Kód - Popis | [9 empty] | Cena celkem [CZK]
1) Náklady z rozpočtu | [9 empty] | 0 | [12 empty] | -1
| HSV - Práce a dodávky HSV | [8 empty] | 0
| 1 - Zemní práce | [8 empty] | 0
| 2 - Zakládání | [8 empty] | 0
| 3 - Svislé a kompletní konstrukce | [8 empty] | 0
| 5 - Komunikace pozemní | [8 empty] | 0
| 9 - Ostatní konstrukce a práce, bourání | [8 empty] | 0
| 997 - Přesun sutě | [8 empty] | 0
| 998 - Přesun hmot | [8 empty] | 0
2) Ostatní náklady | [9 empty] | 0 |  |  |  | DPH
| Zařízení staveniště | [8 empty] | 0 |  |  |  | základní | [12 empty] | VRN | 0 | 0 | 0 | 0 | 0 | 1
| Projektové práce | [8 empty] | 0 |  |  |  | základní | [12 empty] | VRN | 0 | 0 | 0 | 0 | 0 | 1
| Územní vlivy | [8 empty] | 0 |  |  |  | základní | [12 empty] | VRN | 0 | 0 | 0 | 0 | 0 | 1
| Provozní vlivy | [8 empty] | 0 |  |  |  | základní | [12 empty] | VRN | 0 | 0 | 0 | 0 | 0 | 1
| Jiné VRN | [8 empty] | 0 |  |  |  | základní | [12 empty] | VRN | 0 | 0 | 0 | 0 | 0 | 1
| Kompletační činnost | [8 empty] | 0 |  |  |  | základní | [12 empty] | KOMPLETACNA | 0 | 0 | 0 | 0 | 0 | 1
Celkové náklady za stavbu 1) + 2) | [7 empty] | 0
ROZPOČET
Stavba: |  |  | ZŠ Waldorfská - provedení nového pavilonu
Objekt: |  |  | SO03-01 - Komunikace a chodníky
Místo: |  |  | Praha |  |  |  | Datum: |  | 8. 3. 2018
Objednatel: |  |  | Městská část Praha 5 |  |  |  | Projektant: |  | Karlínblok
Zhotovitel: |  |  | Vyplň údaj |  |  |  | Zpracovatel: |  | QSB
PČ | Typ | Kód | Popis |  |  | MJ | Množství | J.cena [CZK] |  | Cena celkem [CZK] |  |  | Poznámka | DPH | J. Nh [h] | Nh celkem [h] | J. hmotnost [t] | Hmotnost celkem [t] | J. suť [t] | Suť Celkem [t]
Náklady z rozpočtu | [9 empty] | 0 | [5 empty] | 0 |  | 323.0715 |  | 56.6695 |  | D | -1 | [10 empty] | 0
| HSV - Práce a dodávky HSV | [8 empty] | 0 | [5 empty] | 0 |  | 323.0715 |  | 56.6695 | 1 | D | 0 |  |  |  | ROZPOCET | [6 empty] | 0
| 1 - Zemní práce | [8 empty] | 0 | [5 empty] | 0 |  | 0 |  | 56.6695 | 1 | D | 1 |  |  |  | ROZPOCET | [6 empty] | 0
1 | K | 113106192 | Rozebrání vozovek ze silničních dílců pl do 50 m2 se spárami zalitými cementovou maltou |  |  | m2 | 133.34 | 0 |  | 0 |  |  |  | základní |  | 0 | 0 | 0 | 0.425 | 56.6695 | 4 | K | 2 |  |  |  | ROZPOCET | 0 | 0 | 0 | 0 | 0 | 1 | 0 | 4 | 172836397
2 | K | 121101102 | Sejmutí ornice s přemístěním na vzdálenost do 100 m |  |  | m3 | 40.5 | 0 |  | 0 |  |  |  | základní |  | 0 | 0 | 0 | 0 | 0 | 4 | K | 2 |  |  |  | ROZPOCET | 0 | 0 | 0 | 0 | 0 | 1 | 0 | 4 | -2099946578
3 | K | 122101103 | Odkopávky a prokopávky nezapažené v hornině tř. 1 a 2 objem do 5000 m3 |  |  | m3 | 1835 | 0 |  | 0 |  |  |  | základní |  | 0 | 0 | 0 | 0 | 0 | 4 | K | 2 |  |  |  | ROZPOCET | 0 | 0 | 0 | 0 | 0 | 1 | 0 | 4 | -1406913687
4 | K | 130901121 | Bourání kcí v hloubených vykopávkách ze zdiva z betonu prostého ručně |  |  | m3 | 5 | 0 |  | 0 |  |  |  | základní |  | 0 | 0 | 0 | 0 | 0 | 4 | K | 2 |  |  |  | ROZPOCET | 0 | 0 | 0 | 0 | 0 | 1 | 0 | 4 | -592942267
5 | K | 132101101 | Hloubení rýh šířky do 600 mm v hornině tř. 1 a 2 objemu do 100 m3 |  |  | m3 | 11.7 | 0 |  | 0 |  |  |  | základní |  | 0 | 0 | 0 | 0 | 0 | 4 | K | 2 |  |  |  | ROZPOCET | 0 | 0 | 0 | 0 | 0 | 1 | 0 | 4 | -846296536
6 | K | 162701105 | Vodorovné přemístění do 10000 m výkopku/sypaniny z horniny tř. 1 až 4 |  |  | m3 | 1846.5 | 0 |  | 0 |  |  |  | základní |  | 0 | 0 | 0 | 0 | 0 | 4 | K | 2 |  |  |  | ROZPOCET | 0 | 0 | 0 | 0 | 0 | 1 | 0 | 4 | -1531753833
7 | K | 171201201 | Uložení sypaniny na skládky |  |  | m3 | 1846.5 | 0 |  | 0 |  |  |  | základní |  | 0 | 0 | 0 | 0 | 0 | 4 | K | 2 |  |  |  | ROZPOCET | 0 | 0 | 0 | 0 | 0 | 1 | 0 | 4 | 462640976
8 | K | 171201211 | Poplatek za uložení odpadu ze sypaniny na skládce (skládkovné) |  |  | t | 3139.05 | 0 |  | 0 |  |  |  | základní |  | 0 | 0 | 0 | 0 | 0 | 4 | K | 2 |  |  |  | ROZPOCET | 0 | 0 | 0 | 0 | 0 | 1 | 0 | 4 | 1711572949
| 2 - Zakládání | [8 empty] | 0 | [5 empty] | 0 |  | 3.3434 |  | 0 | 1 | D | 1 |  |  |  | ROZPOCET | [6 empty] | 0
9 | K | 212752213 | Trativod z drenážních trubek plastových flexibilních D do 160 mm včetně lože otevřený výkop |  |  | m | 14.5 | 0 |  | 0 |  |  |  | základní |  | 0 | 0.23058 | 3.3434 | 0 | 0 | 4 | K | 2 |  |  |  | ROZPOCET | 0 | 0 | 0 | 0 | 0 | 1 | 0 | 4 | -1238194816
| 3 - Svislé a kompletní konstrukce | [8 empty] | 0 | [5 empty] | 0 |  | 4.5028 |  | 0 | 1 | D | 1 |  |  |  | ROZPOCET | [6 empty] | 0
10 | K | 339921133 | Osazování betonových palisád do betonového základu v řadě výšky prvku přes 1 do 1,5 m |  |  | m | 5 | 0 |  | 0 |  |  |  | základní |  | 0 | 0.29757 | 1.4878 | 0 | 0 | 4 | K | 2 |  |  |  | ROZPOCET | 0 | 0 | 0 | 0 | 0 | 1 | 0 | 4 | -1771209155
11 | M | 592284160 | PALISÁDA betonová armovaná 16X20X150 cm |  |  | kus | 30 | 0 |  | 0 |  |  |  | základní |  | 0 | 0.1005 | 3.015 | 0 | 0 | 8 | M | 2 |  |  |  | ROZPOCET | 0 | 0 | 0 | 0 | 0 | 1 | 0 | 4 | 2044536972
| 5 - Komunikace pozemní | [8 empty] | 0 | [5 empty] | 0 |  | 265.0833 |  | 0 | 1 | D | 1 |  |  |  | ROZPOCET | [6 empty] | 0
12 | K | 564861111 | Podklad ze štěrkodrtě ŠD tl 200 mm |  |  | m2 | 432 | 0 |  | 0 |  |  |  | základní |  | 0 | 0.378 | 163.296 | 0 | 0 | 4 | K | 2 |  |  |  | ROZPOCET | 0 | 0 | 0 | 0 | 0 | 1 | 0 | 4 | 1709924299
13 | K | 565146111 | Asfaltový beton vrstva podkladní ACP 22 (obalované kamenivo OKH) tl 60 mm š do 3 m |  |  | m2 | 150 | 0 |  | 0 |  |  |  | základní |  | 0 | 0.15826 | 23.739 | 0 | 0 | 4 | K | 2 |  |  |  | ROZPOCET | 0 | 0 | 0 | 0 | 0 | 1 | 0 | 4 | -616937041
14 | K | 565155111 | Asfaltový beton vrstva podkladní ACP 16 (obalované kamenivo OKS) tl 70 mm š do 3 m |  |  | m2 | 27 | 0 |  | 0 |  |  |  | základní |  | 0 | 0.18463 | 4.985 | 0 | 0 | 4 | K | 2 |  |  |  | ROZPOCET | 0 | 0 | 0 | 0 | 0 | 1 | 0 | 4 | 1761586677
15 | K | 573211112 | Postřik živičný spojovací z asfaltu v množství 0,70 kg/m2 |  |  | m2 | 27 | 0 |  | 0 |  |  |  | základní |  | 0 | 0.00071 | 0.01917 | 0 | 0 | 4 | K | 2 |  |  |  | ROZPOCET | 0 | 0 | 0 | 0 | 0 | 1 | 0 | 4 | 1985087586
16 | K | 577134111 | Asfaltový beton vrstva obrusná ACO 11 (ABS) tř. I tl 40 mm š do 3 m z nemodifikovaného asfaltu |  |  | m2 | 27 | 0 |  | 0 |  |  |  | základní |  | 0 | 0.10373 | 2.8007 | 0 | 0 | 4 | K | 2 |  |  |  | ROZPOCET | 0 | 0 | 0 | 0 | 0 | 1 | 0 | 4 | 461430304
17 | K | 578133111 | Litý asfalt MA 11 (LAS) tl 30 mm š do 3 m z nemodifikovaného asfaltu |  |  | m2 | 166.667 | 0 |  | 0 |  |  |  | základní |  | 0 | 0.07344 | 12.24 | 0 | 0 | 4 | K | 2 |  |  |  | ROZPOCET | 0 | 0 | 0 | 0 | 0 | 1 | 0 | 4 | -1139248539
|  |  | 5/0,03 |  |  |  | 166.667 | [14 empty] | VV | 2 | 2 | True | 1 | ROZPOCET
18 | K | 596211110 | Kladení zámkové dlažby komunikací pro pěší tl 60 mm skupiny A pl do 50 m2 |  |  | m2 | 5 | 0 |  | 0 |  |  |  | základní |  | 0 | 0.08425 | 0.42125 | 0 | 0 | 4 | K | 2 |  |  |  | ROZPOCET | 0 | 0 | 0 | 0 | 0 | 1 | 0 | 4 | -849724383
19 | M | 592450290 | dlažba zámková 20x16,5x6 cm červená |  |  | m2 | 5 | 0 |  | 0 |  |  |  | základní |  | 0 | 0.14 | 0.7 | 0 | 0 | 8 | M | 2 |  |  |  | ROZPOCET | 0 | 0 | 0 | 0 | 0 | 1 | 0 | 4 | 1867700285
|  |  | spotřeba: 36 kus/m2 | [18 empty] | P | 2
20 | K | 596211110 | Kladení zámkové dlažby komunikací pro pěší tl 60 mm skupiny A pl do 50 m2 |  |  | m2 | 10 | 0 |  | 0 |  |  |  | základní |  | 0 | 0.08425 | 0.8425 | 0 | 0 | 4 | K | 2 |  |  |  | ROZPOCET | 0 | 0 | 0 | 0 | 0 | 1 | 0 | 4 | 2029457622
21 | M | 592453090 | dlažba pro nevidomé 20 x 10 x 6 cm |  |  | m2 | 10 | 0 |  | 0 |  |  |  | základní |  | 0 | 0.131 | 1.31 | 0 | 0 | 8 | M | 2 |  |  |  | ROZPOCET | 0 | 0 | 0 | 0 | 0 | 1 | 0 | 4 | -1023970043
22 | K | 596212212 | Kladení zámkové dlažby pozemních komunikací tl 80 mm skupiny A pl do 300 m2 |  |  | m2 | 150 | 0 |  | 0 |  |  |  | základní |  | 0 | 0.10362 | 15.543 | 0 | 0 | 4 | K | 2 |  |  |  | ROZPOCET | 0 | 0 | 0 | 0 | 0 | 1 | 0 | 4 | -274369529
23 | M | 592450070 | dlažba zámková 20x16,5x8 cm přírodní |  |  | m2 | 150 | 0 |  | 0 |  |  |  | základní |  | 0 | 0.18 | 27 | 0 | 0 | 8 | M | 2 |  |  |  | ROZPOCET | 0 | 0 | 0 | 0 | 0 | 1 | 0 | 4 | 1437748566
|  |  | spotřeba: 36 kus/m2 | [18 empty] | P | 2
24 | K | 596212214 | Příplatek za kombinaci dvou barev u betonových dlažeb pozemních komunikací tl 80 mm skupiny A |  |  | m2 | 150 | 0 |  | 0 |  |  |  | základní |  | 0 | 0 | 0 | 0 | 0 | 4 | K | 2 |  |  |  | ROZPOCET | 0 | 0 | 0 | 0 | 0 | 1 | 0 | 4 | -190363173
25 | K | 596412210 | Kladení dlažby z vegetačních tvárnic pozemních komunikací tl 80 mm do 50 m2 |  |  | m2 | 55 | 0 |  | 0 |  |  |  | základní |  | 0 | 0.098 | 5.39 | 0 | 0 | 4 | K | 2 |  |  |  | ROZPOCET | 0 | 0 | 0 | 0 | 0 | 1 | 0 | 4 | 508849096
26 | M | 592281050 | tvárnice betonová zatravňovací 50x50x8 cm |  |  | kus | 220 | 0 |  | 0 |  |  |  | základní |  | 0 | 0.027 | 5.94 | 0 | 0 | 8 | M | 2 |  |  |  | ROZPOCET | 0 | 0 | 0 | 0 | 0 | 1 | 0 | 4 | -1217286576
27 | K | 597161111 | Rigol dlážděný do lože z betonu tl 100 mm z lomového kamene |  |  | m2 | 1 | 0 |  | 0 |  |  |  | základní |  | 0 | 0.8566 | 0.8566 | 0 | 0 | 4 | K | 2 |  |  |  | ROZPOCET | 0 | 0 | 0 | 0 | 0 | 1 | 0 | 4 | 520158069
| 9 - Ostatní konstrukce a práce, bourání | [8 empty] | 0 | [5 empty] | 0 |  | 50.1419 |  | 0 | 1 | D | 1 |  |  |  | ROZPOCET | [6 empty] | 0
28 | K | 914111111 | Montáž svislé dopravní značky do velikosti 1 m2 objímkami na sloupek nebo konzolu |  |  | kus | 3 | 0 |  | 0 |  |  |  | základní |  | 0 | 0.0007 | 0.0021 | 0 | 0 | 4 | K | 2 |  |  |  | ROZPOCET | 0 | 0 | 0 | 0 | 0 | 1 | 0 | 4 | 292150826
29 | M | 404440040 | značka dopravní svislá reflexní výstražná AL 3M A1 - A30, P1,P4 700 mm |  |  | kus | 3 | 0 |  | 0 |  |  |  | základní |  | 0 | 0.0021 | 0.0063 | 0 | 0 | 8 | M | 2 |  |  |  | ROZPOCET | 0 | 0 | 0 | 0 | 0 | 1 | 0 | 4 | -1487247954
30 | K | 914511111 | Montáž sloupku dopravních značek délky do 3,5 m s betonovým základem |  |  | kus | 3 | 0 |  | 0 |  |  |  | základní |  | 0 | 0.10941 | 0.32823 | 0 | 0 | 4 | K | 2 |  |  |  | ROZPOCET | 0 | 0 | 0 | 0 | 0 | 1 | 0 | 4 | -1539212413
31 | M | 404452300 | sloupek Zn 70 - 350 |  |  | kus | 3 | 0 |  | 0 |  |  |  | základní |  | 0 | 0.0065 | 0.0195 | 0 | 0 | 8 | M | 2 |  |  |  | ROZPOCET | 0 | 0 | 0 | 0 | 0 | 1 | 0 | 4 | 968885138
32 | K | 915131112 | Vodorovné dopravní značení přechody pro chodce, šipky, symboly retroreflexní bílá barva |  |  | m2 | 12 | 0 |  | 0 |  |  |  | základní |  | 0 | 0.00085 | 0.0102 | 0 | 0 | 4 | K | 2 |  |  |  | ROZPOCET | 0 | 0 | 0 | 0 | 0 | 1 | 0 | 4 | 221570441
33 | K | 916131213 | Osazení silničního obrubníku betonového stojatého s boční opěrou do lože z betonu prostého |  |  | m | 145 | 0 |  | 0 |  |  |  | základní |  | 0 | 0.1554 | 22.533 | 0 | 0 | 4 | K | 2 |  |  |  | ROZPOCET | 0 | 0 | 0 | 0 | 0 | 1 | 0 | 4 | 785094816
34 | M | 592174600 | obrubník betonový chodníkový nat 100x15x25 cm |  |  | kus | 145 | 0 |  | 0 |  |  |  | základní |  | 0 | 0.058 | 8.41 | 0 | 0 | 8 | M | 2 |  |  |  | ROZPOCET | 0 | 0 | 0 | 0 | 0 | 1 | 0 | 4 | -782621647
35 | K | 916231212 | Osazení chodníkového obrubníku betonového stojatého bez boční opěry do lože z betonu prostého |  |  | m | 145 | 0 |  | 0 |  |  |  | základní |  | 0 | 0.09599 | 13.9185 | 0 | 0 | 4 | K | 2 |  |  |  | ROZPOCET | 0 | 0 | 0 | 0 | 0 | 1 | 0 | 4 | -499081042
36 | M | 592173010 | obrubník betonový zahradní přírodní šedá 50x5x15 cm |  |  | kus | 290 | 0 |  | 0 |  |  |  | základní |  | 0 | 0.009 | 2.61 | 0 | 0 | 8 | M | 2 |  |  |  | ROZPOCET | 0 | 0 | 0 | 0 | 0 | 1 | 0 | 4 | -1442782481
37 | K | 919122132 | Těsnění spár zálivkou za tepla pro komůrky š 20 mm hl 40 mm s těsnicím profilem |  |  | m | 54 | 0 |  | 0 |  |  |  | základní |  | 0 | 0.00034 | 0.01836 | 0 | 0 | 4 | K | 2 |  |  |  | ROZPOCET | 0 | 0 | 0 | 0 | 0 | 1 | 0 | 4 | -1375214291
38 | K | 919735112 | Řezání stávajícího živičného krytu hl do 100 mm |  |  | m | 57 | 0 |  | 0 |  |  |  | základní |  | 0 | 0 | 0 | 0 | 0 | 4 | K | 2 |  |  |  | ROZPOCET | 0 | 0 | 0 | 0 | 0 | 1 | 0 | 4 | -1180135495
39 | K | 935113112 | Osazení odvodňovacího polymerbetonového žlabu s krycím roštem šířky přes 200 mm |  |  | m | 5 | 0 |  | 0 |  |  |  | základní |  | 0 | 0.43819 | 2.1909 | 0 | 0 | 4 | K | 2 |  |  |  | ROZPOCET | 0 | 0 | 0 | 0 | 0 | 1 | 0 | 4 | -775862224
40 | M | 592270030 | žlab odvodňovací, polymerbeton,100 x 13 x 17 x 17,5 cm |  |  | kus | 5 | 0 |  | 0 |  |  |  | základní |  | 0 | 0.0168 | 0.084 | 0 | 0 | 8 | M | 2 |  |  |  | ROZPOCET | 0 | 0 | 0 | 0 | 0 | 1 | 0 | 4 | 840057625
41 | M | 592270200 | rošt můstkový - pozink.ocel 100cm x 13cm x 280cm2/m, tř.zatíž. A15 |  |  | kus | 5 | 0 |  | 0 |  |  |  | základní |  | 0 | 0.00215 | 0.01075 | 0 | 0 | 8 | M | 2 |  |  |  | ROZPOCET | 0 | 0 | 0 | 0 | 0 | 1 | 0 | 4 | -365378268
| 997 - Přesun sutě | [8 empty] | 0 | [5 empty] | 0 |  | 0 |  | 0 | 1 | D | 1 |  |  |  | ROZPOCET | [6 empty] | 0
42 | K | 997221571 | Vodorovná doprava vybouraných hmot do 1 km |  |  | t | 56.67 | 0 |  | 0 |  |  |  | základní |  | 0 | 0 | 0 | 0 | 0 | 4 | K | 2 |  |  |  | ROZPOCET | 0 | 0 | 0 | 0 | 0 | 1 | 0 | 4 | 1776343413
43 | K | 997221579 | Příplatek ZKD 1 km u vodorovné dopravy vybouraných hmot |  |  | t | 566.7 | 0 |  | 0 |  |  |  | základní |  | 0 | 0 | 0 | 0 | 0 | 4 | K | 2 |  |  |  | ROZPOCET | 0 | 0 | 0 | 0 | 0 | 1 | 0 | 4 | 1608300857
44 | K | 997221612 | Nakládání vybouraných hmot na dopravní prostředky pro vodorovnou dopravu |  |  | t | 56.67 | 0 |  | 0 |  |  |  | základní |  | 0 | 0 | 0 | 0 | 0 | 4 | K | 2 |  |  |  | ROZPOCET | 0 | 0 | 0 | 0 | 0 | 1 | 0 | 4 | 213487023
45 | K | 997221825 | Poplatek za uložení železobetonového odpadu na skládce (skládkovné) |  |  | t | 56.67 | 0 |  | 0 |  |  |  | základní |  | 0 | 0 | 0 | 0 | 0 | 4 | K | 2 |  |  |  | ROZPOCET | 0 | 0 | 0 | 0 | 0 | 1 | 0 | 4 | 1114432692
| 998 - Přesun hmot | [8 empty] | 0 | [5 empty] | 0 |  | 0 |  | 0 | 1 | D | 1 |  |  |  | ROZPOCET | [6 empty] | 0
46 | K | 998223011 | Přesun hmot pro pozemní komunikace s krytem dlážděným |  |  | t | 323.071 | 0 |  | 0 |  |  |  | základní |  | 0 | 0 | 0 | 0 | 0 | 4 | K | 2 |  |  |  | ROZPOCET | 0 | 0 | 0 | 0 | 0 | 1 | 0 | 4 | 1448352704
| VP - Vícepráce | [8 empty] | 0 | [11 empty] | D | 0 |  |  |  | PN | [6 empty] | 0

## SO04-01 - Opěrné a zárubn...
| List obsahuje: |  | 1) Krycí list rozpočtu |  | 2) Rekapitulace rozpočtu |  |  | 3) Rozpočet |  |  | Zpět na list: | Rekapitulace stavby
optimalizováno pro tisk sestav ve formátu A4 - na výšku | [11 empty] | >> skryté sloupce << | [9 empty] | {72e880dd-8b83-4577-a255-8125e56dcba8}
2
KRYCÍ LIST ROZPOČTU | [12 empty] | v --- níže se nacházejí doplnkové a pomocné údaje k sestavám --- v | [8 empty] | False
| Stavba: |  | ZŠ Waldorfská - provedení nového pavilonu
| Objekt: |  | SO04-01 - Opěrné a zárubní zdi
| JKSO: | [7 empty] | CC-CZ:
| Místo: |  | Praha | [5 empty] | Datum: |  | 8. 3. 2018
| Objednatel: | [7 empty] | IČ:
|  | Městská část Praha 5 | [6 empty] | DIČ:
| Zhotovitel: | [7 empty] | IČ: |  | Vyplň údaj
|  | Vyplň údaj | [6 empty] | DIČ: |  | Vyplň údaj
| Projektant: | [7 empty] | IČ:
|  | Karlínblok | [6 empty] | DIČ:
| Zpracovatel: | [7 empty] | IČ:
|  | QSB | [6 empty] | DIČ:
Poznámka:
| Náklady z rozpočtu | [7 empty] | 0
| Ostatní náklady | [7 empty] | 0
| Cena bez DPH | [7 empty] | 0
| DPH | základní | 21% | ze | 0 |  |  |  | 0
|  | snížená | 15% | ze | 0 |  |  |  | 0
|  | zákl. přenesená | 21% | ze | 0 |  |  |  | 0
|  | sníž. přenesená | 15% | ze | 0 |  |  |  | 0
|  | nulová | 0% | ze | 0 |  |  |  | 0
| Cena s DPH |  |  | v | CZK |  |  | 0
| Projektant |  |  |  |  | Zpracovatel
| Datum a podpis: |  |  | Razítko |  | Datum a podpis: |  |  |  | Razítko
| Objednavatel |  |  |  |  | Zhotovitel
| Datum a podpis: |  |  | Razítko |  | Datum a podpis: |  |  |  | Razítko
REKAPITULACE ROZPOČTU
Stavba: |  |  | ZŠ Waldorfská - provedení nového pavilonu
Objekt: |  |  | SO04-01 - Opěrné a zárubní zdi
Místo: |  |  | Praha |  |  |  | Datum: |  | 8. 3. 2018
Objednatel: |  |  | Městská část Praha 5 |  |  |  | Projektant: |  | Karlínblok
Zhotovitel: |  |  | Vyplň údaj |  |  |  | Zpracovatel: |  | QSB
Kód - Popis | [9 empty] | Cena celkem [CZK]
1) Náklady z rozpočtu | [9 empty] | 0 | [12 empty] | -1
| HSV - Práce a dodávky HSV | [8 empty] | 0
| 1 - Zemní práce | [8 empty] | 0
| 2 - Zakládání | [8 empty] | 0
| 3 - Svislé a kompletní konstrukce | [8 empty] | 0
| 9 - Ostatní konstrukce a práce, bourání | [8 empty] | 0
| 998 - Přesun hmot | [8 empty] | 0
| PSV - Práce a dodávky PSV | [8 empty] | 0
| 711 - Izolace proti vodě, vlhkosti a plynům | [8 empty] | 0
| 767 - Konstrukce zámečnické | [8 empty] | 0
| 783 - Dokončovací práce - nátěry | [8 empty] | 0
2) Ostatní náklady | [9 empty] | 0 |  |  |  | DPH
| Zařízení staveniště | [8 empty] | 0 |  |  |  | základní | [12 empty] | VRN | 0 | 0 | 0 | 0 | 0 | 1
| Projektové práce | [8 empty] | 0 |  |  |  | základní | [12 empty] | VRN | 0 | 0 | 0 | 0 | 0 | 1
| Územní vlivy | [8 empty] | 0 |  |  |  | základní | [12 empty] | VRN | 0 | 0 | 0 | 0 | 0 | 1
| Provozní vlivy | [8 empty] | 0 |  |  |  | základní | [12 empty] | VRN | 0 | 0 | 0 | 0 | 0 | 1
| Jiné VRN | [8 empty] | 0 |  |  |  | základní | [12 empty] | VRN | 0 | 0 | 0 | 0 | 0 | 1
| Kompletační činnost | [8 empty] | 0 |  |  |  | základní | [12 empty] | KOMPLETACNA | 0 | 0 | 0 | 0 | 0 | 1
Celkové náklady za stavbu 1) + 2) | [7 empty] | 0
ROZPOČET
Stavba: |  |  | ZŠ Waldorfská - provedení nového pavilonu
Objekt: |  |  | SO04-01 - Opěrné a zárubní zdi
Místo: |  |  | Praha |  |  |  | Datum: |  | 8. 3. 2018
Objednatel: |  |  | Městská část Praha 5 |  |  |  | Projektant: |  | Karlínblok
Zhotovitel: |  |  | Vyplň údaj |  |  |  | Zpracovatel: |  | QSB
PČ | Typ | Kód | Popis |  |  | MJ | Množství | J.cena [CZK] |  | Cena celkem [CZK] |  |  | Poznámka | DPH | J. Nh [h] | Nh celkem [h] | J. hmotnost [t] | Hmotnost celkem [t] | J. suť [t] | Suť Celkem [t]
Náklady z rozpočtu | [9 empty] | 0 | [5 empty] | 0 |  | 644.3146 |  | 0 |  | D | -1 | [10 empty] | 0
| HSV - Práce a dodávky HSV | [8 empty] | 0 | [5 empty] | 0 |  | 640.6655 |  | 0 | 1 | D | 0 |  |  |  | ROZPOCET | [6 empty] | 0
| 1 - Zemní práce | [8 empty] | 0 | [5 empty] | 0 |  | 0 |  | 0 | 1 | D | 1 |  |  |  | ROZPOCET | [6 empty] | 0
1 | K | 122201102 | Odkopávky a prokopávky nezapažené v hornině tř. 3 objem do 1000 m3 |  |  | m3 | 477 | 0 |  | 0 |  |  |  | základní |  | 0 | 0 | 0 | 0 | 0 | 4 | K | 2 |  |  |  | ROZPOCET | 0 | 0 | 0 | 0 | 0 | 1 | 0 | 4 | 2044456888
|  |  | "OS3-A" 3*82,5 |  |  |  | 247.5 | [14 empty] | VV | 2 | 2 | True | 0 | ROZPOCET
|  |  | "OS3-B" 2*24 |  |  |  | 48 | [14 empty] | VV | 2 | 2 | True | 0 | ROZPOCET
|  |  | "OS4-A" 2*25 |  |  |  | 50 | [14 empty] | VV | 2 | 2 | True | 0 | ROZPOCET
|  |  | "OS4-B" 2*22,7 |  |  |  | 45.4 | [14 empty] | VV | 2 | 2 | True | 0 | ROZPOCET
|  |  | "OS2" 1*17,5 |  |  |  | 17.5 | [14 empty] | VV | 2 | 2 | True | 0 | ROZPOCET
|  |  | "OS1" 2*34,3 |  |  |  | 68.6 | [14 empty] | VV | 2 | 2 | True | 0 | ROZPOCET
|  |  | Součet |  |  |  | 477 | [14 empty] | VV | 2 | 4 | True | 1 | ROZPOCET
2 | K | 122201109 | Příplatek za lepivost u odkopávek v hornině tř. 1 až 3 |  |  | m3 | 477 | 0 |  | 0 |  |  |  | základní |  | 0 | 0 | 0 | 0 | 0 | 4 | K | 2 |  |  |  | ROZPOCET | 0 | 0 | 0 | 0 | 0 | 1 | 0 | 4 | -467196064
3 | K | 131201101 | Hloubení jam nezapažených v hornině tř. 3 objemu do 100 m3 |  |  | m3 | 157.5 | 0 |  | 0 |  |  |  | základní |  | 0 | 0 | 0 | 0 | 0 | 4 | K | 2 |  |  |  | ROZPOCET | 0 | 0 | 0 | 0 | 0 | 1 | 0 | 4 | -1534021369
|  |  | "retenční nádrž" 9*7*2.5 |  |  |  | 157.5 | [14 empty] | VV | 2 | 2 | True | 1 | ROZPOCET
4 | K | 131201109 | Příplatek za lepivost u hloubení jam nezapažených v hornině tř. 3 |  |  | m3 | 157.5 | 0 |  | 0 |  |  |  | základní |  | 0 | 0 | 0 | 0 | 0 | 4 | K | 2 |  |  |  | ROZPOCET | 0 | 0 | 0 | 0 | 0 | 1 | 0 | 4 | 1795351481
5 | K | 161101101 | Svislé přemístění výkopku z horniny tř. 1 až 4 hl výkopu do 2,5 m |  |  | m3 | 12.64 | 0 |  | 0 |  |  |  | základní |  | 0 | 0 | 0 | 0 | 0 | 4 | K | 2 |  |  |  | ROZPOCET | 0 | 0 | 0 | 0 | 0 | 1 | 0 | 4 | -451695130
|  |  | 0,08*158 |  |  |  | 12.64 | [14 empty] | VV | 2 | 2 | True | 1 | ROZPOCET
6 | K | 161101102 | Svislé přemístění výkopku z horniny tř. 1 až 4 hl výkopu do 4 m |  |  | m3 | 33.39 | 0 |  | 0 |  |  |  | základní |  | 0 | 0 | 0 | 0 | 0 | 4 | K | 2 |  |  |  | ROZPOCET | 0 | 0 | 0 | 0 | 0 | 1 | 0 | 4 | 88109069
|  |  | 0,07*477 |  |  |  | 33.39 | [14 empty] | VV | 2 | 2 | True | 1 | ROZPOCET
7 | K | 162701105 | Vodorovné přemístění do 10000 m výkopku/sypaniny z horniny tř. 1 až 4 |  |  | m3 | 166.02 | 0 |  | 0 |  |  |  | základní |  | 0 | 0 | 0 | 0 | 0 | 4 | K | 2 |  |  |  | ROZPOCET | 0 | 0 | 0 | 0 | 0 | 1 | 0 | 4 | 533276532
|  |  | 103+6,85*4,6*2 |  |  |  | 166.02 | [14 empty] | VV | 2 | 2 | True | 1 | ROZPOCET
8 | K | 171201201 | Uložení sypaniny na skládky |  |  | m3 | 166.02 | 0 |  | 0 |  |  |  | základní |  | 0 | 0 | 0 | 0 | 0 | 4 | K | 2 |  |  |  | ROZPOCET | 0 | 0 | 0 | 0 | 0 | 1 | 0 | 4 | -1836793441
9 | K | 171201211 | Poplatek za uložení odpadu ze sypaniny na skládce (skládkovné) |  |  | t | 282.234 | 0 |  | 0 |  |  |  | základní |  | 0 | 0 | 0 | 0 | 0 | 4 | K | 2 |  |  |  | ROZPOCET | 0 | 0 | 0 | 0 | 0 | 1 | 0 | 4 | 379976216
10 | K | 174101101 | Zásyp jam, šachet rýh nebo kolem objektů sypaninou se zhutněním |  |  | m3 | 94.48 | 0 |  | 0 |  |  |  | základní |  | 0 | 0 | 0 | 0 | 0 | 4 | K | 2 |  |  |  | ROZPOCET | 0 | 0 | 0 | 0 | 0 | 1 | 0 | 4 | -983424393
|  |  | 157,5-6,85*4,6*2 |  |  |  | 94.48 | [14 empty] | VV | 2 | 2 | True | 1 | ROZPOCET
11 | K | 174101103 | Zásyp zářezů pro podzemní vedení sypaninou se zhutněním |  |  | m3 | 374 | 0 |  | 0 |  |  |  | základní |  | 0 | 0 | 0 | 0 | 0 | 4 | K | 2 |  |  |  | ROZPOCET | 0 | 0 | 0 | 0 | 0 | 1 | 0 | 4 | 411060422
|  |  | 477-103 |  |  |  | 374 | [14 empty] | VV | 2 | 2 | True | 1 | ROZPOCET
| 2 - Zakládání | [8 empty] | 0 | [5 empty] | 0 |  | 52.1138 |  | 0 | 1 | D | 1 |  |  |  | ROZPOCET | [6 empty] | 0
12 | K | 212752212 | Trativod z drenážních trubek plastových flexibilních D do 100 mm včetně lože otevřený výkop |  |  | m | 26 | 0 |  | 0 |  |  |  | základní |  | 0 | 0.22657 | 5.8908 | 0 | 0 | 4 | K | 2 |  |  |  | ROZPOCET | 0 | 0 | 0 | 0 | 0 | 1 | 0 | 4 | 1458263123
13 | K | 212792312 | Odvodnění mostní opěry - drenážní plastové potrubí HDPE DN 160 |  |  | m | 20 | 0 |  | 0 |  |  |  | základní |  | 0 | 0.00092 | 0.0184 | 0 | 0 | 4 | K | 2 |  |  |  | ROZPOCET | 0 | 0 | 0 | 0 | 0 | 1 | 0 | 4 | -1084416189
14 | K | 212972112 | Opláštění drenážních trub filtrační textilií DN 100 |  |  | m | 26 | 0 |  | 0 |  |  |  | základní |  | 0 | 5e-05 | 0.0013 | 0 | 0 | 4 | K | 2 |  |  |  | ROZPOCET | 0 | 0 | 0 | 0 | 0 | 1 | 0 | 4 | 1465292986
15 | K | 213221111 | Ochranná vrstva na základové spáře z bet. prost. se zvýš. nároky na prostředí C 25/30 tl do 150 mm |  |  | m3 | 10.556 | 0 |  | 0 |  |  |  | základní |  | 0 | 2.4306 | 25.6579 | 0 | 0 | 4 | K | 2 |  |  |  | ROZPOCET | 0 | 0 | 0 | 0 | 0 | 1 | 0 | 4 | 1804406619
|  |  | "OS3-A" 0,05*52,5 |  |  |  | 2.625 | [14 empty] | VV | 2 | 2 | True | 0 | ROZPOCET
|  |  | "OS3-B" 0,05*14 |  |  |  | 0.7 | [14 empty] | VV | 2 | 2 | True | 0 | ROZPOCET
|  |  | "OS4-A" 0,05*11 |  |  |  | 0.55 | [14 empty] | VV | 2 | 2 | True | 0 | ROZPOCET
|  |  | "OS4-B" 0,05*11 |  |  |  | 0.55 | [14 empty] | VV | 2 | 2 | True | 0 | ROZPOCET
|  |  | "OS2" 0,05*11 |  |  |  | 0.55 | [14 empty] | VV | 2 | 2 | True | 0 | ROZPOCET
|  |  | "OS1" 0,05*21 |  |  |  | 1.05 | [14 empty] | VV | 2 | 2 | True | 0 | ROZPOCET
|  |  | "RN+AN" 0,1*6,85*4,6+0,1*11,5*1,2 |  |  |  | 4.531 | [14 empty] | VV | 2 | 2 | True | 0 | ROZPOCET
|  |  | Součet |  |  |  | 10.556 | [14 empty] | VV | 2 | 4 | True | 1 | ROZPOCET
16 | K | 279113151 | Základová zeď tl 150 mm z tvárnic ztraceného bednění včetně výplně z betonu tř. C 25/30 |  |  | m2 | 55.66 | 0 |  | 0 |  |  |  | základní |  | 0 | 0.36277 | 20.1918 | 0 | 0 | 4 | K | 2 |  |  |  | ROZPOCET | 0 | 0 | 0 | 0 | 0 | 1 | 0 | 4 | 1903146534
|  |  | 2,3*(7,2*2+4,9*2) |  |  |  | 55.66 | [14 empty] | VV | 2 | 2 | True | 1 | ROZPOCET
17 | K | 279361821 | Výztuž základových zdí nosných betonářskou ocelí 10 505 |  |  | t | 0.334 | 0 |  | 0 |  |  |  | základní |  | 0 | 1.0587 | 0.35361 | 0 | 0 | 4 | K | 2 |  |  |  | ROZPOCET | 0 | 0 | 0 | 0 | 0 | 1 | 0 | 4 | 1882943191
|  |  | 55,66*6/1000 |  |  |  | 0.334 | [14 empty] | VV | 2 | 2 | True | 1 | ROZPOCET
| 3 - Svislé a kompletní konstrukce | [8 empty] | 0 | [5 empty] | 0 |  | 587.8762 |  | 0 | 1 | D | 1 |  |  |  | ROZPOCET | [6 empty] | 0
18 | K | 327324127 | Opěrné zdi a valy ze ŽB odolného proti agresivnímu prostředí tř. C 25/30 |  |  | m3 | 105.16 | 0 |  | 0 |  |  |  | základní |  | 0 | 2.4533 | 257.988 | 0 | 0 | 4 | K | 2 |  |  |  | ROZPOCET | 0 | 0 | 0 | 0 | 0 | 1 | 0 | 4 | 726814729
|  |  | "OS3-A" 0,4*82,5+0,4*52,5 |  |  |  | 54 | [14 empty] | VV | 2 | 2 | True | 0 | ROZPOCET
|  |  | "OS3-B" 0,25*24+0,25*8,6 |  |  |  | 8.15 | [14 empty] | VV | 2 | 2 | True | 0 | ROZPOCET
|  |  | "OS4-A" 0,25*25+0,25*11 |  |  |  | 9 | [14 empty] | VV | 2 | 2 | True | 0 | ROZPOCET
|  |  | "OS4-B" 0,25*22,7+0,25*15 |  |  |  | 9.425 | [14 empty] | VV | 2 | 2 | True | 0 | ROZPOCET
|  |  | "OS2" 0,25*17,5+0,25*14 |  |  |  | 7.875 | [14 empty] | VV | 2 | 2 | True | 0 | ROZPOCET
|  |  | "OS1" 0,3*34,3+0,3*21,4 |  |  |  | 16.71 | [14 empty] | VV | 2 | 2 | True | 0 | ROZPOCET
|  |  | Součet |  |  |  | 105.16 | [14 empty] | VV | 2 | 4 | True | 1 | ROZPOCET
19 | K | 327351211 | Bednění opěrných zdí a valů svislých i skloněných zřízení |  |  | m2 | 462.985 | 0 |  | 0 |  |  |  | základní |  | 0 | 0.00251 | 1.1621 | 0 | 0 | 4 | K | 2 |  |  |  | ROZPOCET | 0 | 0 | 0 | 0 | 0 | 1 | 0 | 4 | 969352265
|  |  | "OS3-A" 2*82,5+0,4*53,4 |  |  |  | 186.36 | [14 empty] | VV | 2 | 2 | True | 0 | ROZPOCET
|  |  | "OS3-B" 2*24+0,25*15,5 |  |  |  | 51.875 | [14 empty] | VV | 2 | 2 | True | 0 | ROZPOCET
|  |  | "OS4-A" 2*25+0,25*18 |  |  |  | 54.5 | [14 empty] | VV | 2 | 2 | True | 0 | ROZPOCET
|  |  | "OS4-B" 2*22,7+0,25*25 |  |  |  | 51.65 | [14 empty] | VV | 2 | 2 | True | 0 | ROZPOCET
|  |  | "OS2" 2*17,5+0,25*24 |  |  |  | 41 | [14 empty] | VV | 2 | 2 | True | 0 | ROZPOCET
|  |  | "OS1" 2*34,3+0,3*30 |  |  |  | 77.6 | [14 empty] | VV | 2 | 2 | True | 0 | ROZPOCET
|  |  | Součet |  |  |  | 462.985 | [14 empty] | VV | 2 | 4 | True | 1 | ROZPOCET
20 | K | 327351221 | Bednění opěrných zdí a valů svislých i skloněných odstranění |  |  | m2 | 462.985 | 0 |  | 0 |  |  |  | základní |  | 0 | 0 | 0 | 0 | 0 | 4 | K | 2 |  |  |  | ROZPOCET | 0 | 0 | 0 | 0 | 0 | 1 | 0 | 4 | 1025172060
21 | K | 327361016 | Výztuž opěrných zdí a valů D nad 12 mm z betonářské oceli 10 505 |  |  | t | 11.738 | 0 |  | 0 |  |  |  | základní |  | 0 | 1.0539 | 12.3704 | 0 | 0 | 4 | K | 2 |  |  |  | ROZPOCET | 0 | 0 | 0 | 0 | 0 | 1 | 0 | 4 | -1438283755
22 | K | 327501111 | Výplň za opěrami a protimrazové klíny z kameniva drceného nebo těženého |  |  | m3 | 103 | 0 |  | 0 |  |  |  | základní |  | 0 | 2.0875 | 215.0125 | 0 | 0 | 4 | K | 2 |  |  |  | ROZPOCET | 0 | 0 | 0 | 0 | 0 | 1 | 0 | 4 | -1737447499
|  |  | "OS3-A" 0,5*82,5 |  |  |  | 41.25 | [14 empty] | VV | 2 | 2 | True | 0 | ROZPOCET
|  |  | "OS3-B" 0,5*24 |  |  |  | 12 | [14 empty] | VV | 2 | 2 | True | 0 | ROZPOCET
|  |  | "OS4-A" 0,5*25 |  |  |  | 12.5 | [14 empty] | VV | 2 | 2 | True | 0 | ROZPOCET
|  |  | "OS4-B" 0,5*22,7 |  |  |  | 11.35 | [14 empty] | VV | 2 | 2 | True | 0 | ROZPOCET
|  |  | "OS2" 0,5*17,5 |  |  |  | 8.75 | [14 empty] | VV | 2 | 2 | True | 0 | ROZPOCET
|  |  | "OS1" 0,5*34,3 |  |  |  | 17.15 | [14 empty] | VV | 2 | 2 | True | 0 | ROZPOCET
|  |  | Součet |  |  |  | 103 | [14 empty] | VV | 2 | 4 | True | 1 | ROZPOCET
23 | K | 380326122 | Kompletní konstrukce ČOV, nádrží atd. z ŽB se zvýšenými nároky na prostředí tř. C 25/30 tl do 300 mm |  |  | m3 | 37.953 | 0 |  | 0 |  |  |  | základní |  | 0 | 2.5143 | 95.4252 | 0 | 0 | 4 | K | 2 |  |  |  | ROZPOCET | 0 | 0 | 0 | 0 | 0 | 1 | 0 | 4 | -894689955
|  |  | "retenční nádrž" 0,3*(6,25*1,7*2+4,6*1,7*2+6,85*4,6*2+3) |  |  |  | 30.873 | [14 empty] | VV | 2 | 2 | True | 0 | ROZPOCET
|  |  | "angl.dvorek" 0,2*(11,5*1,2+13,5*1,6) |  |  |  | 7.08 | [14 empty] | VV | 2 | 2 | True | 0 | ROZPOCET
|  |  | Součet |  |  |  | 37.953 | [14 empty] | VV | 2 | 4 | True | 1 | ROZPOCET
24 | K | 380356231 | Bednění kompletních konstrukcí ČOV, nádrží nebo vodojemů neomítaných ploch rovinných zřízení |  |  | m2 | 158.61 | 0 |  | 0 |  |  |  | základní |  | 0 | 0.00265 | 0.42032 | 0 | 0 | 4 | K | 2 |  |  |  | ROZPOCET | 0 | 0 | 0 | 0 | 0 | 1 | 0 | 4 | 919803047
|  |  | "retenční nádrž" 2*(6,25*1,7*2+4,6*1,7*2)+6,85*4,6+3+0,2*(6,25*2+4,6*2) |  |  |  | 112.63 | [14 empty] | VV | 2 | 2 | True | 0 | ROZPOCET
|  |  | "angl.dvorek" 0,2*(11,5+2*1,2)+2*13,5*1,6 |  |  |  | 45.98 | [14 empty] | VV | 2 | 2 | True | 0 | ROZPOCET
|  |  | Součet |  |  |  | 158.61 | [14 empty] | VV | 2 | 4 | True | 1 | ROZPOCET
25 | K | 380356232 | Bednění kompletních konstrukcí ČOV, nádrží nebo vodojemů neomítaných ploch rovinných odstranění |  |  | m2 | 158.61 | 0 |  | 0 |  |  |  | základní |  | 0 | 0 | 0 | 0 | 0 | 4 | K | 2 |  |  |  | ROZPOCET | 0 | 0 | 0 | 0 | 0 | 1 | 0 | 4 | -1304819089
26 | K | 380361006 | Výztuž kompletních konstrukcí ČOV, nádrží nebo vodojemů z betonářské oceli 10 505 |  |  | t | 4.955 | 0 |  | 0 |  |  |  | základní |  | 0 | 1.1095 | 5.4976 | 0 | 0 | 4 | K | 2 |  |  |  | ROZPOCET | 0 | 0 | 0 | 0 | 0 | 1 | 0 | 4 | 241615114
| 9 - Ostatní konstrukce a práce, bourání | [8 empty] | 0 | [5 empty] | 0 |  | 0.67546 |  | 0 | 1 | D | 1 |  |  |  | ROZPOCET | [6 empty] | 0
27 | K | 931951112 | Výplň dilatačních spár dřevovláknitými deskami máčenými v asfaltu tl 50 mm |  |  | m2 | 2 | 0 |  | 0 |  |  |  | základní |  | 0 | 0.031 | 0.062 | 0 | 0 | 4 | K | 2 |  |  |  | ROZPOCET | 0 | 0 | 0 | 0 | 0 | 1 | 0 | 4 | -1080046471
28 | K | 931991212 | Výplň dilatačních spár z lehčených plastů tl 30 mm |  |  | m2 | 2 | 0 |  | 0 |  |  |  | základní |  | 0 | 0.00373 | 0.00746 | 0 | 0 | 4 | K | 2 |  |  |  | ROZPOCET | 0 | 0 | 0 | 0 | 0 | 1 | 0 | 4 | -1048309411
29 | K | 953946121 | Montáž atypických ocelových kcí hmotnosti do 1 t z profilů hmotnosti do 30 kg/m (schodiště) |  |  | t | 0.551 | 0 |  | 0 |  |  |  | základní |  | 0 | 0 | 0 | 0 | 0 | 4 | K | 2 |  |  |  | ROZPOCET | 0 | 0 | 0 | 0 | 0 | 1 | 0 | 4 | -357793241
30 | M | 130109420 | ocel profilová UPE, v jakosti 11 375, S235, h=240 mm (IPE 140, IPE 120, L 50/5, P12, P6) |  |  | t | 0.606 | 0 |  | 0 |  |  |  | základní |  | 0 | 1 | 0.606 | 0 | 0 | 8 | M | 2 |  |  |  | ROZPOCET | 0 | 0 | 0 | 0 | 0 | 1 | 0 | 4 | 699123706
|  |  | Hmotnost: do 31,00 kg/m | [18 empty] | P | 2
| 998 - Přesun hmot | [8 empty] | 0 | [5 empty] | 0 |  | 0 |  | 0 | 1 | D | 1 |  |  |  | ROZPOCET | [6 empty] | 0
31 | K | 998153131 | Přesun hmot pro samostatné zdi a valy zděné z cihel, kamene, tvárnic nebo monolitické v do 12 m |  |  | t | 640.665 | 0 |  | 0 |  |  |  | základní |  | 0 | 0 | 0 | 0 | 0 | 4 | K | 2 |  |  |  | ROZPOCET | 0 | 0 | 0 | 0 | 0 | 1 | 0 | 4 | 755857105
| PSV - Práce a dodávky PSV | [8 empty] | 0 | [5 empty] | 0 |  | 3.6491 |  | 0 | 2 | D | 0 |  |  |  | ROZPOCET | [6 empty] | 0
| 711 - Izolace proti vodě, vlhkosti a plynům | [8 empty] | 0 | [5 empty] | 0 |  | 1.6636 |  | 0 | 2 | D | 1 |  |  |  | ROZPOCET | [6 empty] | 0
32 | K | 711111001 | Provedení izolace proti zemní vlhkosti vodorovné za studena nátěrem penetračním |  |  | m2 | 69.56 | 0 |  | 0 |  |  |  | základní |  | 0 | 0 | 0 | 0 | 0 | 16 | K | 2 |  |  |  | ROZPOCET | 0 | 0 | 0 | 0 | 0 | 1 | 0 | 16 | -171404653
|  |  | 7,2*4,9*2-1 |  |  |  | 69.56 | [14 empty] | VV | 2 | 2 | True | 1 | ROZPOCET
33 | M | 111631500 | lak asfaltový ALP/9 (MJ t) bal 9 kg |  |  | t | 0.021 | 0 |  | 0 |  |  |  | základní |  | 0 | 1 | 0.021 | 0 | 0 | 32 | M | 2 |  |  |  | ROZPOCET | 0 | 0 | 0 | 0 | 0 | 1 | 0 | 16 | 1982163019
|  |  | Spotřeba 0,3-0,4kg/m2 dle povrchu, ředidlo technický benzín | [18 empty] | P | 2
34 | K | 711112001 | Provedení izolace proti zemní vlhkosti svislé za studena nátěrem penetračním |  |  | m2 | 58.26 | 0 |  | 0 |  |  |  | základní |  | 0 | 0 | 0 | 0 | 0 | 16 | K | 2 |  |  |  | ROZPOCET | 0 | 0 | 0 | 0 | 0 | 1 | 0 | 16 | 1177465481
|  |  | 2,3*(7,2*2+4,9*2)+0,65*4 |  |  |  | 58.26 | [14 empty] | VV | 2 | 2 | True | 1 | ROZPOCET
35 | M | 111631500 | lak asfaltový ALP/9 (MJ t) bal 9 kg |  |  | t | 0.02 | 0 |  | 0 |  |  |  | základní |  | 0 | 1 | 0.02 | 0 | 0 | 32 | M | 2 |  |  |  | ROZPOCET | 0 | 0 | 0 | 0 | 0 | 1 | 0 | 16 | 1282457100
|  |  | Spotřeba 0,3-0,4kg/m2 dle povrchu, ředidlo technický benzín | [18 empty] | P | 2
36 | K | 711141559 | Provedení izolace proti zemní vlhkosti pásy přitavením vodorovné NAIP |  |  | m2 | 139.12 | 0 |  | 0 |  |  |  | základní |  | 0 | 0.0004 | 0.055648 | 0 | 0 | 16 | K | 2 |  |  |  | ROZPOCET | 0 | 0 | 0 | 0 | 0 | 1 | 0 | 16 | 1129894454
|  |  | 69,56*2 |  |  |  | 139.12 | [14 empty] | VV | 2 | 2 | True | 1 | ROZPOCET
37 | M | 628560000 | pás asfaltovaný modifikovaný SBS, proti radonu |  |  | m2 | 159.988 | 0 |  | 0 |  |  |  | základní |  | 0 | 0.0045 | 0.71995 | 0 | 0 | 32 | M | 2 |  |  |  | ROZPOCET | 0 | 0 | 0 | 0 | 0 | 1 | 0 | 16 | -224639267
38 | K | 711142559 | Provedení izolace proti zemní vlhkosti pásy přitavením svislé NAIP |  |  | m2 | 116.52 | 0 |  | 0 |  |  |  | základní |  | 0 | 0.0004 | 0.046608 | 0 | 0 | 16 | K | 2 |  |  |  | ROZPOCET | 0 | 0 | 0 | 0 | 0 | 1 | 0 | 16 | -1807685794
|  |  | 58,26*2 |  |  |  | 116.52 | [14 empty] | VV | 2 | 2 | True | 1 | ROZPOCET
39 | M | 628560000 | pás asfaltovaný modifikovaný SBS, proti radonu |  |  | m2 | 139.824 | 0 |  | 0 |  |  |  | základní |  | 0 | 0.0045 | 0.62921 | 0 | 0 | 32 | M | 2 |  |  |  | ROZPOCET | 0 | 0 | 0 | 0 | 0 | 1 | 0 | 16 | 1414617585
40 | K | 711411053 | Provedení izolace proti vodě za studena na vodorovné ploše krystalickou hydroizolací |  |  | m2 | 34.65 | 0 |  | 0 |  |  |  | základní |  | 0 | 0 | 0 | 0 | 0 | 16 | K | 2 |  |  |  | ROZPOCET | 0 | 0 | 0 | 0 | 0 | 1 | 0 | 16 | -2043930111
|  |  | 8,25*4,2 |  |  |  | 34.65 | [14 empty] | VV | 2 | 2 | True | 1 | ROZPOCET
41 | M | 245510500 | systém hydroizolační práškový bal. 5 kg |  |  | kg | 69.3 | 0 |  | 0 |  |  |  | základní |  | 0 | 0.001 | 0.0693 | 0 | 0 | 32 | M | 2 |  |  |  | ROZPOCET | 0 | 0 | 0 | 0 | 0 | 1 | 0 | 16 | 958177480
|  |  | Spotřeba: na dvě vrstvy 1,5 kg/m2 | [18 empty] | P | 2
42 | K | 711412053 | Provedení izolace proti vodě za studena na svislé ploše krystalickou hydroizolací |  |  | m2 | 34.34 | 0 |  | 0 |  |  |  | základní |  | 0 | 0 | 0 | 0 | 0 | 16 | K | 2 |  |  |  | ROZPOCET | 0 | 0 | 0 | 0 | 0 | 1 | 0 | 16 | -38848770
|  |  | 1,7*(6,1*2+4*2) |  |  |  | 34.34 | [14 empty] | VV | 2 | 2 | True | 1 | ROZPOCET
43 | M | 245510500 | systém hydroizolační práškový bal. 5 kg |  |  | kg | 77.265 | 0 |  | 0 |  |  |  | základní |  | 0 | 0.001 | 0.077265 | 0 | 0 | 32 | M | 2 |  |  |  | ROZPOCET | 0 | 0 | 0 | 0 | 0 | 1 | 0 | 16 | -1237820852
|  |  | Spotřeba: na dvě vrstvy 1,5 kg/m2 | [18 empty] | P | 2
44 | K | 711491172 | Provedení izolace proti tlakové vodě vodorovné z textilií vrstva ochranná |  |  | m2 | 69.56 | 0 |  | 0 |  |  |  | základní |  | 0 | 0 | 0 | 0 | 0 | 16 | K | 2 |  |  |  | ROZPOCET | 0 | 0 | 0 | 0 | 0 | 1 | 0 | 16 | -2010270415
|  |  | 7,2*4,9*2-1 |  |  |  | 69.56 | [14 empty] | VV | 2 | 2 | True | 1 | ROZPOCET
45 | M | 693110620 | geotextilie netkaná, 300 g/m2, šíře 200 cm |  |  | m2 | 73.038 | 0 |  | 0 |  |  |  | základní |  | 0 | 0.0003 | 0.021911 | 0 | 0 | 32 | M | 2 |  |  |  | ROZPOCET | 0 | 0 | 0 | 0 | 0 | 1 | 0 | 16 | -360815928
46 | K | 711491272 | Provedení izolace proti tlakové vodě svislé z textilií vrstva ochranná |  |  | m2 | 2.6 | 0 |  | 0 |  |  |  | základní |  | 0 | 0 | 0 | 0 | 0 | 16 | K | 2 |  |  |  | ROZPOCET | 0 | 0 | 0 | 0 | 0 | 1 | 0 | 16 | 1254331307
|  |  | 0,65*4 |  |  |  | 2.6 | [14 empty] | VV | 2 | 2 | True | 1 | ROZPOCET
47 | M | 693110610 | geotextilie netkaná, 200 g/m2, šíře 200 cm |  |  | m2 | 2.73 | 0 |  | 0 |  |  |  | základní |  | 0 | 0.0002 | 0.000546 | 0 | 0 | 32 | M | 2 |  |  |  | ROZPOCET | 0 | 0 | 0 | 0 | 0 | 1 | 0 | 16 | -1405775279
|  |  | geoNETEX M 200, Plošná hmotnost: 200 g/m2, Pevnost v tahu (podélně/příčně): 2,0/1,5 kN/m, Statické protržení (CBR): 150 N, Funkce: F, F+S Šířka: 2 m, Délka nábalu: 50 m | [18 empty] | P | 2
48 | K | 711491273 | Provedení izolace proti tlakové vodě svislé z nopové folie |  |  | m2 | 2.6 | 0 |  | 0 |  |  |  | základní |  | 0 | 0.00012 | 0.000312 | 0 | 0 | 16 | K | 2 |  |  |  | ROZPOCET | 0 | 0 | 0 | 0 | 0 | 1 | 0 | 16 | 1739289667
49 | M | 283230510 | fólie multifunkční profilovaná (nopová) v. 20, 2 x 20 m |  |  | m2 | 3.12 | 0 |  | 0 |  |  |  | základní |  | 0 | 0.0006 | 0.001872 | 0 | 0 | 32 | M | 2 |  |  |  | ROZPOCET | 0 | 0 | 0 | 0 | 0 | 1 | 0 | 16 | 176259131
50 | K | 998711101 | Přesun hmot tonážní pro izolace proti vodě, vlhkosti a plynům v objektech výšky do 6 m |  |  | t | 1.664 | 0 |  | 0 |  |  |  | základní |  | 0 | 0 | 0 | 0 | 0 | 16 | K | 2 |  |  |  | ROZPOCET | 0 | 0 | 0 | 0 | 0 | 1 | 0 | 16 | 2099836947
| 767 - Konstrukce zámečnické | [8 empty] | 0 | [5 empty] | 0 |  | 0.89212 |  | 0 | 2 | D | 1 |  |  |  | ROZPOCET | [6 empty] | 0
51 | K | 767220120R | Montáž zábradlí schodišťového hmotnosti do 5 kg z trubek na ocel i do zdi - madlo ocelové |  |  | m | 28.08 | 0 |  | 0 |  |  |  | základní |  | 0 | 0 | 0 | 0 | 0 | 16 | K | 2 |  |  |  | ROZPOCET | 0 | 0 | 0 | 0 | 0 | 1 | 0 | 16 | -891567576
|  |  | "Z.42" 7,02*4 |  |  |  | 28.08 | [14 empty] | VV | 2 | 2 | True | 1 | ROZPOCET
52 | M | 145502280R | zábradlí schodiště, ocelové, viz Z.42 |  |  | t | 0.14 | 0 |  | 0 |  |  |  | základní |  | 0 | 1 | 0.14 | 0 | 0 | 32 | M | 2 |  |  |  | ROZPOCET | 0 | 0 | 0 | 0 | 0 | 1 | 0 | 16 | 447552612
53 | K | 767220220 | Montáž zábradlí schodiště z trubek na ocelovou konstrukci hmotnosti do 25 kg |  |  | m | 7.02 | 0 |  | 0 |  |  |  | základní |  | 0 | 0.00011 | 0.0007722 | 0 | 0 | 16 | K | 2 |  |  |  | ROZPOCET | 0 | 0 | 0 | 0 | 0 | 1 | 0 | 16 | -1495909187
|  |  | "Z.42" 7,02 |  |  |  | 7.02 | [14 empty] | VV | 2 | 2 | True | 1 | ROZPOCET
54 | M | 140110180 | zábradlí ocelové trubkové, viz Z.42 |  |  | kg | 225 | 0 |  | 0 |  |  |  | základní |  | 0 | 0.001 | 0.225 | 0 | 0 | 32 | M | 2 |  |  |  | ROZPOCET | 0 | 0 | 0 | 0 | 0 | 1 | 0 | 16 | 1217258978
55 | K | 767510111 | Montáž osazení kanálového krytu |  |  | kg | 143 | 0 |  | 0 |  |  |  | základní |  | 0 | 5e-05 | 0.00715 | 0 | 0 | 16 | K | 2 |  |  |  | ROZPOCET | 0 | 0 | 0 | 0 | 0 | 1 | 0 | 16 | -2067838603
56 | M | 562416130 | poklop pojízdný, 700x700 |  |  | kus | 1 | 0 |  | 0 |  |  |  | základní |  | 0 | 0.143 | 0.143 | 0 | 0 | 32 | M | 2 |  |  |  | ROZPOCET | 0 | 0 | 0 | 0 | 0 | 1 | 0 | 16 | 398378882
|  |  | "Revizní poklop na šachtě retenční nádrže, třídy D400 dle certifikace EN124 pro zakrytí vstupních šachet kanalizací v dopravní komunikaci, odstavných a parkovacích plochách přístupné pro všechny druhy vozidel. Rám i víko z tvárné litiny EN 124, uzamykání pomocí nerezových šroubů." | [18 empty] | P | 2
57 | K | 767995112 | Montáž atypických zámečnických konstrukcí hmotnosti do 10 kg |  |  | kg | 324.31 | 0 |  | 0 |  |  |  | základní |  | 0 | 6e-05 | 0.019459 | 0 | 0 | 16 | K | 2 |  |  |  | ROZPOCET | 0 | 0 | 0 | 0 | 0 | 1 | 0 | 16 | -597878249
|  |  | "pororošty" 280,7 |  |  |  | 280.7 | [14 empty] | VV | 2 | 2 | True | 0 | ROZPOCET
|  |  | "prvky do ŽB" 43,61 |  |  |  | 43.61 | [14 empty] | VV | 2 | 2 | True | 0 | ROZPOCET
|  |  | Součet |  |  |  | 324.31 | [14 empty] | VV | 2 | 4 | True | 1 | ROZPOCET
58 | M | 592271400 | pororošt pozinkovaný, 40/3 |  |  | kg | 308.77 | 0 |  | 0 |  |  |  | základní |  | 0 | 0.001 | 0.30877 | 0 | 0 | 32 | M | 2 |  |  |  | ROZPOCET | 0 | 0 | 0 | 0 | 0 | 1 | 0 | 16 | -627082812
59 | M | 130104200 | úhelník ocelový rovnostranný, v jakosti 11 375, 50 x 50 x 5 mm, stupadla, chráničky a ostatní prvky, pozink |  |  | kg | 47.971 | 0 |  | 0 |  |  |  | základní |  | 0 | 0.001 | 0.047971 | 0 | 0 | 32 | M | 2 |  |  |  | ROZPOCET | 0 | 0 | 0 | 0 | 0 | 1 | 0 | 16 | 1298717677
60 | K | 998767101 | Přesun hmot tonážní pro zámečnické konstrukce v objektech v do 6 m |  |  | t | 0.892 | 0 |  | 0 |  |  |  | základní |  | 0 | 0 | 0 | 0 | 0 | 16 | K | 2 |  |  |  | ROZPOCET | 0 | 0 | 0 | 0 | 0 | 1 | 0 | 16 | 2088563215
| 783 - Dokončovací práce - nátěry | [8 empty] | 0 | [5 empty] | 0 |  | 1.0933 |  | 0 | 2 | D | 1 |  |  |  | ROZPOCET | [6 empty] | 0
61 | K | 783314203 | Základní antikorozní jednonásobný syntetický samozákladující nátěr zámečnických konstrukcí |  |  | m2 | 17 | 0 |  | 0 |  |  |  | základní |  | 0 | 0.00014 | 0.00238 | 0 | 0 | 16 | K | 2 |  |  |  | ROZPOCET | 0 | 0 | 0 | 0 | 0 | 1 | 0 | 16 | 1144785761
62 | K | 783315103 | Mezinátěr jednonásobný syntetický samozákladující zámečnických konstrukcí |  |  | m2 | 17 | 0 |  | 0 |  |  |  | základní |  | 0 | 0.00014 | 0.00238 | 0 | 0 | 16 | K | 2 |  |  |  | ROZPOCET | 0 | 0 | 0 | 0 | 0 | 1 | 0 | 16 | -1321837256
63 | K | 783317105 | Krycí jednonásobný syntetický samozákladující nátěr zámečnických konstrukcí |  |  | m2 | 17 | 0 |  | 0 |  |  |  | základní |  | 0 | 0.00014 | 0.00238 | 0 | 0 | 16 | K | 2 |  |  |  | ROZPOCET | 0 | 0 | 0 | 0 | 0 | 1 | 0 | 16 | 1809477260
64 | K | 783813101 | Penetrační syntetický nátěr hladkých betonových povrchů |  |  | m2 | 206 | 0 |  | 0 |  |  |  | základní |  | 0 | 0.00015 | 0.0309 | 0 | 0 | 16 | K | 2 |  |  |  | ROZPOCET | 0 | 0 | 0 | 0 | 0 | 1 | 0 | 16 | 307758281
65 | K | 783817401 | Krycí dvojnásobný syntetický nátěr hladkých betonových povrchů |  |  | m2 | 206 | 0 |  | 0 |  |  |  | základní |  | 0 | 0.00033 | 0.06798 | 0 | 0 | 16 | K | 2 |  |  |  | ROZPOCET | 0 | 0 | 0 | 0 | 0 | 1 | 0 | 16 | 2097345788
66 | K | 783822213 | Celoplošné vyrovnání omítky před provedením nátěru modifikovanou cementovou stěrkou tloušťky do 3 mm |  |  | m2 | 206 | 0 |  | 0 |  |  |  | základní |  | 0 | 0.00472 | 0.97232 | 0 | 0 | 16 | K | 2 |  |  |  | ROZPOCET | 0 | 0 | 0 | 0 | 0 | 1 | 0 | 16 | 667900041
|  |  | "OS3-A" 82,5 |  |  |  | 82.5 | [14 empty] | VV | 2 | 2 | True | 0 | ROZPOCET
|  |  | "OS3-B" 24 |  |  |  | 24 | [14 empty] | VV | 2 | 2 | True | 0 | ROZPOCET
|  |  | "OS4-A" 25 |  |  |  | 25 | [14 empty] | VV | 2 | 2 | True | 0 | ROZPOCET
|  |  | "OS4-B" 22,7 |  |  |  | 22.7 | [14 empty] | VV | 2 | 2 | True | 0 | ROZPOCET
|  |  | "OS2" 17,5 |  |  |  | 17.5 | [14 empty] | VV | 2 | 2 | True | 0 | ROZPOCET
|  |  | "OS1" 34,3 |  |  |  | 34.3 | [14 empty] | VV | 2 | 2 | True | 0 | ROZPOCET
|  |  | Součet |  |  |  | 206 | [14 empty] | VV | 2 | 4 | True | 1 | ROZPOCET
67 | K | 783826301 | Elastický (trvale pružný) akrylátový nátěr omítek |  |  | m2 | 25 | 0 |  | 0 |  |  |  | základní |  | 0 | 0.0006 | 0.015 | 0 | 0 | 16 | K | 2 |  |  |  | ROZPOCET | 0 | 0 | 0 | 0 | 0 | 1 | 0 | 16 | 469285041
|  |  | 6,25*4 |  |  |  | 25 | [14 empty] | VV | 2 | 2 | True | 1 | ROZPOCET
| VP - Vícepráce | [8 empty] | 0 | [11 empty] | D | 0 |  |  |  | PN | [6 empty] | 0

## SO04-02 - Venkovní objekt...
| List obsahuje: |  | 1) Krycí list rozpočtu |  | 2) Rekapitulace rozpočtu |  |  | 3) Rozpočet |  |  | Zpět na list: | Rekapitulace stavby
optimalizováno pro tisk sestav ve formátu A4 - na výšku | [11 empty] | >> skryté sloupce << | [9 empty] | {26cf4b2d-9646-4234-979e-5b530dfad7e8}
2
KRYCÍ LIST ROZPOČTU | [12 empty] | v --- níže se nacházejí doplnkové a pomocné údaje k sestavám --- v | [8 empty] | False
| Stavba: |  | ZŠ Waldorfská - provedení nového pavilonu
| Objekt: |  | SO04-02 - Venkovní objekty - zpevněné plochy a oplocení
| JKSO: | [7 empty] | CC-CZ:
| Místo: |  | Praha | [5 empty] | Datum: |  | 8. 3. 2018
| Objednatel: | [7 empty] | IČ:
|  | Městská část Praha 5 | [6 empty] | DIČ:
| Zhotovitel: | [7 empty] | IČ: |  | Vyplň údaj
|  | Vyplň údaj | [6 empty] | DIČ: |  | Vyplň údaj
| Projektant: | [7 empty] | IČ:
|  | Karlínblok | [6 empty] | DIČ:
| Zpracovatel: | [7 empty] | IČ:
|  | QSB | [6 empty] | DIČ:
Poznámka:
| Náklady z rozpočtu | [7 empty] | 0
| Ostatní náklady | [7 empty] | 0
| Cena bez DPH | [7 empty] | 0
| DPH | základní | 21% | ze | 0 |  |  |  | 0
|  | snížená | 15% | ze | 0 |  |  |  | 0
|  | zákl. přenesená | 21% | ze | 0 |  |  |  | 0
|  | sníž. přenesená | 15% | ze | 0 |  |  |  | 0
|  | nulová | 0% | ze | 0 |  |  |  | 0
| Cena s DPH |  |  | v | CZK |  |  | 0
| Projektant |  |  |  |  | Zpracovatel
| Datum a podpis: |  |  | Razítko |  | Datum a podpis: |  |  |  | Razítko
| Objednavatel |  |  |  |  | Zhotovitel
| Datum a podpis: |  |  | Razítko |  | Datum a podpis: |  |  |  | Razítko
REKAPITULACE ROZPOČTU
Stavba: |  |  | ZŠ Waldorfská - provedení nového pavilonu
Objekt: |  |  | SO04-02 - Venkovní objekty - zpevněné plochy a oplocení
Místo: |  |  | Praha |  |  |  | Datum: |  | 8. 3. 2018
Objednatel: |  |  | Městská část Praha 5 |  |  |  | Projektant: |  | Karlínblok
Zhotovitel: |  |  | Vyplň údaj |  |  |  | Zpracovatel: |  | QSB
Kód - Popis | [9 empty] | Cena celkem [CZK]
1) Náklady z rozpočtu | [9 empty] | 0 | [12 empty] | -1
| HSV - Práce a dodávky HSV | [8 empty] | 0
| 1 - Zemní práce | [8 empty] | 0
| 2 - Zakládání | [8 empty] | 0
| 3 - Svislé a kompletní konstrukce | [8 empty] | 0
| 4 - Vodorovné konstrukce | [8 empty] | 0
| 5 - Komunikace pozemní | [8 empty] | 0
| 9 - Ostatní konstrukce a práce, bourání | [8 empty] | 0
| 998 - Přesun hmot | [8 empty] | 0
| PSV - Práce a dodávky PSV | [8 empty] | 0
| 767 - Konstrukce zámečnické | [8 empty] | 0
| 783 - Dokončovací práce - nátěry | [8 empty] | 0
2) Ostatní náklady | [9 empty] | 0 |  |  |  | DPH
| Zařízení staveniště | [8 empty] | 0 |  |  |  | základní | [12 empty] | VRN | 0 | 0 | 0 | 0 | 0 | 1
| Projektové práce | [8 empty] | 0 |  |  |  | základní | [12 empty] | VRN | 0 | 0 | 0 | 0 | 0 | 1
| Územní vlivy | [8 empty] | 0 |  |  |  | základní | [12 empty] | VRN | 0 | 0 | 0 | 0 | 0 | 1
| Provozní vlivy | [8 empty] | 0 |  |  |  | základní | [12 empty] | VRN | 0 | 0 | 0 | 0 | 0 | 1
| Jiné VRN | [8 empty] | 0 |  |  |  | základní | [12 empty] | VRN | 0 | 0 | 0 | 0 | 0 | 1
| Kompletační činnost | [8 empty] | 0 |  |  |  | základní | [12 empty] | KOMPLETACNA | 0 | 0 | 0 | 0 | 0 | 1
Celkové náklady za stavbu 1) + 2) | [7 empty] | 0
ROZPOČET
Stavba: |  |  | ZŠ Waldorfská - provedení nového pavilonu
Objekt: |  |  | SO04-02 - Venkovní objekty - zpevněné plochy a oplocení
Místo: |  |  | Praha |  |  |  | Datum: |  | 8. 3. 2018
Objednatel: |  |  | Městská část Praha 5 |  |  |  | Projektant: |  | Karlínblok
Zhotovitel: |  |  | Vyplň údaj |  |  |  | Zpracovatel: |  | QSB
PČ | Typ | Kód | Popis |  |  | MJ | Množství | J.cena [CZK] |  | Cena celkem [CZK] |  |  | Poznámka | DPH | J. Nh [h] | Nh celkem [h] | J. hmotnost [t] | Hmotnost celkem [t] | J. suť [t] | Suť Celkem [t]
Náklady z rozpočtu | [9 empty] | 0 | [5 empty] | 0 |  | 254.3154 |  | 1.147 |  | D | -1 | [10 empty] | 0
| HSV - Práce a dodávky HSV | [8 empty] | 0 | [5 empty] | 0 |  | 252.5857 |  | 1.147 | 1 | D | 0 |  |  |  | ROZPOCET | [6 empty] | 0
| 1 - Zemní práce | [8 empty] | 0 | [5 empty] | 0 |  | 0.546 |  | 0 | 1 | D | 1 |  |  |  | ROZPOCET | [6 empty] | 0
1 | K | 131111323 | Vrtání jamek pro plotové sloupky D do 300 mm - ručně s mechanickým vrtákem |  |  | m | 43 | 0 |  | 0 |  |  |  | základní |  | 0 | 0 | 0 | 0 | 0 | 4 | K | 2 |  |  |  | ROZPOCET | 0 | 0 | 0 | 0 | 0 | 1 | 0 | 4 | 272745684
2 | K | 132101101 | Hloubení rýh šířky do 600 mm v hornině tř. 1 a 2 objemu do 100 m3 |  |  | m3 | 20.4 | 0 |  | 0 |  |  |  | základní |  | 0 | 0 | 0 | 0 | 0 | 4 | K | 2 |  |  |  | ROZPOCET | 0 | 0 | 0 | 0 | 0 | 1 | 0 | 4 | -359648509
|  |  | 0,6*1*34 |  |  |  | 20.4 | [14 empty] | VV | 2 | 2 | True | 1 | ROZPOCET
3 | K | 132201109 | Příplatek za lepivost k hloubení rýh š do 600 mm v hornině tř. 3 |  |  | m3 | 20.4 | 0 |  | 0 |  |  |  | základní |  | 0 | 0 | 0 | 0 | 0 | 4 | K | 2 |  |  |  | ROZPOCET | 0 | 0 | 0 | 0 | 0 | 1 | 0 | 4 | 738015133
4 | K | 162701105 | Vodorovné přemístění do 10000 m výkopku/sypaniny z horniny tř. 1 až 4 |  |  | m3 | 10.88 | 0 |  | 0 |  |  |  | základní |  | 0 | 0 | 0 | 0 | 0 | 4 | K | 2 |  |  |  | ROZPOCET | 0 | 0 | 0 | 0 | 0 | 1 | 0 | 4 | 264165337
|  |  | 0,4*0,8*34 |  |  |  | 10.88 | [14 empty] | VV | 2 | 2 | True | 1 | ROZPOCET
5 | K | 171201201 | Uložení sypaniny na skládky |  |  | m3 | 10.88 | 0 |  | 0 |  |  |  | základní |  | 0 | 0 | 0 | 0 | 0 | 4 | K | 2 |  |  |  | ROZPOCET | 0 | 0 | 0 | 0 | 0 | 1 | 0 | 4 | 1049640432
6 | K | 171201211 | Poplatek za uložení odpadu ze sypaniny na skládce (skládkovné) |  |  | t | 18.496 | 0 |  | 0 |  |  |  | základní |  | 0 | 0 | 0 | 0 | 0 | 4 | K | 2 |  |  |  | ROZPOCET | 0 | 0 | 0 | 0 | 0 | 1 | 0 | 4 | -1184461546
7 | K | 174101101 | Zásyp jam, šachet rýh nebo kolem objektů sypaninou se zhutněním |  |  | m3 | 31.5 | 0 |  | 0 |  |  |  | základní |  | 0 | 0 | 0 | 0 | 0 | 4 | K | 2 |  |  |  | ROZPOCET | 0 | 0 | 0 | 0 | 0 | 1 | 0 | 4 | 780494801
|  |  | 21*3*0,5 |  |  |  | 31.5 | [14 empty] | VV | 2 | 2 | True | 1 | ROZPOCET
8 | K | 174101101 | Zásyp jam, šachet rýh nebo kolem objektů sypaninou se zhutněním |  |  | m3 | 9.52 | 0 |  | 0 |  |  |  | základní |  | 0 | 0 | 0 | 0 | 0 | 4 | K | 2 |  |  |  | ROZPOCET | 0 | 0 | 0 | 0 | 0 | 1 | 0 | 4 | 581088902
|  |  | 20,4-10,88 |  |  |  | 9.52 | [14 empty] | VV | 2 | 2 | True | 1 | ROZPOCET
9 | K | 181301103 | Rozprostření ornice tl vrstvy do 200 mm pl do 500 m2 v rovině nebo ve svahu do 1:5 |  |  | m2 | 400 | 0 |  | 0 |  |  |  | základní |  | 0 | 0 | 0 | 0 | 0 | 4 | K | 2 |  |  |  | ROZPOCET | 0 | 0 | 0 | 0 | 0 | 1 | 0 | 4 | 339027313
10 | K | 181411131 | Založení parkového trávníku výsevem plochy do 1000 m2 v rovině a ve svahu do 1:5 |  |  | m2 | 400 | 0 |  | 0 |  |  |  | základní |  | 0 | 0 | 0 | 0 | 0 | 4 | K | 2 |  |  |  | ROZPOCET | 0 | 0 | 0 | 0 | 0 | 1 | 0 | 4 | -1181646128
11 | M | 005724100 | osivo směs travní parková |  |  | kg | 6 | 0 |  | 0 |  |  |  | základní |  | 0 | 0.001 | 0.006 | 0 | 0 | 8 | M | 2 |  |  |  | ROZPOCET | 0 | 0 | 0 | 0 | 0 | 1 | 0 | 4 | 686483311
12 | K | 183151114 | Hloubení jam pro výsadbu dřevin strojně v rovině nebo ve svahu do 1:5 objem jamky do 0,70 m3 |  |  | kus | 5 | 0 |  | 0 |  |  |  | základní |  | 0 | 0 | 0 | 0 | 0 | 4 | K | 2 |  |  |  | ROZPOCET | 0 | 0 | 0 | 0 | 0 | 1 | 0 | 4 | 1230611950
13 | K | 184201111 | Výsadba stromu bez balu do jamky výška kmene do 1,8 m v rovině a svahu do 1:5 |  |  | kus | 5 | 0 |  | 0 |  |  |  | základní |  | 0 | 0 | 0 | 0 | 0 | 4 | K | 2 |  |  |  | ROZPOCET | 0 | 0 | 0 | 0 | 0 | 1 | 0 | 4 | -1565442909
14 | M | 026504140 | jabloň okrasná v. 80 cm |  |  | kus | 5 | 0 |  | 0 |  |  |  | základní |  | 0 | 0.108 | 0.54 | 0 | 0 | 8 | M | 2 |  |  |  | ROZPOCET | 0 | 0 | 0 | 0 | 0 | 1 | 0 | 4 | 1369503454
| 2 - Zakládání | [8 empty] | 0 | [5 empty] | 0 |  | 10.7921 |  | 0 | 1 | D | 1 |  |  |  | ROZPOCET | [6 empty] | 0
15 | K | 213221111 | Ochranná vrstva na základové spáře z bet. prost. se zvýš. nároky na prostředí C 25/30 tl do 150 mm |  |  | m3 | 4.44 | 0 |  | 0 |  |  |  | základní |  | 0 | 2.4306 | 10.7921 | 0 | 0 | 4 | K | 2 |  |  |  | ROZPOCET | 0 | 0 | 0 | 0 | 0 | 1 | 0 | 4 | -2117404448
|  |  | 0,6*34*0,1+8*1,5*0,1*2 |  |  |  | 4.44 | [14 empty] | VV | 2 | 2 | True | 1 | ROZPOCET
16 | K | 215901101 | Zhutnění podloží z hornin soudržných do 92% PS nebo nesoudržných sypkých I(d) do 0,8 |  |  | m2 | 313 | 0 |  | 0 |  |  |  | základní |  | 0 | 0 | 0 | 0 | 0 | 4 | K | 2 |  |  |  | ROZPOCET | 0 | 0 | 0 | 0 | 0 | 1 | 0 | 4 | 549042135
| 3 - Svislé a kompletní konstrukce | [8 empty] | 0 | [5 empty] | 0 |  | 44.3368 |  | 0 | 1 | D | 1 |  |  |  | ROZPOCET | [6 empty] | 0
17 | K | 338171111 | Osazování sloupků a vzpěr plotových ocelových v 2,00 m se zalitím MC |  |  | kus | 17 | 0 |  | 0 |  |  |  | základní |  | 0 | 0.00468 | 0.07956 | 0 | 0 | 4 | K | 2 |  |  |  | ROZPOCET | 0 | 0 | 0 | 0 | 0 | 1 | 0 | 4 | -283468946
18 | M | 553422510 | sloupek plotový průběžný pozinkované a komaxitové 1750/38x1,5 mm |  |  | kus | 17 | 0 |  | 0 |  |  |  | základní |  | 0 | 0.0024 | 0.0408 | 0 | 0 | 8 | M | 2 |  |  |  | ROZPOCET | 0 | 0 | 0 | 0 | 0 | 1 | 0 | 4 | 864291647
19 | K | 338171113 | Osazování sloupků a vzpěr plotových ocelových v 2,00 m se zabetonováním |  |  | kus | 55 | 0 |  | 0 |  |  |  | základní |  | 0 | 0.17489 | 9.6189 | 0 | 0 | 4 | K | 2 |  |  |  | ROZPOCET | 0 | 0 | 0 | 0 | 0 | 1 | 0 | 4 | -1770515113
20 | M | 553422520 | sloupek plotový průběžný pozinkovaný a komaxitový 2000/38x1,5 mm |  |  | kus | 43 | 0 |  | 0 |  |  |  | základní |  | 0 | 0.0028 | 0.1204 | 0 | 0 | 8 | M | 2 |  |  |  | ROZPOCET | 0 | 0 | 0 | 0 | 0 | 1 | 0 | 4 | 1779490460
21 | M | 553422740 | vzpěra plotová 38x1,5 mm včetně krytky s uchem, 2500 mm |  |  | kus | 12 | 0 |  | 0 |  |  |  | základní |  | 0 | 0.0034 | 0.0408 | 0 | 0 | 8 | M | 2 |  |  |  | ROZPOCET | 0 | 0 | 0 | 0 | 0 | 1 | 0 | 4 | -628552232
22 | K | 339271340 | Pilíře skříní přípojkových z betonových cihel s povrchovou úpravou výšky 60 cm šířky 75 cm |  |  | kus | 3 | 0 |  | 0 |  |  |  | základní |  | 0 | 1.4283 | 4.2848 | 0 | 0 | 4 | K | 2 |  |  |  | ROZPOCET | 0 | 0 | 0 | 0 | 0 | 1 | 0 | 4 | -1279948098
23 | K | 348101210 | Osazení vrat a vrátek k oplocení na ocelové sloupky do 2 m2 |  |  | kus | 1 | 0 |  | 0 |  |  |  | základní |  | 0 | 0 | 0 | 0 | 0 | 4 | K | 2 |  |  |  | ROZPOCET | 0 | 0 | 0 | 0 | 0 | 1 | 0 | 4 | -1747463361
24 | M | 553423200 | branka vchodová kovová pozink 1000x1500mm, viz Z.48 |  |  | kus | 1 | 0 |  | 0 |  |  |  | základní |  | 0 | 0.0788 | 0.0788 | 0 | 0 | 8 | M | 2 |  |  |  | ROZPOCET | 0 | 0 | 0 | 0 | 0 | 1 | 0 | 4 | 1769852970
25 | K | 348171130 | Osazení rámového oplocení výšky do 2 m ve sklonu svahu do 15° |  |  | m | 34 | 0 |  | 0 |  |  |  | základní |  | 0 | 0 | 0 | 0 | 0 | 4 | K | 2 |  |  |  | ROZPOCET | 0 | 0 | 0 | 0 | 0 | 1 | 0 | 4 | 737700467
26 | M | 313911010 | dílce plotové - europloty standardní panel pozink šířka 2500 x výška 1530 mm |  |  | kus | 12 | 0 |  | 0 |  |  |  | základní |  | 0 | 0.039 | 0.468 | 0 | 0 | 8 | M | 2 |  |  |  | ROZPOCET | 0 | 0 | 0 | 0 | 0 | 1 | 0 | 4 | 1214140224
27 | K | 348172114 | Montáž vjezdových bran samonosných jednokřídlových plochy přes 4,0 m2 do 6,0 m2 |  |  | kus | 1 | 0 |  | 0 |  |  |  | základní |  | 0 | 0 | 0 | 0 | 0 | 4 | K | 2 |  |  |  | ROZPOCET | 0 | 0 | 0 | 0 | 0 | 1 | 0 | 4 | 590474942
28 | M | 553423601 | brána vjezdová 1-kř ocel pozink 3600 x 1730 mm, viz Z.48 |  |  | kus | 1 | 0 |  | 0 |  |  |  | základní |  | 0 | 0.12 | 0.12 | 0 | 0 | 8 | M | 2 |  |  |  | ROZPOCET | 0 | 0 | 0 | 0 | 0 | 1 | 0 | 4 | -200394632
29 | K | 348321217 | Zábradelní zídky a podezdívky ze ŽB tř. C 25/30 |  |  | m3 | 10.2 | 0 |  | 0 |  |  |  | základní |  | 0 | 2.4533 | 25.0236 | 0 | 0 | 4 | K | 2 |  |  |  | ROZPOCET | 0 | 0 | 0 | 0 | 0 | 1 | 0 | 4 | 103666350
|  |  | 0,3*1*34 |  |  |  | 10.2 | [14 empty] | VV | 2 | 2 | True | 1 | ROZPOCET
30 | K | 348351211 | Bednění zábradelních zídek a podezdívek plné zřízení |  |  | m2 | 68 | 0 |  | 0 |  |  |  | základní |  | 0 | 0.01339 | 0.91052 | 0 | 0 | 4 | K | 2 |  |  |  | ROZPOCET | 0 | 0 | 0 | 0 | 0 | 1 | 0 | 4 | 1639690297
|  |  | 2*1*34 |  |  |  | 68 | [14 empty] | VV | 2 | 2 | True | 1 | ROZPOCET
31 | K | 348351212 | Bednění zábradelních zídek a podezdívek plné odstranění |  |  | m2 | 68 | 0 |  | 0 |  |  |  | základní |  | 0 | 0 | 0 | 0 | 0 | 4 | K | 2 |  |  |  | ROZPOCET | 0 | 0 | 0 | 0 | 0 | 1 | 0 | 4 | 574234303
32 | K | 348361216 | Výztuž zábradlí nebo zábradelních zídek z betonářské oceli 10 505 |  |  | t | 0.51 | 0 |  | 0 |  |  |  | základní |  | 0 | 1.0502 | 0.53562 | 0 | 0 | 4 | K | 2 |  |  |  | ROZPOCET | 0 | 0 | 0 | 0 | 0 | 1 | 0 | 4 | -358737330
|  |  | 0,3*1*34*50/1000 |  |  |  | 0.51 | [14 empty] | VV | 2 | 2 | True | 1 | ROZPOCET
33 | K | 348401120 | Osazení oplocení ze strojového pletiva s napínacími dráty výšky do 1,6 m do 15° sklonu svahu |  |  | m | 80 | 0 |  | 0 |  |  |  | základní |  | 0 | 0 | 0 | 0 | 0 | 4 | K | 2 |  |  |  | ROZPOCET | 0 | 0 | 0 | 0 | 0 | 1 | 0 | 4 | -542239094
34 | M | 313275130 | pletivo poplast se čtvercovými oky 55 mm/2,5mm,160 cm |  |  | m | 80 | 0 |  | 0 |  |  |  | základní |  | 0 | 0.0015 | 0.12 | 0 | 0 | 8 | M | 2 |  |  |  | ROZPOCET | 0 | 0 | 0 | 0 | 0 | 1 | 0 | 4 | -63220401
35 | K | 348942142 | Zábradlí ocelové osazené do vynechaných otvorů ze tří vodorovných trubek |  |  | m | 54.705 | 0 |  | 0 |  |  |  | základní |  | 0 | 0.02533 | 1.3857 | 0 | 0 | 4 | K | 2 |  |  |  | ROZPOCET | 0 | 0 | 0 | 0 | 0 | 1 | 0 | 4 | -1574994423
|  |  | "Z.41" 2,345 |  |  |  | 2.345 | [14 empty] | VV | 2 | 2 | True | 0 | ROZPOCET
|  |  | "Z.43" 24,17 |  |  |  | 24.17 | [14 empty] | VV | 2 | 2 | True | 0 | ROZPOCET
|  |  | "Z.44" 4,5 |  |  |  | 4.5 | [14 empty] | VV | 2 | 2 | True | 0 | ROZPOCET
|  |  | "Z.45" 11,2 |  |  |  | 11.2 | [14 empty] | VV | 2 | 2 | True | 0 | ROZPOCET
|  |  | "Z.46" 5,1 |  |  |  | 5.1 | [14 empty] | VV | 2 | 2 | True | 0 | ROZPOCET
|  |  | "Z.47" 7,39 |  |  |  | 7.39 | [14 empty] | VV | 2 | 2 | True | 0 | ROZPOCET
|  |  | Součet |  |  |  | 54.705 | [14 empty] | VV | 2 | 4 | True | 1 | ROZPOCET
36 | M | 140110180 | trubka ocelová bezešvá hladká jakost 11 353, 38 x 2,6 mm - zábradlí ocelové pozink trubkové |  |  | kg | 1509.3 | 0 |  | 0 |  |  |  | základní |  | 0 | 0.001 | 1.5093 | 0 | 0 | 8 | M | 2 |  |  |  | ROZPOCET | 0 | 0 | 0 | 0 | 0 | 1 | 0 | 4 | 905830964
| 4 - Vodorovné konstrukce | [8 empty] | 0 | [5 empty] | 0 |  | 16.0774 |  | 0 | 1 | D | 1 |  |  |  | ROZPOCET | [6 empty] | 0
37 | K | 430321616 | Schodišťová konstrukce a rampa ze ŽB tř. C 30/37 |  |  | m3 | 5.494 | 0 |  | 0 |  |  |  | základní |  | 0 | 2.4534 | 13.4788 | 0 | 0 | 4 | K | 2 |  |  |  | ROZPOCET | 0 | 0 | 0 | 0 | 0 | 1 | 0 | 4 | 821687322
|  |  | 8*1,5*0,16+9,4*0,16+3*1,5*0,16+1,5*0,3*0,15*20 |  |  |  | 5.494 | [14 empty] | VV | 2 | 2 | True | 1 | ROZPOCET
38 | K | 430362021 | Výztuž schodišťové konstrukce a rampy svařovanými sítěmi Kari |  |  | t | 0.221 | 0 |  | 0 |  |  |  | základní |  | 0 | 1.0526 | 0.23262 | 0 | 0 | 4 | K | 2 |  |  |  | ROZPOCET | 0 | 0 | 0 | 0 | 0 | 1 | 0 | 4 | -986237558
|  |  | 4,14*6*4,44*2/1000 |  |  |  | 0.221 | [14 empty] | VV | 2 | 2 | True | 1 | ROZPOCET
39 | K | 431351121 | Zřízení bednění podest schodišť a ramp přímočarých v do 4 m |  |  | m2 | 2.56 | 0 |  | 0 |  |  |  | základní |  | 0 | 0.01282 | 0.032819 | 0 | 0 | 4 | K | 2 |  |  |  | ROZPOCET | 0 | 0 | 0 | 0 | 0 | 1 | 0 | 4 | 1662690036
|  |  | 8*0,16*2 |  |  |  | 2.56 | [14 empty] | VV | 2 | 2 | True | 1 | ROZPOCET
40 | K | 431351122 | Odstranění bednění podest schodišť a ramp přímočarých v do 4 m |  |  | m2 | 2.56 | 0 |  | 0 |  |  |  | základní |  | 0 | 0 | 0 | 0 | 0 | 4 | K | 2 |  |  |  | ROZPOCET | 0 | 0 | 0 | 0 | 0 | 1 | 0 | 4 | -1017882729
41 | K | 433351131 | Zřízení bednění schodnic přímočarých schodišť v do 4 m |  |  | m2 | 7.508 | 0 |  | 0 |  |  |  | základní |  | 0 | 0.00874 | 0.06562 | 0 | 0 | 4 | K | 2 |  |  |  | ROZPOCET | 0 | 0 | 0 | 0 | 0 | 1 | 0 | 4 | -1554031060
|  |  | 9,4*0,16*2+3*1,5 |  |  |  | 7.508 | [14 empty] | VV | 2 | 2 | True | 1 | ROZPOCET
42 | K | 433351132 | Odstranění bednění schodnic přímočarých schodišť v do 4 m |  |  | m2 | 7.508 | 0 |  | 0 |  |  |  | základní |  | 0 | 0 | 0 | 0 | 0 | 4 | K | 2 |  |  |  | ROZPOCET | 0 | 0 | 0 | 0 | 0 | 1 | 0 | 4 | 1345343530
43 | K | 434121425 | Osazení ŽB schodišťových stupňů broušených nebo leštěných na desku |  |  | m | 31.5 | 0 |  | 0 |  |  |  | základní |  | 0 | 0.03465 | 1.0915 | 0 | 0 | 4 | K | 2 |  |  |  | ROZPOCET | 0 | 0 | 0 | 0 | 0 | 1 | 0 | 4 | 1427045303
|  |  | 21*1,5 |  |  |  | 31.5 | [14 empty] | VV | 2 | 2 | True | 1 | ROZPOCET
44 | M | 593737860 | stupeň schodišťový betonový univerzální dl. 150 cm, C35/45 |  |  | kus | 21 | 0 |  | 0 |  |  |  | základní |  | 0 | 0.056 | 1.176 | 0 | 0 | 8 | M | 2 |  |  |  | ROZPOCET | 0 | 0 | 0 | 0 | 0 | 1 | 0 | 4 | 933908030
| 5 - Komunikace pozemní | [8 empty] | 0 | [5 empty] | 0 |  | 179.5876 |  | 0 | 1 | D | 1 |  |  |  | ROZPOCET | [6 empty] | 0
45 | K | 564861111 | Podklad ze štěrkodrtě ŠD tl 200 mm |  |  | m2 | 313 | 0 |  | 0 |  |  |  | základní |  | 0 | 0.378 | 118.314 | 0 | 0 | 4 | K | 2 |  |  |  | ROZPOCET | 0 | 0 | 0 | 0 | 0 | 1 | 0 | 4 | -949876949
|  |  | 21+121+171 |  |  |  | 313 | [14 empty] | VV | 2 | 2 | True | 1 | ROZPOCET
46 | K | 596412212 | Kladení dlažby z vegetačních tvárnic pozemních komunikací tl 80 mm do 300 m2 |  |  | m2 | 171 | 0 |  | 0 |  |  |  | základní |  | 0 | 0.098 | 16.758 | 0 | 0 | 4 | K | 2 |  |  |  | ROZPOCET | 0 | 0 | 0 | 0 | 0 | 1 | 0 | 4 | -1496195668
|  |  | "typ A+B" 171 |  |  |  | 171 | [14 empty] | VV | 2 | 2 | True | 1 | ROZPOCET
47 | M | 592282290 | dlažba vegetační 30 x 12 x 8 cm |  |  | kus | 513 | 0 |  | 0 |  |  |  | základní |  | 0 | 0.027 | 13.851 | 0 | 0 | 8 | M | 2 |  |  |  | ROZPOCET | 0 | 0 | 0 | 0 | 0 | 1 | 0 | 4 | 1329791641
48 | K | 596811220R | Kladení betonové dlažby komunikací pro pěší do lože z kameniva vel nad 0,25 m2 plochy do 50 m2 |  |  | m2 | 21 | 0 |  | 0 |  |  |  | základní |  | 0 | 0.101 | 2.121 | 0 | 0 | 4 | K | 2 |  |  |  | ROZPOCET | 0 | 0 | 0 | 0 | 0 | 1 | 0 | 4 | -219716856
|  |  | "typ D" 7*3 |  |  |  | 21 | [14 empty] | VV | 2 | 2 | True | 1 | ROZPOCET
49 | M | 592477590 | dlažba betonová vibrolisovaná velkoformátová tl. 8 cm |  |  | m2 | 23.1 | 0 |  | 0 |  |  |  | základní |  | 0 | 0.09375 | 2.1656 | 0 | 0 | 8 | M | 2 |  |  |  | ROZPOCET | 0 | 0 | 0 | 0 | 0 | 1 | 0 | 4 | 206977571
50 | K | 596811222 | Kladení betonové dlažby komunikací pro pěší do lože z kameniva vel do 0,25 m2 plochy do 300 m2 |  |  | m2 | 121 | 0 |  | 0 |  |  |  | základní |  | 0 | 0.101 | 12.221 | 0 | 0 | 4 | K | 2 |  |  |  | ROZPOCET | 0 | 0 | 0 | 0 | 0 | 1 | 0 | 4 | -585932965
|  |  | "typ C" 121 |  |  |  | 121 | [14 empty] | VV | 2 | 2 | True | 1 | ROZPOCET
51 | M | 592457030 | dlažba betonová vibrolisovaná tl. 8 cm |  |  | m2 | 121 | 0 |  | 0 |  |  |  | základní |  | 0 | 0.117 | 14.157 | 0 | 0 | 8 | M | 2 |  |  |  | ROZPOCET | 0 | 0 | 0 | 0 | 0 | 1 | 0 | 4 | 32559638
| 9 - Ostatní konstrukce a práce, bourání | [8 empty] | 0 | [5 empty] | 0 |  | 1.2458 |  | 1.147 | 1 | D | 1 |  |  |  | ROZPOCET | [6 empty] | 0
52 | K | 916371211 | Osazení skrytého flexibilního zahradního obrubníku plastového jednostranným odkopáním zeminy |  |  | m | 190 | 0 |  | 0 |  |  |  | základní |  | 0 | 3e-05 | 0.0057 | 0 | 0 | 4 | K | 2 |  |  |  | ROZPOCET | 0 | 0 | 0 | 0 | 0 | 1 | 0 | 4 | -1571541278
53 | M | 272451770 | obrubník zahradní ocelový pozink 1x140 mm, viz OV.44 |  |  | m | 190 | 0 |  | 0 |  |  |  | základní |  | 0 | 0.00061 | 0.1159 | 0 | 0 | 8 | M | 2 |  |  |  | ROZPOCET | 0 | 0 | 0 | 0 | 0 | 1 | 0 | 4 | 2139405496
54 | K | 935113111 | Osazení odvodňovacího polymerbetonového žlabu s krycím roštem šířky do 200 mm |  |  | m | 3.5 | 0 |  | 0 |  |  |  | základní |  | 0 | 0.29221 | 1.0227 | 0 | 0 | 4 | K | 2 |  |  |  | ROZPOCET | 0 | 0 | 0 | 0 | 0 | 1 | 0 | 4 | 1165026934
55 | M | 592270000 | žlab odvodňovací,polymerbeton 100 x 20 x 15,5 x 16 cm |  |  | kus | 3.5 | 0 |  | 0 |  |  |  | základní |  | 0 | 0.0156 | 0.0546 | 0 | 0 | 8 | M | 2 |  |  |  | ROZPOCET | 0 | 0 | 0 | 0 | 0 | 1 | 0 | 4 | 1639938994
56 | M | 592270210 | rošt mřížkový - pozink.ocel 100cm x 20cm, tř.zatíž. C250 |  |  | kus | 3.5 | 0 |  | 0 |  |  |  | základní |  | 0 | 0.00325 | 0.011375 | 0 | 0 | 8 | M | 2 |  |  |  | ROZPOCET | 0 | 0 | 0 | 0 | 0 | 1 | 0 | 4 | -1653213335
57 | K | 977151118 | Jádrové vrty diamantovými korunkami do D 100 mm do stavebních materiálů |  |  | m | 37 | 0 |  | 0 |  |  |  | základní |  | 0 | 0.00096 | 0.03552 | 0.031 | 1.147 | 4 | K | 2 |  |  |  | ROZPOCET | 0 | 0 | 0 | 0 | 0 | 1 | 0 | 4 | -629603016
| 998 - Přesun hmot | [8 empty] | 0 | [5 empty] | 0 |  | 0 |  | 0 | 1 | D | 1 |  |  |  | ROZPOCET | [6 empty] | 0
58 | K | 998232110 | Přesun hmot pro oplocení zděné z cihel nebo tvárnic v do 3 m |  |  | t | 252.586 | 0 |  | 0 |  |  |  | základní |  | 0 | 0 | 0 | 0 | 0 | 4 | K | 2 |  |  |  | ROZPOCET | 0 | 0 | 0 | 0 | 0 | 1 | 0 | 4 | 1175269163
| PSV - Práce a dodávky PSV | [8 empty] | 0 | [5 empty] | 0 |  | 1.7298 |  | 0 | 2 | D | 0 |  |  |  | ROZPOCET | [6 empty] | 0
| 767 - Konstrukce zámečnické | [8 empty] | 0 | [5 empty] | 0 |  | 1.4262 |  | 0 | 2 | D | 1 |  |  |  | ROZPOCET | [6 empty] | 0
59 | K | 767220120R | Montáž zábradlí schodišťového hmotnosti do 5 kg z trubek na ocel i do zdi - madlo ocelové |  |  | m | 218.82 | 0 |  | 0 |  |  |  | základní |  | 0 | 0 | 0 | 0 | 0 | 16 | K | 2 |  |  |  | ROZPOCET | 0 | 0 | 0 | 0 | 0 | 1 | 0 | 16 | -960594547
|  |  | "Z.41" 2,345*4 |  |  |  | 9.38 | [14 empty] | VV | 2 | 2 | True | 0 | ROZPOCET
|  |  | "Z.43" 24,17*4 |  |  |  | 96.68 | [14 empty] | VV | 2 | 2 | True | 0 | ROZPOCET
|  |  | "Z.44" 4,5*4 |  |  |  | 18 | [14 empty] | VV | 2 | 2 | True | 0 | ROZPOCET
|  |  | "Z.45" 11,2*4 |  |  |  | 44.8 | [14 empty] | VV | 2 | 2 | True | 0 | ROZPOCET
|  |  | "Z.46" 5,1*4 |  |  |  | 20.4 | [14 empty] | VV | 2 | 2 | True | 0 | ROZPOCET
|  |  | "Z.47" 7,39*4 |  |  |  | 29.56 | [14 empty] | VV | 2 | 2 | True | 0 | ROZPOCET
|  |  | Součet |  |  |  | 218.82 | [14 empty] | VV | 2 | 4 | True | 1 | ROZPOCET
60 | M | 145502280R | zábradlí schodiště, ocelové, viz Z.42 |  |  | t | 1.091 | 0 |  | 0 |  |  |  | základní |  | 0 | 1 | 1.091 | 0 | 0 | 32 | M | 2 |  |  |  | ROZPOCET | 0 | 0 | 0 | 0 | 0 | 1 | 0 | 16 | 305496916
61 | K | 767646401 | Montáž revizních dvířek 1křídlových s rámem výšky do 1000 mm |  |  | kus | 3 | 0 |  | 0 |  |  |  | základní |  | 0 | 0 | 0 | 0 | 0 | 16 | K | 2 |  |  |  | ROZPOCET | 0 | 0 | 0 | 0 | 0 | 1 | 0 | 16 | 1148935208
62 | M | 553435130 | dvířka na hlavní uzávěr plynu HUP, NN apod. nerez 600x600 mm |  |  | kus | 3 | 0 |  | 0 |  |  |  | základní |  | 0 | 0.0032 | 0.0096 | 0 | 0 | 32 | M | 2 |  |  |  | ROZPOCET | 0 | 0 | 0 | 0 | 0 | 1 | 0 | 16 | 489102956
63 | K | 767995112 | Montáž atypických zámečnických konstrukcí hmotnosti do 10 kg |  |  | kg | 280.7 | 0 |  | 0 |  |  |  | základní |  | 0 | 6e-05 | 0.016842 | 0 | 0 | 16 | K | 2 |  |  |  | ROZPOCET | 0 | 0 | 0 | 0 | 0 | 1 | 0 | 16 | -2062034142
|  |  | "pororošty" 280,7 |  |  |  | 280.7 | [14 empty] | VV | 2 | 2 | True | 0 | ROZPOCET
|  |  | Součet |  |  |  | 280.7 | [14 empty] | VV | 2 | 4 | True | 1 | ROZPOCET
64 | M | 592271400 | pororošt pozinkovaný, 40/3 |  |  | kg | 308.77 | 0 |  | 0 |  |  |  | základní |  | 0 | 0.001 | 0.30877 | 0 | 0 | 32 | M | 2 |  |  |  | ROZPOCET | 0 | 0 | 0 | 0 | 0 | 1 | 0 | 16 | -685742768
65 | K | 998767101 | Přesun hmot tonážní pro zámečnické konstrukce v objektech v do 6 m |  |  | t | 1.426 | 0 |  | 0 |  |  |  | základní |  | 0 | 0 | 0 | 0 | 0 | 16 | K | 2 |  |  |  | ROZPOCET | 0 | 0 | 0 | 0 | 0 | 1 | 0 | 16 | 1751547660
| 783 - Dokončovací práce - nátěry | [8 empty] | 0 | [5 empty] | 0 |  | 0.30355 |  | 0 | 2 | D | 1 |  |  |  | ROZPOCET | [6 empty] | 0
66 | K | 783314203 | Základní antikorozní jednonásobný syntetický samozákladující nátěr zámečnických konstrukcí |  |  | m2 | 110 | 0 |  | 0 |  |  |  | základní |  | 0 | 0.00014 | 0.0154 | 0 | 0 | 16 | K | 2 |  |  |  | ROZPOCET | 0 | 0 | 0 | 0 | 0 | 1 | 0 | 16 | 1818193483
67 | K | 783315103 | Mezinátěr jednonásobný syntetický samozákladující zámečnických konstrukcí |  |  | m2 | 110 | 0 |  | 0 |  |  |  | základní |  | 0 | 0.00014 | 0.0154 | 0 | 0 | 16 | K | 2 |  |  |  | ROZPOCET | 0 | 0 | 0 | 0 | 0 | 1 | 0 | 16 | 550198922
68 | K | 783317105 | Krycí jednonásobný syntetický samozákladující nátěr zámečnických konstrukcí |  |  | m2 | 110 | 0 |  | 0 |  |  |  | základní |  | 0 | 0.00014 | 0.0154 | 0 | 0 | 16 | K | 2 |  |  |  | ROZPOCET | 0 | 0 | 0 | 0 | 0 | 1 | 0 | 16 | -2059465892
69 | K | 783813101 | Penetrační syntetický nátěr hladkých betonových povrchů |  |  | m2 | 206 | 0 |  | 0 |  |  |  | základní |  | 0 | 0.00015 | 0.0309 | 0 | 0 | 16 | K | 2 |  |  |  | ROZPOCET | 0 | 0 | 0 | 0 | 0 | 1 | 0 | 16 | 418849755
70 | K | 783817401 | Krycí dvojnásobný syntetický nátěr hladkých betonových povrchů |  |  | m2 | 206 | 0 |  | 0 |  |  |  | základní |  | 0 | 0.00033 | 0.06798 | 0 | 0 | 16 | K | 2 |  |  |  | ROZPOCET | 0 | 0 | 0 | 0 | 0 | 1 | 0 | 16 | -323101879
71 | K | 783822213 | Celoplošné vyrovnání omítky před provedením nátěru modifikovanou cementovou stěrkou tloušťky do 3 mm |  |  | m2 | 29.4 | 0 |  | 0 |  |  |  | základní |  | 0 | 0.00472 | 0.13877 | 0 | 0 | 16 | K | 2 |  |  |  | ROZPOCET | 0 | 0 | 0 | 0 | 0 | 1 | 0 | 16 | -1636813423
|  |  | 34*0,3*2+3*3 |  |  |  | 29.4 | [14 empty] | VV | 2 | 2 | True | 1 | ROZPOCET
72 | K | 783913151 | Penetrační syntetický nátěr hladkých betonových podlah |  |  | m2 | 29.4 | 0 |  | 0 |  |  |  | základní |  | 0 | 0.00019 | 0.005586 | 0 | 0 | 16 | K | 2 |  |  |  | ROZPOCET | 0 | 0 | 0 | 0 | 0 | 1 | 0 | 16 | -1715324559
73 | K | 783917161 | Krycí dvojnásobný syntetický nátěr betonové podlahy |  |  | m2 | 29.4 | 0 |  | 0 |  |  |  | základní |  | 0 | 0.00048 | 0.014112 | 0 | 0 | 16 | K | 2 |  |  |  | ROZPOCET | 0 | 0 | 0 | 0 | 0 | 1 | 0 | 16 | -1820798764
| VP - Vícepráce | [8 empty] | 0 | [11 empty] | D | 0 |  |  |  | PN | [6 empty] | 0

## VRN - Vedlejší a ostatní ...
| List obsahuje: |  | 1) Krycí list rozpočtu |  | 2) Rekapitulace rozpočtu |  |  | 3) Rozpočet |  |  | Zpět na list: | Rekapitulace stavby
optimalizováno pro tisk sestav ve formátu A4 - na výšku | [11 empty] | >> skryté sloupce << | [9 empty] | {cf7a58fd-c66d-4c5a-9df3-34657e131e60}
2
KRYCÍ LIST ROZPOČTU | [12 empty] | v --- níže se nacházejí doplnkové a pomocné údaje k sestavám --- v | [8 empty] | False
| Stavba: |  | ZŠ Waldorfská - provedení nového pavilonu
| Objekt: |  | VRN - Vedlejší a ostatní náklady
| JKSO: | [7 empty] | CC-CZ:
| Místo: |  | Praha | [5 empty] | Datum: |  | 8. 3. 2018
| Objednatel: | [7 empty] | IČ:
|  | Městská část Praha 5 | [6 empty] | DIČ:
| Zhotovitel: | [7 empty] | IČ: |  | Vyplň údaj
|  | Vyplň údaj | [6 empty] | DIČ: |  | Vyplň údaj
| Projektant: | [7 empty] | IČ:
|  | Karlínblok | [6 empty] | DIČ:
| Zpracovatel: | [7 empty] | IČ:
|  | QSB | [6 empty] | DIČ:
Poznámka:
| Náklady z rozpočtu | [7 empty] | 0
| Ostatní náklady | [7 empty] | 0
| Cena bez DPH | [7 empty] | 0
| DPH | základní | 21% | ze | 0 |  |  |  | 0
|  | snížená | 15% | ze | 0 |  |  |  | 0
|  | zákl. přenesená | 21% | ze | 0 |  |  |  | 0
|  | sníž. přenesená | 15% | ze | 0 |  |  |  | 0
|  | nulová | 0% | ze | 0 |  |  |  | 0
| Cena s DPH |  |  | v | CZK |  |  | 0
| Projektant |  |  |  |  | Zpracovatel
| Datum a podpis: |  |  | Razítko |  | Datum a podpis: |  |  |  | Razítko
| Objednavatel |  |  |  |  | Zhotovitel
| Datum a podpis: |  |  | Razítko |  | Datum a podpis: |  |  |  | Razítko
REKAPITULACE ROZPOČTU
Stavba: |  |  | ZŠ Waldorfská - provedení nového pavilonu
Objekt: |  |  | VRN - Vedlejší a ostatní náklady
Místo: |  |  | Praha |  |  |  | Datum: |  | 8. 3. 2018
Objednatel: |  |  | Městská část Praha 5 |  |  |  | Projektant: |  | Karlínblok
Zhotovitel: |  |  | Vyplň údaj |  |  |  | Zpracovatel: |  | QSB
Kód - Popis | [9 empty] | Cena celkem [CZK]
1) Náklady z rozpočtu | [9 empty] | 0 | [12 empty] | -1
| VRN - Vedlejší rozpočtové náklady | [8 empty] | 0
| VRN1 - Průzkumné, geodetické a projektové práce | [8 empty] | 0
| VRN3 - Zařízení staveniště | [8 empty] | 0
| VRN4 - Inženýrská činnost | [8 empty] | 0
2) Ostatní náklady | [9 empty] | 0 |  |  |  | DPH
| Zařízení staveniště | [8 empty] | 0 |  |  |  | základní | [9 empty] | VRN | 0 | 0 | 0 | 0 | 0 | 1
| Projektové práce | [8 empty] | 0 |  |  |  | základní | [9 empty] | VRN | 0 | 0 | 0 | 0 | 0 | 1
| Územní vlivy | [8 empty] | 0 |  |  |  | základní | [9 empty] | VRN | 0 | 0 | 0 | 0 | 0 | 1
| Provozní vlivy | [8 empty] | 0 |  |  |  | základní | [9 empty] | VRN | 0 | 0 | 0 | 0 | 0 | 1
| Jiné VRN | [8 empty] | 0 |  |  |  | základní | [9 empty] | VRN | 0 | 0 | 0 | 0 | 0 | 1
| Kompletační činnost | [8 empty] | 0 |  |  |  | základní | [9 empty] | KOMPLETACNA | 0 | 0 | 0 | 0 | 0 | 1
Celkové náklady za stavbu 1) + 2) | [7 empty] | 0
ROZPOČET
Stavba: |  |  | ZŠ Waldorfská - provedení nového pavilonu
Objekt: |  |  | VRN - Vedlejší a ostatní náklady
Místo: |  |  | Praha |  |  |  | Datum: |  | 8. 3. 2018
Objednatel: |  |  | Městská část Praha 5 |  |  |  | Projektant: |  | Karlínblok
Zhotovitel: |  |  | Vyplň údaj |  |  |  | Zpracovatel: |  | QSB
PČ | Typ | Kód | Popis |  |  | MJ | Množství | J.cena [CZK] |  | Cena celkem [CZK] |  |  | Poznámka | DPH | J. Nh [h] | Nh celkem [h] | J. hmotnost [t] | Hmotnost celkem [t] | J. suť [t] | Suť Celkem [t]
Náklady z rozpočtu | [9 empty] | 0 | [5 empty] | 0 |  | 0 |  | 0 |  | D | -1 | [7 empty] | 0
| VRN - Vedlejší rozpočtové náklady | [8 empty] | 0 | [5 empty] | 0 |  | 0 |  | 0 | 5 | D | 0 | ROZPOCET | [6 empty] | 0
| VRN1 - Průzkumné, geodetické a projektové práce | [8 empty] | 0 | [5 empty] | 0 |  | 0 |  | 0 | 5 | D | 1 | ROZPOCET | [6 empty] | 0
1 | K | 012203000 | Geodetické práce při provádění stavby |  |  | ks | 1 | 0 |  | 0 |  |  |  | základní |  | 0 | 0 | 0 | 0 | 0 | 1024 | K | 2 | ROZPOCET | 0 | 0 | 0 | 0 | 0 | 1 | 0 | 1024 | 1557859111
2 | K | 013203000 | Dokumentace stavby bez rozlišení (dílenská) |  |  | ks | 1 | 0 |  | 0 |  |  |  | základní |  | 0 | 0 | 0 | 0 | 0 | 1024 | K | 2 | ROZPOCET | 0 | 0 | 0 | 0 | 0 | 1 | 0 | 1024 | -1909826847
3 | K | 013254000 | Dokumentace skutečného provedení stavby |  |  | ks | 1 | 0 |  | 0 |  |  |  | základní |  | 0 | 0 | 0 | 0 | 0 | 1024 | K | 2 | ROZPOCET | 0 | 0 | 0 | 0 | 0 | 1 | 0 | 1024 | 1284069168
| VRN3 - Zařízení staveniště | [8 empty] | 0 | [5 empty] | 0 |  | 0 |  | 0 | 5 | D | 1 | ROZPOCET | [6 empty] | 0
4 | K | 032103000 | Náklady na stavební buňky (zřízení) |  |  | ks | 1 | 0 |  | 0 |  |  |  | základní |  | 0 | 0 | 0 | 0 | 0 | 1024 | K | 2 | ROZPOCET | 0 | 0 | 0 | 0 | 0 | 1 | 0 | 1024 | -739124548
5 | K | 032403000 | Provizorní komunikace |  |  | ks | 1 | 0 |  | 0 |  |  |  | základní |  | 0 | 0 | 0 | 0 | 0 | 1024 | K | 2 | ROZPOCET | 0 | 0 | 0 | 0 | 0 | 1 | 0 | 1024 | 187952173
6 | K | 032903000 | Náklady na provoz a údržbu vybavení staveniště, čištění komunikací |  |  | ks | 1 | 0 |  | 0 |  |  |  | základní |  | 0 | 0 | 0 | 0 | 0 | 1024 | K | 2 | ROZPOCET | 0 | 0 | 0 | 0 | 0 | 1 | 0 | 1024 | 1579972894
7 | K | 033103000 | Připojení energií |  |  | ks | 1 | 0 |  | 0 |  |  |  | základní |  | 0 | 0 | 0 | 0 | 0 | 1024 | K | 2 | ROZPOCET | 0 | 0 | 0 | 0 | 0 | 1 | 0 | 1024 | 327932063
8 | K | 034203000 | Oplocení staveniště |  |  | ks | 1 | 0 |  | 0 |  |  |  | základní |  | 0 | 0 | 0 | 0 | 0 | 1024 | K | 2 | ROZPOCET | 0 | 0 | 0 | 0 | 0 | 1 | 0 | 1024 | -1861487648
9 | K | 034503000 | Informační tabule na staveništi |  |  | ks | 1 | 0 |  | 0 |  |  |  | základní |  | 0 | 0 | 0 | 0 | 0 | 1024 | K | 2 | ROZPOCET | 0 | 0 | 0 | 0 | 0 | 1 | 0 | 1024 | -1398026975
10 | K | 034603000 | Alarm, strážní služba staveniště |  |  | ks | 1 | 0 |  | 0 |  |  |  | základní |  | 0 | 0 | 0 | 0 | 0 | 1024 | K | 2 | ROZPOCET | 0 | 0 | 0 | 0 | 0 | 1 | 0 | 1024 | 1013436273
11 | K | 035103001 | Pronájem ploch |  |  | ks | 1 | 0 |  | 0 |  |  |  | základní |  | 0 | 0 | 0 | 0 | 0 | 1024 | K | 2 | ROZPOCET | 0 | 0 | 0 | 0 | 0 | 1 | 0 | 1024 | -994155869
12 | K | 039103000 | Rozebrání, bourání a odvoz zařízení staveniště |  |  | ks | 1 | 0 |  | 0 |  |  |  | základní |  | 0 | 0 | 0 | 0 | 0 | 1024 | K | 2 | ROZPOCET | 0 | 0 | 0 | 0 | 0 | 1 | 0 | 1024 | -2102374361
| VRN4 - Inženýrská činnost | [8 empty] | 0 | [5 empty] | 0 |  | 0 |  | 0 | 5 | D | 1 | ROZPOCET | [6 empty] | 0
13 | K | 041403000 | Koordinátor BOZP na staveništi |  |  | ks | 1 | 0 |  | 0 |  |  |  | základní |  | 0 | 0 | 0 | 0 | 0 | 1024 | K | 2 | ROZPOCET | 0 | 0 | 0 | 0 | 0 | 1 | 0 | 1024 | 1431651792
14 | K | 042903000 | Ostatní posudky |  |  | ks | 1 | 0 |  | 0 |  |  |  | základní |  | 0 | 0 | 0 | 0 | 0 | 1024 | K | 2 | ROZPOCET | 0 | 0 | 0 | 0 | 0 | 1 | 0 | 1024 | 1872782281
15 | K | 045203000 | Kompletační činnost |  |  | ks | 1 | 0 |  | 0 |  |  |  | základní |  | 0 | 0 | 0 | 0 | 0 | 1024 | K | 2 | ROZPOCET | 0 | 0 | 0 | 0 | 0 | 1 | 0 | 1024 | -168806905
16 | K | 045303000 | Koordinační činnost |  |  | ks | 1 | 0 |  | 0 |  |  |  | základní |  | 0 | 0 | 0 | 0 | 0 | 1024 | K | 2 | ROZPOCET | 0 | 0 | 0 | 0 | 0 | 1 | 0 | 1024 | 1351907369
| VP - Vícepráce | [8 empty] | 0 | [11 empty] | D | 0 | PN | [6 empty] | 0