## Pokyny pro vyplnění
Pokyny pro vyplnění
Ve všech listech tohoto souboru můžete měnit pouze buňky s modrým pozadím. Jedná se o tyto údaje : - údaje o firmě - jednotkové ceny položek zadané na maximálně dvě desetinná místa

## Stavba
#RTSROZP# | Soupis stavebních prací, dodávek a služeb
| Stavba: |  | 010320 | Plzeňská 445/213, Praha 5
| Zadavatel |  | Městská část Praha 5 |  |  |  | IČO: | 00063631
|  |  | náměstí 14. října 1381/4 |  |  |  | DIČ: | CZ00063631
|  |  | 15000 | Praha-Smíchov
| Projektant: |  | PATA & FRYDECKÝ ARCHITEKTI s.r.o. |  |  |  | IČO: | 25701771
|  |  | U železné lávky 592/8 |  |  |  | DIČ: | CZ25701771
|  |  | 11800 | Praha-Malá Strana
| Zhotovitel: |  | výběrové řízení |  |  |  | IČO: | 00000000
DIČ:
| Vypracoval: |  | Ing. Ludvík Ondráček
| Rozpis ceny | [6 empty] | Celkem
HSV | HSV | [6 empty] | 0
PSV | PSV | [6 empty] | 0
MON | MON | [6 empty] | 0
VN | Vedlejší náklady | [6 empty] | 0
ON | Ostatní náklady | [6 empty] | 0
| Celkem | [6 empty] | 0
Rekapitulace daní
| Základ pro sníženou DPH |  |  | 15 | % | 0 |  |  | CZK
| Snížená DPH |  |  | 15 | % | 0 |  |  | CZK
| Základ pro základní DPH |  |  | 21 | % | 0 |  |  | CZK
| Základní DPH |  |  | 21 | % | 0 |  |  | CZK
0 | Zaokrouhlení |  |  |  |  | 0 |  |  | CZK
0 | Cena celkem bez DPH |  |  |  |  | 0 |  |  | CZK
| Cena celkem s DPH |  |  |  |  | 0 |  |  | CZK
|  | v |  |  | dne
|  |  | Za zhotovitele |  |  |  | Za objednatele
Rekapitulace dílčích částí
#CASTI>> | Číslo | Název |  |  | Základ pro sníženou DPH | Základ pro základní DPH | DPH celkem | Cena celkem | %
1 | Stavba |  |  |  | 0 | 0 |  | 0
2 |  | Stavební objekt
2 | SO03 | Udržovací práce a stavební úpravy bytu č. 30/18, 2.NP |  |  | 0 | 0 |  | 0
3 | 010320031CELK | INVESTICE - Udržovací práce a stavební úpravy bytu č. 30/18, 2.NP |  |  | 0 | 0 |  | 0
3 | 010320032CELK | OPRAVY - Udržovací práce a stavební úpravy bytu č. 30/18, 2.NP |  |  | 0 | 0 |  | 0
| Celkem za stavbu |  |  |  | 0 | 0 | 0 | 0 | 0
Rekapitulace dílů
| Číslo | Název |  |  | Typ dílu |  |  | Celkem | %
| 3 | Svislé a kompletní konstrukce |  |  | HSV |  |  | 0
| 4 | Vodorovné konstrukce |  |  | HSV |  |  | 0
| 61 | Úpravy povrchů vnitřní |  |  | HSV |  |  | 0
| 62 | Úpravy povrchů vnější |  |  | HSV |  |  | 0
| 63 | Podlahy a podlahové konstrukce |  |  | HSV |  |  | 0
| 94 | Lešení a stavební výtahy |  |  | HSV |  |  | 0
| 95 | Dokončovací konstrukce na pozemních stavbách |  |  | HSV |  |  | 0
| 96 | Bourání konstrukcí |  |  | HSV |  |  | 0
| 99 | Staveništní přesun hmot |  |  | HSV |  |  | 0
| 713 | Izolace tepelné |  |  | PSV |  |  | 0
| 720 | Zdravotechnická instalace |  |  | PSV |  |  | 0
| 721 | Vnitřní kanalizace |  |  | PSV |  |  | 0
| 722 | Vnitřní vodovod |  |  | PSV |  |  | 0
| 723 | Vnitřní plynovod |  |  | PSV |  |  | 0
| 725 | Zařizovací předměty |  |  | PSV |  |  | 0
| 726 | Předstěnové systémy |  |  | PSV |  |  | 0
| 728 | Vzduchotechnika |  |  | PSV |  |  | 0
| 762 | Konstrukce tesařské |  |  | PSV |  |  | 0
| 766 | Konstrukce truhlářské |  |  | PSV |  |  | 0
| 771 | Podlahy z dlaždic a obklady |  |  | PSV |  |  | 0
| 776 | Podlahy povlakové |  |  | PSV |  |  | 0
| 781 | Obklady keramické |  |  | PSV |  |  | 0
| 783 | NATERY |  |  | PSV |  |  | 0
| 784 | Malby |  |  | PSV |  |  | 0
| M21 | Elektromontáže |  |  | MON |  |  | 0
| D96 | Přesuny suti a vybouraných hmot |  |  | PSU |  |  | 0
| VN | Vedlejší náklady |  |  | VN |  |  | 0
| ON | Ostatní náklady |  |  | ON |  |  | 0
| Cena celkem | [6 empty] | 0 | 0
Note on D11: Název
Note on I11: IČO
Note on D12: Ulice
Note on I12: DIČ
Note on D13: PSČ
Note on E13: Místo

## VzorPolozky (hidden)
Položkový rozpočet
S:
O:
R:

## SO03 010320031CELK Pol
Položkový soupis prací a dodávek | [26 empty] | #TypZaznamu#
S: | 010320 | Plzeňská 445/213, Praha 5 | [24 empty] | STA
O: | SO03 | Udržovací práce a stavební úpravy bytu č. 30/18, 2.NP | [21 empty] | STA |  |  | OBJ
R: | 010320031CELK | INVESTICE - Udržovací práce a stavební úpravy bytu č. 30/18, 2.NP | [24 empty] | ROZ
P.č. | Číslo položky | Název položky | MJ | Množství | Cena / MJ | Celkem | Dodávka | Dodávka celk. | Montáž | Montáž celk. | DPH | Cena s DPH | Hmotnost / MJ | Hmotnost celk.(t) | Dem. hmotnost / MJ | Dem. hmotnost celk.(t) | Ceník | Cen. soustava / platnost | Cenová úroveň | Nhod / MJ | Nhod celk. | Dodavatel | Typ položky
Díl: | 3 | Svislé a kompletní konstrukce |  |  |  | 0 |  | 0 |  | 0 |  | 0 |  | 1.38 |  | 0 |  |  |  |  | 52.88 | [5 empty] | DIL
1 | 342012223RT2 | Příčky z desek sádrokartonových jednoduché opláštění, jednoduchá konstrukce CW 75 tloušťka příčky 100 mm, desky impregnované, tloušťky 12,5 mm, tloušťka izolace 60 mm, požární odolnost EI 60 | m2 | 11.1525 |  | 0 |  | 0 |  | 0 | 15 | 0 | 0.03411 | 0.38 | 0 | 0 | 801-1 | RTS 20/ I | RTS 20/ I | 0.99 | 11.04 |  | Práce |  |  |  | POL1_
|  | zřízení nosné konstrukce příčky, vložení tepelné izolace tl. do 5 cm, montáž desek, tmelení spár Q2 a úprava rohů. Včetně dodávek materiálu. | [24 empty] | SPI |  | zřízení nosné konstrukce příčky, vložení tepelné izolace tl. do 5 cm, montáž desek, tmelení spár Q2 a úprava rohů. Včetně dodávek materiálu.
|  | 2,750*(1,655+3,575-0,100)-1,970*(0,700+0,800) |  | 11.1525 | [22 empty] | VV | 0
2 | 342013323RT2 | Příčky z desek sádrokartonových dvojité opláštění, jednoduchá konstrukce CW 100 tloušťka příčky 150 mm, desky impregnované, tloušťky 12,5 mm, tloušťka izolace 60 mm, požární odolnost EI 90 | m2 | 1.8013 |  | 0 |  | 0 |  | 0 | 15 | 0 | 0.05437 | 0.1 | 0 | 0 | 801-1 | RTS 20/ I | RTS 20/ I | 1.287 | 2.32 |  | Práce |  |  |  | POL1_
|  | zřízení nosné konstrukce příčky, vložení tepelné izolace tl. do 5 cm, montáž desek, tmelení spár Q2 a úprava rohů. Včetně dodávek materiálu. | [24 empty] | SPI |  | zřízení nosné konstrukce příčky, vložení tepelné izolace tl. do 5 cm, montáž desek, tmelení spár Q2 a úprava rohů. Včetně dodávek materiálu.
|  | 2,750*0,655 |  | 1.8013 | [22 empty] | VV | 0
3 | 342091043R00 | Úpravy, doplňkové práce a příplatky pro sádrokartonové a sádrovláknité příčky příplatky za nestandardní povrchovou úpravu Q3 | m2 | 65.105 |  | 0 |  | 0 |  | 0 | 15 | 0 | 0 | 0 | 0 | 0 | 801-1 | RTS 20/ I | RTS 20/ I | 0.15 | 9.77 |  | Práce |  |  |  | POL1_
|  | příčky a předstěny SDK, kastlík SDK, m2 : (11,15250+1,80125)*2+4,48250+6,32500+19,91000+3*0,800*2,500 |  | 62.625 | [22 empty] | VV | 0
|  | podhled SDK č.m. 2.04, m2 : 2,480 |  | 2.48 | [22 empty] | VV | 0
4 | 342090121R00 | Úprava nosné konstrukce a opláštění SDK příčky pro zřízení otvoru pro dveře jednokřídlé, při hmotnosti jednoho křídla do 25 kg, v SDK příčce z R-CW a R-UW profilů š. 75 mm, 1 x opláštěné | kus | 2 |  | 0 |  | 0 |  | 0 | 15 | 0 | 0.00569 | 0.01 | 0 | 0 | 801-1 | RTS 20/ I | RTS 20/ I | 0.66 | 1.32 |  | Práce |  |  |  | POL1_
|  | ozn. D3, D4, kus : 1,000+1,000 |  | 2 | [22 empty] | VV | 0
5 | 346244311R00 | Obezdívka van a WC modulů z pórobetonu tloušťky 50 mm | m2 | 0.299 |  | 0 |  | 0 |  | 0 | 15 | 0 | 0.04568 | 0.01 | 0 | 0 | 801-1 | RTS 20/ I | RTS 20/ I | 0.758 | 0.23 |  | Práce |  |  |  | POL1_
|  | 0,100*((0,300+0,800)*2+0,790) |  | 0.299 | [22 empty] | VV | 0
6 | 347015113R00 | Předstěny opláštěné sádrokartonovými deskami předsazené stěny volně stojící s minerální izolací tl. 40 mm 1x ocelová konstrukce CW 50, tloušťka stěny 65 mm, tloušťka desky 12,5, impregnovaná, tl. izolace 40 mm, | m2 | 4.4825 |  | 0 |  | 0 |  | 0 | 15 | 0 | 0.01344 | 0.06 | 0 | 0 | 801-1 | RTS 20/ I | Indiv | 0.8 | 3.59 |  | Práce |  |  |  | POL1_
|  | 2,750*1,630 |  | 4.4825 | [22 empty] | VV | 0
7 | 347015133R00 | Předstěny opláštěné sádrokartonovými deskami předsazené stěny volně stojící s minerální izolací tl. 40 mm 1x ocelová konstrukce CW 100, tloušťka stěny 115 mm, tloušťka desky 12,5, impregnovaná, tl. izolace 40 mm, | m2 | 6.325 |  | 0 |  | 0 |  | 0 | 15 | 0 | 0.01399 | 0.09 | 0 | 0 | 801-1 | RTS 20/ I | Indiv | 0.8 | 5.06 |  | Práce |  |  |  | POL1_
|  | 2,750*(0,900+1,400) |  | 6.325 | [22 empty] | VV | 0
8 | 347015215R00 | Předstěny opláštěné sádrokartonovými deskami předsazené stěny volně stojící s minerální izolací tl. 40 mm 1x ocelová konstrukce CW 50, tloušťka stěny 77,5 mm, tloušťka desky 12,5, akustická protipožární, tl. izolace 40 mm, | m2 | 19.91 |  | 0 |  | 0 |  | 0 | 15 | 0 | 0.02919 | 0.58 | 0 | 0 | 801-1 | RTS 20/ I | Indiv | 0.948 | 18.87 |  | Práce |  |  |  | POL1_
|  | akustický obklad č.m. 2.01, m2 : 2,750*(2,390+4,050+0,800) |  | 19.91 | [22 empty] | VV | 0
9 | 346275115R00 | Přizdívky a obezdívky z desek pórobetonových tloušťky 150 mm | m2 | 0.9625 |  | 0 |  | 0 |  | 0 | 15 | 0 | 0.15931 | 0.15 | 0 | 0 | 801-1 | RTS 20/ I | RTS 20/ I | 0.704 | 0.68 |  | Práce |  |  |  | POL1_
|  | s pomocným lešením o výšce podlahy do 1900 mm a pro zatížení do 1,5 kPa. | [24 empty] | SPI
|  | 2,750*0,350 |  | 0.9625 | [22 empty] | VV | 0
Díl: | 4 | Vodorovné konstrukce |  |  |  | 0 |  | 0 |  | 0 |  | 0 |  | 0.08 |  | 0 |  |  |  |  | 4.84 | [5 empty] | DIL
10 | 416021128R00 | Podhledy na kovové konstrukci opláštěné deskami sádrokartonovými nosná konstrukce z profilů CD s přímým uchycením 1x deska, tloušťky 15 mm, protipožární impregnovaná, s minerální izolací tl. 40 mm | m2 | 2.48 |  | 0 |  | 0 |  | 0 | 15 | 0 | 0.01846 | 0.05 | 0 | 0 | 801-1 | RTS 20/ I | RTS 20/ I | 1 | 2.48 |  | Práce |  |  |  | POL1_
|  | č.m. 2.04, m2 : 2,480 |  | 2.48 | [22 empty] | VV | 0
11 | 416022123R00 | Podhledy na kovové konstrukci opláštěné deskami sádrokartonovými dvouúrovňový křížový rošt z profilů CD zavěšený 1x deska, tloušťky 12,5 mm, impregnovaná, , bez izolace | m2 | 2.48 |  | 0 |  | 0 |  | 0 | 15 | 0 | 0.01253 | 0.03 | 0 | 0 | 801-1 | RTS 20/ I | RTS 20/ I | 0.95 | 2.36 |  | Práce |  |  |  | POL1_
|  | č.m. 2.04, m2 : 2,480 |  | 2.48 | [22 empty] | VV | 0
Díl: | 95 | Dokončovací konstrukce na pozemních stavbách |  |  |  | 0 |  | 0 |  | 0 |  | 0 |  | 0.07 |  | 0 |  |  |  |  | 4.79 | [5 empty] | DIL
12 | 954313301R00 | Obklady konstrukcí sádrokartonovými deskami opláštění vodorovných konstrukcí třístranné od 500x500 mm do 800x800 mm, deskami standard tl. 12,5 mm | m | 2.5 |  | 0 |  | 0 |  | 0 | 15 | 0 | 0.02846 | 0.07 | 0 | 0 | 801-1 | RTS 20/ I | RTS 20/ I | 1.915 | 4.79 |  | Práce |  |  |  | POL1_
|  | kastlíkem, m : 2,500 |  | 2.5 | [22 empty] | VV | 0
Díl: | 99 | Staveništní přesun hmot |  |  |  | 0 |  | 0 |  | 0 |  | 0 |  | 0 |  | 0 |  |  |  |  | 3.95 | [5 empty] | DIL
13 | 999281111R00 | Přesun hmot pro opravy a údržbu objektů pro opravy a údržbu dosavadních objektů včetně vnějších plášťů výšky do 25 m, | t | 1.5346 |  | 0 |  | 0 |  | 0 | 15 | 0 | 0 | 0 | 0 | 0 | 801-4 | RTS 20/ I | RTS 20/ I | 2.577 | 3.95 |  | Přesun hmot |  |  |  | POL7_
|  | oborů 801, 803, 811 a 812 | [24 empty] | SPI
Díl: | 713 | Izolace tepelné |  |  |  | 0 |  | 0 |  | 0 |  | 0 |  | 0 |  | 0 |  |  |  |  | 0.45 | [5 empty] | DIL
14 | 713111211RK6 | Montáž tepelné izolace stropů parotěsná zábrana krovů spodem s přelepením spojů, včetně dodávky fólie | m2 | 2.48 |  | 0 |  | 0 |  | 0 | 15 | 0 | 0.00022 | 0 | 0 | 0 | 800-713 | RTS 20/ I | RTS 20/ I | 0.18 | 0.45 |  | Práce |  |  |  | POL1_
|  | č.m. 2.04, m2 : 2,480 |  | 2.48 | [22 empty] | VV | 0
15 | 998713203R00 | Přesun hmot pro izolace tepelné v objektech výšky do 24 m | % |  |  | 0 |  | 0 |  | 0 | 15 | 0 | 0 | 0 | 0 | 0 | 800-713 | RTS 20/ I | Indiv | 0 | 0 |  | Přesun hmot |  |  |  | POL7_
|  | 50 m vodorovně | [24 empty] | SPI
Díl: | 723 | Vnitřní plynovod |  |  |  | 0 |  | 0 |  | 0 |  | 0 |  | 2.79 |  | 0 |  |  |  |  | 0 | [5 empty] | DIL
16 | 72312-0204 | Potrubí ocelzáv čern svař DN 25 | m | 15 |  | 0 |  | 0 |  | 0 | 15 | 0 | 0.1857 | 2.79 | 0 | 0 |  | Vlastní | Indiv | 0 | 0 |  | Práce |  |  |  | POL1_7
17 | 72319-0251 | Plyn vyved upev výpust DN 15 | kus | 1 |  | 0 |  | 0 |  | 0 | 15 | 0 | 0.00126 | 0 | 0 | 0 |  | Vlastní | Indiv | 0 | 0 |  | Práce |  |  |  | POL1_7
18 | 72319-0909 | Tlak zkouš plyn potr | kus | 2 |  | 0 |  | 0 |  | 0 | 15 | 0 | 0 | 0 | 0 | 0 |  | Vlastní | Indiv | 0 | 0 |  | Práce |  |  |  | POL1_7
19 | 72319-0914 | Navař na stáv.plyn potr DN 25 | kus | 1 |  | 0 |  | 0 |  | 0 | 15 | 0 | 0.00025 | 0 | 0 | 0 |  | Vlastní | Indiv | 0 | 0 |  | Práce |  |  |  | POL1_7
20 | 72323-9101 | Mtž plyn armatur 2 zavit G 1/2 | kus | 1 |  | 0 |  | 0 |  | 0 | 15 | 0 | 3e-05 | 0 | 0 | 0 |  | Vlastní | Indiv | 0 | 0 |  | Práce |  |  |  | POL1_7
21 | 72323-9103 | Mtž plyn armatur 2 závit G 1 | kus | 1 |  | 0 |  | 0 |  | 0 | 15 | 0 | 3e-05 | 0 | 0 | 0 |  | Vlastní | Indiv | 0 | 0 |  | Práce |  |  |  | POL1_7
22 | 55139019 | Kohout plynový Futurgas 80010 G 1/2" | ks | 1 |  | 0 |  | 0 |  | 0 | 15 | 0 | 0.0006 | 0 | 0 | 0 |  | Vlastní | Indiv | 0 | 0 |  | Specifikace |  |  |  | POL3_0
23 | 55139020 | Kohout plynový Futurgas 80010 G 1", provedení páčka | ks | 1 |  | 0 |  | 0 |  | 0 | 15 | 0 | 0.0006 | 0 | 0 | 0 |  | Vlastní | Indiv | 0 | 0 |  | Specifikace |  |  |  | POL3_0
24 | 72316-0204 | Přípoj plynoměr závit G 1 | soub | 1 |  | 0 |  | 0 |  | 0 | 15 | 0 | 0.00393 | 0 | 0 | 0 |  | Vlastní | Indiv | 0 | 0 |  | Specifikace |  |  |  | POL3_0
25 | 72316-0334 | Rozpěrka přípoj plynoměr G 1 | sada | 1 |  | 0 |  | 0 |  | 0 | 15 | 0 | 0.00016 | 0 | 0 | 0 |  | Vlastní | Indiv | 0 | 0 |  | Specifikace |  |  |  | POL3_0
26 | 72319-0901 | Uzavř nebo otevření plyn potr | kus | 2 |  | 0 |  | 0 |  | 0 | 15 | 0 | 0 | 0 | 0 | 0 |  | Vlastní | Indiv | 0 | 0 |  | Specifikace |  |  |  | POL3_0
27 | 72319-0907 | Odvzdušnění a napuštění plyn potr | m | 15 |  | 0 |  | 0 |  | 0 | 15 | 0 | 0 | 0 | 0 | 0 |  | Vlastní | Indiv | 0 | 0 |  | Specifikace |  |  |  | POL3_0
28 | 998723203R00 | Přesun hmot pro vnitřní plynovod v objektech výšky do 24 m | % |  |  | 0 |  | 0 |  | 0 | 15 | 0 | 0 | 0 | 0 | 0 | 800-721 | RTS 20/ I | Indiv | 0 | 0 |  | Přesun hmot |  |  |  | POL7_
|  | vodorovně do 50 m | [24 empty] | SPI
Díl: | 725 | Zařizovací předměty |  |  |  | 0 |  | 0 |  | 0 |  | 0 |  | 0.07 |  | 0 |  |  |  |  | 0 | [5 empty] | DIL
29 | 48500368 | Plyn.top.Karma BETA 4 electronic 02 3,9 kW, vč. kompl sestavy výdechu přes zeď | kpl | 1 |  | 0 |  | 0 |  | 0 | 15 | 0 | 0.055 | 0.06 | 0 | 0 |  | Vlastní | Indiv | 0 | 0 |  | Specifikace |  |  |  | POL3_0
30 | 72565-9102 | Mt těles otop plyn odtah stěna 10t | soub | 1 |  | 0 |  | 0 |  | 0 | 15 | 0 | 0.00956 | 0.01 | 0 | 0 |  | Vlastní | Indiv | 0 | 0 |  | Specifikace |  |  |  | POL3_0
31 | 998725203R00 | Přesun hmot pro zařizovací předměty v objektech výšky do 24 m | % |  |  | 0 |  | 0 |  | 0 | 15 | 0 | 0 | 0 | 0 | 0 | 800-721 | RTS 20/ I | Indiv | 0 | 0 |  | Přesun hmot |  |  |  | POL7_
|  | vodorovně do 50 m | [24 empty] | SPI
Díl: | 728 | Vzduchotechnika |  |  |  | 0 |  | 0 |  | 0 |  | 0 |  | 0.03 |  | 0 |  |  |  |  | 8.36 | [5 empty] | DIL
32 | 728112111R00 | Kruhové plechové potrubí montáž kruhového plechového potrubí, do průměru d 100 mm | m | 9 |  | 0 |  | 0 |  | 0 | 15 | 0 | 0 | 0 | 0 | 0 | 800-728 | RTS 20/ I | RTS 20/ I | 0.33 | 2.97 |  | Práce |  |  |  | POL1_
|  | ozn. 5, m : 9,000 |  | 9 | [22 empty] | VV | 0
33 | 728115111R00 | Kruhové ohebné potrubí montáž ohebného neizolovaného potrubí z Al laminátových hadic nebo z Al fólie, do průměru d 100 mm | m | 1.5 |  | 0 |  | 0 |  | 0 | 15 | 0 | 0 | 0 | 0 | 0 | 800-728 | RTS 20/ I | RTS 20/ I | 0.29 | 0.44 |  | Práce |  |  |  | POL1_
|  | ozn. 4, m : 1,500 |  | 1.5 | [22 empty] | VV | 0
34 | 728212111R00 | Tvarovky pro kruhové plechové potrubí montáž oblouku do kruhového plechového potrubí, do průměru d 100 mm | kus | 4 |  | 0 |  | 0 |  | 0 | 15 | 0 | 0 | 0 | 0 | 0 | 800-728 | RTS 20/ I | RTS 20/ I | 0.29 | 1.16 |  | Práce |  |  |  | POL1_
|  | ozn. 5 oblouky, kus : 4,000 |  | 4 | [22 empty] | VV | 0
35 | 728314111R00 | Montáž protidešťové žaluzie do čtyřhranného potrubí, do průřezu 0,15 m2 | kus | 1 |  | 0 |  | 0 |  | 0 | 15 | 0 | 0 | 0 | 0 | 0 | 800-728 | RTS 20/ I | RTS 20/ I | 0.67 | 0.67 |  | Práce |  |  |  | POL1_
|  | ozn. 3, kus : 1,000 |  | 1 | [22 empty] | VV | 0
36 | 728614811R00 | Montáž axiálního nízkotlakého ventilátoru stropního závěsného, do průměru d 800 mm | kus | 2 |  | 0 |  | 0 |  | 0 | 15 | 0 | 0 | 0 | 0 | 0 | 800-728 | RTS 20/ I | RTS 20/ I | 1.56 | 3.12 |  | Práce |  |  |  | POL1_
|  | ozn. 2, kus : 2,000 |  | 2 | [22 empty] | VV | 0
37 | 72831-01 | D+M přívodní prvek vzduchu s akust útlumem 57 dB DN 160 L 500 mm Lunos-ALD-R160, komplet viz VZT Výpis materiálu | soubor | 1 |  | 0 |  | 0 |  | 0 | 15 | 0 | 0 | 0 | 0 | 0 |  | Vlastní | Indiv | 0 | 0 |  | Agregovaná položka |  |  |  | POL2_
|  | ozn. 1, soubor : 1,0 |  | 1 | [22 empty] | VV | 0
38 | 28349064R | mřížka větrací plastová; kulatá, se síťkou; d = 180 mm; D vnitřní 140 mm | kus | 1 |  | 0 |  | 0 |  | 0 | 15 | 0 | 5e-05 | 0 | 0 | 0 | SPCM | RTS 20/ I | RTS 20/ I | 0 | 0 |  | Specifikace |  |  |  | POL3_
|  | ozn. 2, kus : 1,000 |  | 1 | [22 empty] | VV | 0
39 | 28349064R. | Mřížka větrací do 180/140 mm se síťkou bílá | kus | 4 |  | 0 |  | 0 |  | 0 | 15 | 0 | 5e-05 | 0 | 0 | 0 |  | Vlastní | RTS 20/ I | 0 | 0 |  | Specifikace |  |  |  | POL3_
|  | ozn. V3, kus : 4,000 |  | 4 | [22 empty] | VV | 0
40 | 429148052R | ventilátor do koupelny připojení k potrubí pr. 100 mm; regulace vlhkosti a časový doběh; výkon 8 W; materiál plast; napájecí napětí 230 V; 50 Hz; průtok vzduchu 80 m3/h; teplota do 40 °C; akustický tlak 26 dB (A); IP X4 | kus | 2 |  | 0 |  | 0 |  | 0 | 15 | 0 | 0.0007 | 0 | 0 | 0 | SPCM | RTS 20/ I | RTS 20/ I | 0 | 0 |  | Specifikace |  |  |  | POL3_
|  | ozn. 2, kus : 2,000 |  | 2 | [22 empty] | VV | 0
41 | 4295330101R | žaluzie průmyslová protidešťová s upevňovacím rámem; 200 x 200 mm; rám - ocel.profil, výplň - profil.pozinkované listy; v rámu upevněny 3 vodorovné lamely; zabudování samostatně na volné konce potrubí nebo v sestavě s rámem pomocí šroubů, nýtů | kus | 1 |  | 0 |  | 0 |  | 0 | 15 | 0 | 0.0022 | 0 | 0 | 0 | SPCM | RTS 20/ I | RTS 20/ I | 0 | 0 |  | Specifikace |  |  |  | POL3_
|  | ozn. 3, kus : 1,0 |  | 1 | [22 empty] | VV | 0
42 | 42981181R | potrubí hladká roura; pozinkovaný plech; pr. 100,0 mm; l = 1 000 mm; použití pro rozvody vzduchu | m | 9 |  | 0 |  | 0 |  | 0 | 15 | 0 | 0.00127 | 0.01 | 0 | 0 | SPCM | RTS 20/ I | RTS 20/ I | 0 | 0 |  | Specifikace |  |  |  | POL3_
|  | ozn. 5, m : 9,000 |  | 9 | [22 empty] | VV | 0
43 | 42981270R | trouba do potrubí vzduchotechniky; kruhová; ocelová; povrch pozink; rozměr d = 100, délka 1000 mm; rozsah teplot -40 až 70 °C | kus | 4 |  | 0 |  | 0 |  | 0 | 15 | 0 | 0.00161 | 0.01 | 0 | 0 | SPCM | RTS 20/ I | RTS 20/ I | 0 | 0 |  | Specifikace |  |  |  | POL3_
|  | ozn. 5 oblouk, kus : 4,000 |  | 4 | [22 empty] | VV | 0
44 | 42981789R | trouba do potrubí ohebná do vzduchotechniky; kruhová, ohebná; hliníková dvouvrstvá; rozměr d = 100, délka 1000 mm; rozsah teplot -30 až 250 °C | kus | 2 |  | 0 |  | 0 |  | 0 | 15 | 0 | 0.00033 | 0 | 0 | 0 | SPCM | RTS 20/ I | RTS 20/ I | 0 | 0 |  | Specifikace |  |  |  | POL3_
|  | ozn. 4, kus : 2,0 |  | 2 | [22 empty] | VV | 0
45 | 55399991.AR | výrobek kovový | kg | 5 |  | 0 |  | 0 |  | 0 | 15 | 0 | 0.001 | 0.01 | 0 | 0 | SPCM | RTS 20/ I | RTS 20/ I | 0 | 0 |  | Specifikace |  |  |  | POL3_
|  | ozn. 6 spojovací a těsnící materiál, kg : 2,000 |  | 2 | [22 empty] | VV | 0
|  | ozn. 7 závěsy, kg : 3,000 |  | 3 | [22 empty] | VV | 0
46 | 998728203R00 | Přesun hmot pro vzduchotechniku v objektech výšky do 24 m | % |  |  | 0 |  | 0 |  | 0 | 15 | 0 | 0 | 0 | 0 | 0 | 800-728 | RTS 20/ I | RTS 20/ I | 0 | 0 |  | Přesun hmot |  |  |  | POL7_
|  | vodorovně do 50 m | [24 empty] | SPI
Díl: | 766 | Konstrukce truhlářské |  |  |  | 0 |  | 0 |  | 0 |  | 0 |  | 0.05 |  | 0 |  |  |  |  | 12.25 | [5 empty] | DIL
47 | 766-02 | Úprava rámu a žaluzie nadsvětlíku okna na chodbě ozn. O3, vložení příčky a desky MDF s úpr, viz PD, Výpis dveří a oken | ks | 1 |  | 0 |  | 0 |  | 0 | 15 | 0 | 0 | 0 | 0 | 0 |  | Vlastní | Indiv | 0 | 0 |  | Práce |  |  |  | POL1_
|  | ozn. O3, kus : 1,0 |  | 1 | [22 empty] | VV | 0
48 | 766660032RA0 | Montáž dveří dřevěných montáž obložkové zárubně, montáž kliky a štítku, montáž a dodávka dveřního prahu šířky 70 cm | kus | 1 |  | 0 |  | 0 |  | 0 | 15 | 0 | 0.00144 | 0 | 0 | 0 | AP-PSV | RTS 20/ I | RTS 20/ I | 12.1433 | 12.14 |  | Agregovaná položka |  |  |  | POL2_
|  | ozn. D4, kus : 1,000 |  | 1 | [22 empty] | VV | 0
49 | 61165041R. | Dveře vnitř lamin plné 3kazet DRE CARLA TOP 10 1kř. 70x197 cm kompletizované | kus | 1 |  | 0 |  | 0 |  | 0 | 15 | 0 | 0.019 | 0.02 | 0 | 0 |  | Vlastní | Indiv | 0 | 0 |  | Specifikace |  |  |  | POL3_
|  | ozn. D4, kus : 1,000 |  | 1 | [22 empty] | VV | 0
50 | 61181151R | zárubeň dřevěná obkladová; otočná; pro dveře jednokřídlové; h průchodu 1 970 mm; tloušťka stěny 65 až 140 mm; fólie; dub, buk, ořech, olše, bílá, wenge | kus | 1 |  | 0 |  | 0 |  | 0 | 15 | 0 | 0.025 | 0.03 | 0 | 0 | SPCM | RTS 20/ I | Indiv | 0 | 0 |  | Specifikace |  |  |  | POL3_
|  | ozn. D3, kus : 1,000 |  | 1 | [22 empty] | VV | 0
51 | 998766103R00 | Přesun hmot pro konstrukce truhlářské v objektech výšky do 24 m | t | 0.044 |  | 0 |  | 0 |  | 0 | 15 | 0 | 0 | 0 | 0 | 0 | 800-766 | RTS 20/ I | RTS 20/ I | 2.447 | 0.11 |  | Přesun hmot |  |  |  | POL7_
|  | 50 m vodorovně | [24 empty] | SPI
Díl: | 771 | Podlahy z dlaždic a obklady |  |  |  | 0 |  | 0 |  | 0 |  | 0 |  | 0.05 |  | 0 |  |  |  |  | 90.64 | [5 empty] | DIL
52 | 771101101R00 | Příprava podkladu pod dlažby vysávání podkladů pod keramickou dlažbu průmyslovým vysavačem | m2 | 2.48 |  | 0 |  | 0 |  | 0 | 15 | 0 | 0 | 0 | 0 | 0 | 800-771 | RTS 20/ I | RTS 20/ I | 0.016 | 0.04 |  | Práce |  |  |  | POL1_
|  | ozn. S2, m2 : 2,480 |  | 2.48 | [22 empty] | VV | 0
53 | 771101210RT2 | Příprava podkladu pod dlažby penetrace podkladu pod dlažby | m2 | 2.48 |  | 0 |  | 0 |  | 0 | 15 | 0 | 0.00011 | 0 | 0 | 0 | 800-771 | RTS 20/ I | RTS 20/ I | 0.05 | 0.12 |  | Práce |  |  |  | POL1_
|  | ozn. S2, m2 : 2,480 |  | 2.48 | [22 empty] | VV | 0
54 | 771577113RS2 | Hrany schodů, dilatační, koutové, ukončovací a přechodové profily profily přechodové eloxovaný hliník, dekorativní spojení dvou podlah stejné výšky, uložení do tmele, výška profilu 10 mm, šířka profilu 10 mm | m | 0.7 |  | 0 |  | 0 |  | 0 | 15 | 0 | 0.00015 | 0 | 0 | 0 | 800-771 | RTS 20/ I | RTS 20/ I | 0.15 | 0.11 |  | Práce |  |  |  | POL1_
|  | 0,700 |  | 0.7 | [22 empty] | VV | 0
55 | 771579791R00 | Příplatky k položkám montáže podlah keramických příplatek za plochu podlah keramických do 5 m2 jednotlivě | m2 | 2.48 |  | 0 |  | 0 |  | 0 | 15 | 0 | 0 | 0 | 0 | 0 | 800-771 | RTS 20/ I | RTS 20/ I | 0.03 | 0.07 |  | Práce |  |  |  | POL1_
|  | ozn. S2, m2 : 2,480 |  | 2.48 | [22 empty] | VV | 0
56 | 771575020RAB | Dlažba z dlaždic keramických 15 x 15 cm, položených do flexibilního, vodotěsného a mrazuvzdorného lepidla, , včetně dvousložkové hydroizolační stěrky | m2 | 2.48 |  | 0 |  | 0 |  | 0 | 15 | 0 | 0.02091 | 0.05 | 0 | 0 | AP-PSV | RTS 20/ I | RTS 20/ I | 36.412 | 90.3 |  | Agregovaná položka |  |  |  | POL2_
|  | ozn. S2 č.m. 2.04 koupelna, m2 : 2,480 |  | 2.48 | [22 empty] | VV | 0
57 | 998771103R00 | Přesun hmot pro podlahy z dlaždic v objektech výšky do 24 m | t | 0.00038 |  | 0 |  | 0 |  | 0 | 15 | 0 | 0 | 0 | 0 | 0 | 800-771 | RTS 20/ I | RTS 20/ I | 1.305 | 0 |  | Přesun hmot |  |  |  | POL7_
|  | 50 m vodorovně | [24 empty] | SPI
Díl: | 781 | Obklady keramické |  |  |  | 0 |  | 0 |  | 0 |  | 0 |  | 0.22 |  | 0 |  |  |  |  | 3529.12 | [5 empty] | DIL
58 | 781101210RT2 | Příprava podkladu pod obklady penetrace podkladu pod obklady | m2 | 11.822 |  | 0 |  | 0 |  | 0 | 15 | 0 | 0.00011 | 0 | 0 | 0 | 800-771 | RTS 20/ I | RTS 20/ I | 0.05 | 0.59 |  | Práce |  |  |  | POL1_
|  | č.m. 2.04, m2 : 2,100*(1,480+1,630)*2-1,970*0,700+0,100*(0,300*2+0,790) |  | 11.822 | [22 empty] | VV | 0
59 | 781497111RS3 | Lišty k obkladům profil ukončovací leštěný hliník, uložení do tmele, výška profilu 10 mm, | m | 15 |  | 0 |  | 0 |  | 0 | 15 | 0 | 0.00017 | 0 | 0 | 0 | 800-771 | RTS 20/ I | RTS 20/ I | 0.12 | 1.8 |  | Práce |  |  |  | POL1_
|  | 15,000 |  | 15 | [22 empty] | VV | 0
60 | 781497121RS3 | Lišty k obkladům profil rohový eloxovaný hliník, uložení do tmele, , výška profilu 10 mm, | m | 9 |  | 0 |  | 0 |  | 0 | 15 | 0 | 0.00017 | 0 | 0 | 0 | 800-771 | RTS 20/ I | RTS 20/ I | 0.12 | 1.08 |  | Práce |  |  |  | POL1_
|  | 9,000 |  | 9 | [22 empty] | VV | 0
61 | 781475124RAA | Obklad vnitřní keramický do velikosti 300 x 300 mm, do flexibilního tmelu, , s hydroizolačním nátěrem | m2 | 11.822 |  | 0 |  | 0 |  | 0 | 15 | 0 | 0.01891 | 0.22 | 0 | 0 | AP-PSV | RTS 20/ I | RTS 20/ I | 298.2269 | 3525.64 |  | Agregovaná položka |  |  |  | POL2_
|  | z dlaždic keramických kladených do malty, včetně spárování a podílu práce v omezeném prostoru a na malých plochách. | [24 empty] | SPI |  | z dlaždic keramických kladených do malty, včetně spárování a podílu práce v omezeném prostoru a na malých plochách.
|  | č.m. 2.04, m2 : 2,100*(1,480+1,630)*2-1,970*0,700+0,100*(0,300*2+0,790) |  | 11.822 | [22 empty] | VV | 0
62 | 998781103R00 | Přesun hmot pro obklady keramické v objektech výšky do 24 m | t | 0.00538 |  | 0 |  | 0 |  | 0 | 15 | 0 | 0 | 0 | 0 | 0 | 800-771 | RTS 20/ I | RTS 20/ I | 1.305 | 0.01 |  | Přesun hmot |  |  |  | POL7_
Díl: | VN | Vedlejší náklady |  |  |  | 0 |  | 0 |  | 0 |  | 0 |  | 0 |  | 0 |  |  |  |  | 0 | [5 empty] | DIL
63 | 005121 R | Zařízení staveniště | Soubor | 1 |  | 0 |  | 0 |  | 0 | 15 | 0 | 0 | 0 | 0 | 0 |  | RTS 20/ I | Indiv | 0 | 0 |  | VRN |  |  |  | POL99_2
|  | Veškeré náklady spojené s vybudováním, provozem a odstraněním zařízení staveniště. | [24 empty] | POP
|  | ZS, soubor: : 1,0 |  | 1 | [22 empty] | VV | 0
64 | 005122 R | Provozní vlivy | Soubor | 1 |  | 0 |  | 0 |  | 0 | 15 | 0 | 0 | 0 | 0 | 0 |  | RTS 20/ I | Indiv | 0 | 0 |  | VRN |  |  |  | POL99_8
|  | Náklady na ztížené podmínky provádění tam, kde jsou stavební práce zcela nebo zčásti omezovány provozem jiných osob. Jde zejména o zvýšené náklady související s omezením provozem v areálu objednatele nebo o náklady v důsledku nezbytného respektování stávající dopravy ovlivňující stavební práce. | [24 empty] | POP |  | Náklady na ztížené podmínky provádění tam, kde jsou stavební práce zcela nebo zčásti omezovány provozem jiných osob. Jde zejména o zvýšené náklady související s omezením provozem v areálu objednatele nebo o náklady v důsledku nezbytného respektování stávající dopravy ovlivňující stavební práce.
|  | Provozní vlivy, soubor : 1,0 |  | 1 | [22 empty] | VV | 0
Díl: | ON | Ostatní náklady |  |  |  | 0 |  | 0 |  | 0 |  | 0 |  | 0 |  | 0 |  |  |  |  | 0 | [5 empty] | DIL
65 | 00523 R | Zkoušky a revize | Soubor | 1 |  | 0 |  | 0 |  | 0 | 15 | 0 | 0 | 0 | 0 | 0 |  | RTS 20/ I | Indiv | 0 | 0 |  | VRN |  |  |  | POL99_8
[25 empty] | 15 | 21 | DPH
| Celkem |  |  |  |  | 0 | [18 empty] | 0 | 0 | SUM
JKSO:
| 803.59 | domy bytové netypové ostatní | [24 empty] | JKSO
| m3 | svislá nosná konstrukce zděná z cihel,tvárnic, bloků | [24 empty] | JKSOChar
|  | rekonstrukce a modernizace objektu s opravou | [24 empty] | JKSOAkce
END
Note on S6: Jedná se o informaci, zda se jedná o položku, která je do rozpočtu zadána z cenové soustavy RTS, nebo vlastní.
Note on T6: Jedná se o název CÚ, která je zadána u položky rozpočtu

## SO03 010320032CELK Pol
Položkový soupis prací a dodávek | [26 empty] | #TypZaznamu#
S: | 010320 | Plzeňská 445/213, Praha 5 | [24 empty] | STA
O: | SO03 | Udržovací práce a stavební úpravy bytu č. 30/18, 2.NP | [21 empty] | STA |  |  | OBJ
R: | 010320032CELK | OPRAVY - Udržovací práce a stavební úpravy bytu č. 30/18, 2.NP | [24 empty] | ROZ
P.č. | Číslo položky | Název položky | MJ | Množství | Cena / MJ | Celkem | Dodávka | Dodávka celk. | Montáž | Montáž celk. | DPH | Cena s DPH | Hmotnost / MJ | Hmotnost celk.(t) | Dem. hmotnost / MJ | Dem. hmotnost celk.(t) | Ceník | Cen. soustava / platnost | Cenová úroveň | Nhod / MJ | Nhod celk. | Dodavatel | Typ položky
Díl: | 3 | Svislé a kompletní konstrukce |  |  |  | 0 |  | 0 |  | 0 |  | 0 |  | 0 |  | 0 |  |  |  |  | 5.13 | [5 empty] | DIL
1 | 342091043R00 | Úpravy, doplňkové práce a příplatky pro sádrokartonové a sádrovláknité příčky příplatky za nestandardní povrchovou úpravu Q3 | m2 | 34.17 |  | 0 |  | 0 |  | 0 | 15 | 0 | 0 | 0 | 0 | 0 | 801-1 | RTS 20/ I | RTS 20/ I | 0.15 | 5.13 |  | Práce |  |  |  | POL1_
|  | SDK podhled č.m. 2.01, m2 : 27,710 |  | 27.71 | [22 empty] | VV | 0
|  | SDK podhled č.m. 2.02, m2 : 5,370 |  | 5.37 | [22 empty] | VV | 0
|  | SDK podhled č.m. 2.03, m2 : 1,090 |  | 1.09 | [22 empty] | VV | 0
Díl: | 4 | Vodorovné konstrukce |  |  |  | 0 |  | 0 |  | 0 |  | 0 |  | 0.62 |  | 0 |  |  |  |  | 34.97 | [5 empty] | DIL
2 | 416021126R00 | Podhledy na kovové konstrukci opláštěné deskami sádrokartonovými nosná konstrukce z profilů CD s přímým uchycením 1x deska, tloušťky 15 mm, protipožární, s minerální izolací tl. 40 mm | m2 | 29.8675 |  | 0 |  | 0 |  | 0 | 15 | 0 | 0.01846 | 0.55 | 0 | 0 | 801-1 | RTS 20/ I | RTS 20/ I | 1 | 29.87 |  | Práce |  |  |  | POL1_
|  | č.m. 2.01, m2 : 27,710 |  | 27.71 | [22 empty] | VV | 0
|  | č.m. 2.02 část stropu, m2 : 1,555*1,160+0,655*0,540 |  | 2.1575 | [22 empty] | VV | 0
3 | 416022121R00 | Podhledy na kovové konstrukci opláštěné deskami sádrokartonovými dvouúrovňový křížový rošt z profilů CD zavěšený 1x deska, tloušťky 12,5 mm, standard, , bez izolace | m2 | 5.37 |  | 0 |  | 0 |  | 0 | 15 | 0 | 0.01243 | 0.07 | 0 | 0 | 801-1 | RTS 20/ I | RTS 20/ I | 0.95 | 5.1 |  | Práce |  |  |  | POL1_
|  | č.m. 2.02, m2 : 5,370 |  | 5.37 | [22 empty] | VV | 0
Díl: | 61 | Úpravy povrchů vnitřní |  |  |  | 0 |  | 0 |  | 0 |  | 0 |  | 2.47 |  | 0 |  |  |  |  | 47.64 | [5 empty] | DIL
4 | 602021146RT3 | Omítka stěn z hotových směsí stěrka, vápenosádrová, , tloušťka vrstvy 3 mm, | m2 | 49.2215 |  | 0 |  | 0 |  | 0 | 15 | 0 | 0.00315 | 0.16 | 0 | 0 | 801-1 | RTS 20/ I | RTS 20/ I | 0.245 | 12.06 |  | Práce |  |  |  | POL1_
|  | po jednotlivých vrstvách | [24 empty] | SPI
|  | č.m. 2.01 stěny, m2 : 2,750*(5,905+5,630)-1,950*1,800*2+0,240*(1,800*2+1,950)*2 |  | 27.3652 | [22 empty] | VV | 0
|  | č.m. 2.02 stěny, m2 : 2,500*(0,540+2,025+1,160+3,270)-2,220*0,900-1,970*0,900+0,410*(2,356*2+1,090) |  | 16.0953 | [22 empty] | VV | 0
|  | č.m. 2.03 stěny nad obkladem, m2 : (2,500-1,100)*(1,190+0,870+0,940+0,350+0,670)-1,060*0,270+1,247*0,140*2+0,500*0,140 |  | 5.761 | [22 empty] | VV | 0
5 | 610991111R00 | Zakrývání výplní vnitřních otvorů, předmětů apod. fólií Pe 0,05-0,2 mm | m2 | 19.8204 |  | 0 |  | 0 |  | 0 | 15 | 0 | 4e-05 | 0 | 0 | 0 | 801-1 | RTS 20/ I | RTS 20/ I | 0.078 | 1.55 |  | Práce |  |  |  | POL1_
|  | které se zřizují před úpravami povrchu, a obalení osazených dveřních zárubní před znečištěním při úpravách povrchu nástřikem plastických maltovin včetně pozdějšího odkrytí, | [24 empty] | SPI |  | které se zřizují před úpravami povrchu, a obalení osazených dveřních zárubní před znečištěním při úpravách povrchu nástřikem plastických maltovin včetně pozdějšího odkrytí,
|  | 1,950*1,800*2+1,970*(0,700+0,800+0,900)*2+2,100*0,660*2+0,270*1,060*2 |  | 19.8204 | [22 empty] | VV | 0
6 | 611421321R00 | Oprava vnitřních vápenných omítek stropů železobetonových rovných tvárnicových a kleneb v množství opravované plochy v množství opravované plochy přes 10 do 30 %, hladkých | m2 | 4.7494 |  | 0 |  | 0 |  | 0 | 15 | 0 | 0.01588 | 0.08 | 0 | 0 | 801-4 | RTS 20/ I | RTS 20/ I | 0.33605 | 1.6 |  | Práce |  |  |  | POL1_
|  | č.m. 2.02, m2 : 5,370-1,555*1,160-0,655*0,540+1,090*0,410 |  | 3.6594 | [22 empty] | VV | 0
|  | č.m. 2.03, m2 : 1,090 |  | 1.09 | [22 empty] | VV | 0
7 | 612421626R00 | Omítky vnitřní stěn vápenné nebo vápenocementové v podlaží i ve schodišti hladké | m2 | 24.5805 |  | 0 |  | 0 |  | 0 | 15 | 0 | 0.04414 | 1.08 | 0 | 0 | 801-1 | RTS 20/ I | RTS 20/ I | 0.6 | 14.75 |  | Práce |  |  |  | POL1_
|  | č.m. 2.01, m2 : 2,720*(0,590+3,400+2,160)+2,356*0,410 |  | 17.694 | [22 empty] | VV | 0
|  | č.m. 2.03 nad obkladem, m2 : (2,780-1,100)*(1,190+0,870+0,940+0,350+0,670)-1,060*0,270+1,247*0,140*2+0,500*0,140 |  | 6.8866 | [22 empty] | VV | 0
8 | 612421321R00 | Oprava vnitřních vápenných omítek stěn v množství opravované plochy přes 10 do 30 %, hladkých | m2 | 61.2769 |  | 0 |  | 0 |  | 0 | 15 | 0 | 0.01581 | 0.97 | 0 | 0 | 801-4 | RTS 20/ I | RTS 20/ I | 0.24845 | 15.22 |  | Práce |  |  |  | POL1_
|  | č.m. 2.01, m2 : 2,820*(5,980+5,705+4,240+0,900+4,850)-1,800*1,950*2+0,240*(1,800*2+1,950)*2 |  | 56.7675 | [22 empty] | VV | 0
|  | č.m. 2.02, m2 : 2,810*(1,230+1,145)-1,940*0,900-2,100*0,660+2,360*0,410 |  | 4.5094 | [22 empty] | VV | 0
9 | 612451121R00 | Omítky vnitřního zdiva cementové hladké | m2 | 4.0445 |  | 0 |  | 0 |  | 0 | 15 | 0 | 0.04558 | 0.18 | 0 | 0 | 801-1 | RTS 20/ I | RTS 20/ I | 0.608 | 2.46 |  | Práce |  |  |  | POL1_
|  | v podlaží i ve schodišti, zdiva cihelného, kamenného, smíšeného nebo betonového | [24 empty] | SPI
|  | č.m. 2.03 pod obkladem, m2 : 1,100*(0,870+0,940+0,350+0,140*2+0,500+0,165+0,300) |  | 3.7455 | [22 empty] | VV | 0
|  | č.m. 2.04 obezdívka vany, m2 : 0,100*((0,300+0,800)*2+0,790) |  | 0.299 | [22 empty] | VV | 0
Díl: | 62 | Úpravy povrchů vnější |  |  |  | 0 |  | 0 |  | 0 |  | 0 |  | 0.06 |  | 0 |  |  |  |  | 0.75 | [5 empty] | DIL
10 | 622422711R00 | Oprava vnějších omítek vápenných a vápenocementových hladkých, stupeň členitosti 1 a 2, v množství opravované plochy přes 65 do 80 %, s barvením na 100% opravované plochy, bez nákladů na umělecké dekorace fasád | m2 | 1 |  | 0 |  | 0 |  | 0 | 15 | 0 | 0.05825 | 0.06 | 0 | 0 | 801-4 | RTS 20/ I | RTS 20/ I | 0.75033 | 0.75 |  | Práce |  |  |  | POL1_
|  | bez otlučení vadných míst | [24 empty] | SPI
|  | zapravení u výdechu plyn. topidla, m2 : 1,0 |  | 1 | [22 empty] | VV | 0
Díl: | 63 | Podlahy a podlahové konstrukce |  |  |  | 0 |  | 0 |  | 0 |  | 0 |  | 1.77 |  | 0 |  |  |  |  | 16.03 | [5 empty] | DIL
11 | 631571010R00 | Násyp pod podlahy z kameniva bez dodávky materiálu bez určení tloušťky | m3 | 0.90896 |  | 0 |  | 0 |  | 0 | 15 | 0 | 0 | 0 | 0 | 0 | 801-1 | RTS 20/ I | RTS 20/ I | 1.836 | 1.67 |  | Práce |  |  |  | POL1_
|  | pod mazaniny a dlažby, popř. na plochých střechách, vodorovný nebo ve spádu, s udusáním a urovnáním povrchu, | [24 empty] | SPI |  | pod mazaniny a dlažby, popř. na plochých střechách, vodorovný nebo ve spádu, s udusáním a urovnáním povrchu,
|  | č.m. 2.01 provedení sondy do podlahy, m3 : 0,200*5,980*0,760 |  | 0.90896 | [22 empty] | VV | 0
12 | 631591211R00 | Násyp pod podlahy z lehkých materiálů z minerálního porobetonového granulátu | m3 | 1.8325 |  | 0 |  | 0 |  | 0 | 15 | 0 | 0.3885 | 0.71 | 0 | 0 | 801-1 | RTS 20/ I | Indiv | 1.836 | 3.36 |  | Práce |  |  |  | POL1_
|  | pod mazaniny a dlažby, popř. na plochých střechách vodorovný nebo ve spádu s udusáním a urovnáním povrchu | [24 empty] | SPI |  | pod mazaniny a dlažby, popř. na plochých střechách vodorovný nebo ve spádu s udusáním a urovnáním povrchu
|  | ozn. S1, m3 : 0,050*(27,710+5,370) |  | 1.654 | [22 empty] | VV | 0
|  | ozn. S2, m3 : 0,050*(1,090+2,480) |  | 0.1785 | [22 empty] | VV | 0
13 | 635111031R00 | Suché podlahy ze sádrovláknitých desek 2x10 mm sádrovláknitá deska+10 mm dřevovlákno | m2 | 36.65 |  | 0 |  | 0 |  | 0 | 15 | 0 | 0.02882 | 1.06 | 0 | 0 | 801-1 | RTS 20/ I | RTS 20/ I | 0.3 | 11 |  | Práce |  |  |  | POL1_
|  | ozn. S1, m2 : 27,710+5,370 |  | 33.08 | [22 empty] | VV | 0
|  | ozn. S2, m2 : 1,090+2,480 |  | 3.57 | [22 empty] | VV | 0
Díl: | 94 | Lešení a stavební výtahy |  |  |  | 0 |  | 0 |  | 0 |  | 0 |  | 0.71 |  | 0 |  |  |  |  | 5.59 | [5 empty] | DIL
14 | 941941041R00 | Montáž lešení lehkého pracovního řadového s podlahami šířky od 1,00 do 1,20 m, výšky do 10 m | m2 | 38.8156 |  | 0 |  | 0 |  | 0 | 15 | 0 | 0.01838 | 0.71 | 0 | 0 | 800-3 | RTS 20/ I | RTS 20/ I | 0.144 | 5.59 |  | Práce |  |  |  | POL1_
|  | včetně kotvení | [24 empty] | SPI
|  | 24,710+5,370+1,090+2,480+2,935*1,760 |  | 38.8156 | [22 empty] | VV | 0
Díl: | 95 | Dokončovací konstrukce na pozemních stavbách |  |  |  | 0 |  | 0 |  | 0 |  | 0 |  | 0.08 |  | 0 |  |  |  |  | 21.27 | [5 empty] | DIL
15 | 952901111R00 | Vyčištění budov a ostatních objektů budov bytové nebo občanské výstavby - světlá výška podlaží do 4 m | m2 | 63.23 |  | 0 |  | 0 |  | 0 | 15 | 0 | 4e-05 | 0 | 0 | 0 | 801-1 | RTS 20/ I | RTS 20/ I | 0.308 | 19.47 |  | Práce |  |  |  | POL1_
|  | 6,600*6,300+3,000*5,000+1,900*3,500 |  | 63.23 | [22 empty] | VV | 0
16 | 953941414R00 | Drobné kovové předměty se zalitím maltou cementovou osazování KDK, náklady na dodání KDK se oceňují ve specifikaci konzol pro zásobníky vody apod. do vynechaných nebo vysekaných kapes s uklínováním (např. cihlami) délky do 1000 mm | kus | 4 |  | 0 |  | 0 |  | 0 | 15 | 0 | 0.00907 | 0.04 | 0 | 0 | 801-1 | RTS 20/ I | RTS 20/ I | 0.25 | 1 |  | Práce |  |  |  | POL1_
|  | ozn. P5, P6 pro ohřívač vody, podklad pro závěsy horních skříněk, kus : 4,0 |  | 4 | [22 empty] | VV | 0
17 | 953943112R00 | Osazování jiných kovových výrobků do vynechaných nebo vysekaných kapes zdiva, se zajištěním polohy, se zalitím cementovou maltou přes 1 kg do 5 kg/kus | kus | 2 |  | 0 |  | 0 |  | 0 | 15 | 0 | 0.01638 | 0.03 | 0 | 0 | 801-1 | RTS 20/ I | RTS 20/ I | 0.4 | 0.8 |  | Práce |  |  |  | POL1_
|  | osazování výrobků ostatních jinde neuvedených, bez dodání | [24 empty] | SPI
|  | legenda P4, kus : 2,000 |  | 2 | [22 empty] | VV | 0
18 | 14310504.AR | trubka bralenová 11343; jmenovitá světlost DN 50-2"; použití: chránička, popláštěná - pro rozvody kapalin a plynů ukládaných do země | m | 0.592 |  | 0 |  | 0 |  | 0 | 15 | 0 | 0.00572 | 0 | 0 | 0 | SPCM | RTS 20/ I | RTS 20/ I | 0 | 0 |  | Specifikace |  |  |  | POL3_
|  | legenda P4, m : 0,100+0,492 |  | 0.592 | [22 empty] | VV | 0
19 | 55399991R | výrobek kovový vyrobený tvarováním, svařováním, nebo šroubováním, hmotnost výrobku do 1 kg | kg | 10 |  | 0 |  | 0 |  | 0 | 15 | 0 | 0.001 | 0.01 | 0 | 0 | SPCM | RTS 20/ I | RTS 20/ I | 0 | 0 |  | Specifikace |  |  |  | POL3_
|  | ozn. P5, P6, prvky pro uchycení boileru, horních skříněk linky, kg : 4,0*2,5 |  | 10 | [22 empty] | VV | 0
Díl: | 96 | Bourání konstrukcí |  |  |  | 0 |  | 0 |  | 0 |  | 0 |  | 0 |  | 5.93 |  |  |  |  | 44.07 | [5 empty] | DIL
20 | 962031144R00 | Bourání příček z tvárnic pórobetonových, tloušťky 125 mm | m2 | 1.4123 |  | 0 |  | 0 |  | 0 | 15 | 0 | 0.00067 | 0 | 0.12 | 0.17 | 801-3 | RTS 20/ I | RTS 20/ I | 0.167 | 0.24 |  | Práce |  |  |  | POL1_
|  | nebo vybourání otvorů průřezové plochy přes 4 m2 v příčkách, včetně pomocného lešení o výšce podlahy do 1900 mm a pro zatížení do 1,5 kPa (150 kg/m2), | [24 empty] | SPI |  | nebo vybourání otvorů průřezové plochy přes 4 m2 v příčkách, včetně pomocného lešení o výšce podlahy do 1900 mm a pro zatížení do 1,5 kPa (150 kg/m2),
|  | 2,820*1,160-2,187*0,850 |  | 1.4123 | [22 empty] | VV | 0
21 | 962036412R00 | Demontáž sádrokartonových, sádrovláknitých příček a předstěn předstěna, sádrokartonová bez minerální izolace, jednoduchá ocelová konstrukce, 1xopláštěná deskou tl. 12,5 mm | m2 | 2.7607 |  | 0 |  | 0 |  | 0 | 15 | 0 | 0.00033 | 0 | 0.01223 | 0.03 | 801-3 | RTS 20/ I | RTS 20/ I | 0.268 | 0.74 |  | Práce |  |  |  | POL1_
|  | č.m. 2.02 a 2.03, m2 : 2,817*(0,490+0,260+0,230) |  | 2.7607 | [22 empty] | VV | 0
22 | 965042131R00 | Bourání podkladů pod dlažby nebo litých celistvých dlažeb a mazanin betonových nebo z litého asfaltu, tloušťky do 100 mm, plochy do 4 m2 | m3 | 0.20645 |  | 0 |  | 0 |  | 0 | 15 | 0 | 0 | 0 | 2.2 | 0.45 | 801-3 | RTS 20/ I | RTS 20/ I | 10.88 | 2.25 |  | Práce |  |  |  | POL1_
|  | č.m. 2.01, m3 : 0,100*1,170*0,850 |  | 0.09945 | [22 empty] | VV | 0
|  | č.m. 2.03, m3 : 0,100*1,070 |  | 0.107 | [22 empty] | VV | 0
23 | 965081712R00 | Bourání podlah z keramických dlaždic, tloušťky do 10 mm, plochy do 1 m2 | m2 | 1.07 |  | 0 |  | 0 |  | 0 | 15 | 0 | 0 | 0 | 0.02 | 0.02 | 801-3 | RTS 20/ I | RTS 20/ I | 0.24 | 0.26 |  | Práce |  |  |  | POL1_
|  | bez podkladního lože, s jakoukoliv výplní spár | [24 empty] | SPI
|  | č.m. 2.03, m2 : 1,070 |  | 1.07 | [22 empty] | VV | 0
24 | 965081812RT1 | Bourání podlah z dlaždic teracových, tloušťky do 30 mm, plochy do 1 m2 | m2 | 0.9945 |  | 0 |  | 0 |  | 0 | 15 | 0 | 0 | 0 | 0.07 | 0.07 | 801-3 | RTS 20/ I | RTS 20/ I | 0.42 | 0.42 |  | Práce |  |  |  | POL1_
|  | bez podkladního lože, s jakoukoliv výplní spár | [24 empty] | SPI
|  | č.m. 2.01, m2 : 1,170*0,850 |  | 0.9945 | [22 empty] | VV | 0
25 | 965082933R00 | Odstranění násypu pod podlahami a ochranného na střechách tloušťky do 200 mm, plochy přes 2 m2 | m3 | 0.90896 |  | 0 |  | 0 |  | 0 | 15 | 0 | 0 | 0 | 1.4 | 1.27 | 801-3 | RTS 20/ I | Indiv | 1.051 | 0.96 |  | Práce |  |  |  | POL1_
|  | č.m. 2.01 provedení sondy do podlahy, m3 : 0,200*5,980*0,760 |  | 0.90896 | [22 empty] | VV | 0
26 | 968061112R00 | Vyvěšení nebo zavěšení dřevěných křídel oken, plochy do 1,5 m2 | kus | 2 |  | 0 |  | 0 |  | 0 | 15 | 0 | 0 | 0 | 0 | 0 | 801-3 | RTS 20/ I | RTS 20/ I | 0.03 | 0.06 |  | Práce |  |  |  | POL1_
|  | oken, dveří a vrat, s uložením a opětovným zavěšením po provedení stavebních změn, | [24 empty] | SPI
|  | ozn. O2, kus : 2,0 |  | 2 | [22 empty] | VV | 0
27 | 968061125R00 | Vyvěšení nebo zavěšení dřevěných křídel dveří, plochy do 2 m2 | kus | 3 |  | 0 |  | 0 |  | 0 | 15 | 0 | 0 | 0 | 0 | 0 | 801-3 | RTS 20/ I | RTS 20/ I | 0.2 | 0.6 |  | Práce |  |  |  | POL1_
|  | oken, dveří a vrat, s uložením a opětovným zavěšením po provedení stavebních změn, | [24 empty] | SPI
|  | v bourané příčce č.m. 2.02, kus : 1,000 |  | 1 | [22 empty] | VV | 0
|  | ozn. D1, D2, kus : 1,000+1,000 |  | 2 | [22 empty] | VV | 0
28 | 968062455R00 | Vybourání dřevěných rámů dveřních zárubní, plochy do 2 m2 | m2 | 1.859 |  | 0 |  | 0 |  | 0 | 15 | 0 | 0.00117 | 0 | 0.088 | 0.16 | 801-3 | RTS 20/ I | RTS 20/ I | 0.556 | 1.03 |  | Práce |  |  |  | POL1_
|  | včetně pomocného lešení o výšce podlahy do 1900 mm a pro zatížení do 1,5 kPa (150 kg/m2), | [24 empty] | SPI
|  | v bourané příčce č.m. 2.02, m2 : 2,187*0,850 |  | 1.859 | [22 empty] | VV | 0
29 | 970031080R00 | Jádrové vrtání, kruhové prostupy v cihelném zdivu jádrové vrtání, do D 80 mm | m | 0.49 |  | 0 |  | 0 |  | 0 | 15 | 0 | 0 | 0 | 0.00904 | 0 | 801-3 | RTS 20/ I | RTS 20/ I | 2.45 | 1.2 |  | Práce |  |  |  | POL1_
|  | legenda P4, m : 0,490 |  | 0.49 | [22 empty] | VV | 0
30 | 970031100R00 | Jádrové vrtání, kruhové prostupy v cihelném zdivu jádrové vrtání, do D 100 mm | m | 0.1 |  | 0 |  | 0 |  | 0 | 15 | 0 | 0 | 0 | 0.01413 | 0 | 801-3 | RTS 20/ I | RTS 20/ I | 2.95 | 0.3 |  | Práce |  |  |  | POL1_
|  | legenda P3, m : 0,100 |  | 0.1 | [22 empty] | VV | 0
31 | 970031130R00 | Jádrové vrtání, kruhové prostupy v cihelném zdivu jádrové vrtání, do D 130 mm | m | 0.49 |  | 0 |  | 0 |  | 0 | 15 | 0 | 0 | 0 | 0.0239 | 0.01 | 801-3 | RTS 20/ I | RTS 20/ I | 3.5 | 1.72 |  | Práce |  |  |  | POL1_
|  | legenda P8, m : 0,490 |  | 0.49 | [22 empty] | VV | 0
32 | 970031160R00 | Jádrové vrtání, kruhové prostupy v cihelném zdivu jádrové vrtání, do D 160 mm | m | 0.5 |  | 0 |  | 0 |  | 0 | 15 | 0 | 0 | 0 | 0.03617 | 0.02 | 801-3 | RTS 20/ I | RTS 20/ I | 4 | 2 |  | Práce |  |  |  | POL1_
|  | legenda P2, m : 0,500 |  | 0.5 | [22 empty] | VV | 0
33 | 970031200R00 | Jádrové vrtání, kruhové prostupy v cihelném zdivu jádrové vrtání, do D 200 mm | m | 0.5 |  | 0 |  | 0 |  | 0 | 15 | 0 | 0 | 0 | 0.05652 | 0.03 | 801-3 | RTS 20/ I | RTS 20/ I | 5.5 | 2.75 |  | Práce |  |  |  | POL1_
|  | legenda P1, m : 0,500 |  | 0.5 | [22 empty] | VV | 0
34 | 970033080R00 | Jádrové vrtání, kruhové prostupy v cihelném zdivu příplatek za jádrové vrtání ve H nad 1,5 m , do D 80 mm | m | 0.49 |  | 0 |  | 0 |  | 0 | 15 | 0 | 0.00134 | 0 | 0 | 0 | 801-3 | RTS 20/ I | RTS 20/ I | 0.475 | 0.23 |  | Práce |  |  |  | POL1_
|  | legenda P4, m : 0,490 |  | 0.49 | [22 empty] | VV | 0
35 | 970033100R00 | Jádrové vrtání, kruhové prostupy v cihelném zdivu příplatek za jádrové vrtání ve H nad 1,5 m , do D 100 mm | m | 0.1 |  | 0 |  | 0 |  | 0 | 15 | 0 | 0.00134 | 0 | 0 | 0 | 801-3 | RTS 20/ I | RTS 20/ I | 0.545 | 0.05 |  | Práce |  |  |  | POL1_
|  | legenda P3, m : 0,100 |  | 0.1 | [22 empty] | VV | 0
36 | 970033130R00 | Jádrové vrtání, kruhové prostupy v cihelném zdivu příplatek za jádrové vrtání ve H nad 1,5 m , do D 130 mm | m | 0.49 |  | 0 |  | 0 |  | 0 | 15 | 0 | 0.00134 | 0 | 0 | 0 | 801-3 | RTS 20/ I | RTS 20/ I | 0.63 | 0.31 |  | Práce |  |  |  | POL1_
|  | legenda P8, m : 0,490 |  | 0.49 | [22 empty] | VV | 0
37 | 970033160R00 | Jádrové vrtání, kruhové prostupy v cihelném zdivu příplatek za jádrové vrtání ve H nad 1,5 m , do D 160 mm | m | 0.5 |  | 0 |  | 0 |  | 0 | 15 | 0 | 0.00089 | 0 | 0 | 0 | 801-3 | RTS 20/ I | RTS 20/ I | 0.79 | 0.4 |  | Práce |  |  |  | POL1_
|  | legenda P2, m : 0,500 |  | 0.5 | [22 empty] | VV | 0
38 | 978011141R00 | Otlučení omítek vápenných nebo vápenocementových vnitřních s vyškrabáním spár, s očištěním zdiva stropů, v rozsahu do 30 % | m2 | 4.8369 |  | 0 |  | 0 |  | 0 | 15 | 0 | 0 | 0 | 0.01 | 0.05 | 801-3 | RTS 20/ I | RTS 20/ I | 0.1 | 0.48 |  | Práce |  |  |  | POL1_
|  | č.m. 2.02, m2 : 3,250+1,090*0,410 |  | 3.6969 | [22 empty] | VV | 0
|  | č.m. 2.03, m2 : 1,070+0,500*0,140 |  | 1.14 | [22 empty] | VV | 0
39 | 978012191R00 | Otlučení omítek vápenných nebo vápenocementových vnitřních s vyškrabáním spár, s očištěním zdiva stropů rákosovaných, v rozsahu do 100 % | m2 | 33.54 |  | 0 |  | 0 |  | 0 | 15 | 0 | 0 | 0 | 0.05 | 1.68 | 801-3 | RTS 20/ I | RTS 20/ I | 0.462 | 15.5 |  | Práce |  |  |  | POL1_
|  | č.m. 2.01, m2 : 33,540 |  | 33.54 | [22 empty] | VV | 0
40 | 978013141R00 | Otlučení omítek vápenných nebo vápenocementových vnitřních s vyškrabáním spár, s očištěním zdiva stěn, v rozsahu do 30 % | m2 | 61.2769 |  | 0 |  | 0 |  | 0 | 15 | 0 | 0 | 0 | 0.01 | 0.61 | 801-3 | RTS 20/ I | RTS 20/ I | 0.08 | 4.9 |  | Práce |  |  |  | POL1_
|  | č.m. 2.01, m2 : 2,820*(5,980+5,705+4,240+0,900+4,850)-1,800*1,950*2+0,240*(1,800*2+1,950)*2 |  | 56.7675 | [22 empty] | VV | 0
|  | č.m. 2.02, m2 : 2,810*(1,230+1,145)-1,940*0,900-2,100*0,660+2,360*0,410 |  | 4.5094 | [22 empty] | VV | 0
41 | 978013191R00 | Otlučení omítek vápenných nebo vápenocementových vnitřních s vyškrabáním spár, s očištěním zdiva stěn, v rozsahu do 100 % | m2 | 29.4868 |  | 0 |  | 0 |  | 0 | 15 | 0 | 0 | 0 | 0.046 | 1.36 | 801-3 | RTS 20/ I | RTS 20/ I | 0.26 | 7.67 |  | Práce |  |  |  | POL1_
|  | č.m. 2.01, m2 : 2,820*(0,590+0,870+0,850) |  | 6.5142 | [22 empty] | VV | 0
|  | č.m. 2.02, m2 : 2,810*(2,520+0,100+1,310)+2,356*0,410 |  | 12.0093 | [22 empty] | VV | 0
|  | č.m. 2.03, m2 : 2,800*(1,190+0,870)*2-2,100*0,660-1,060*0,300+2,357*(0,140+0,100)*2 |  | 10.9634 | [22 empty] | VV | 0
Díl: | 99 | Staveništní přesun hmot |  |  |  | 0 |  | 0 |  | 0 |  | 0 |  | 0 |  | 0 |  |  |  |  | 14.74 | [5 empty] | DIL
42 | 999281111R00 | Přesun hmot pro opravy a údržbu objektů pro opravy a údržbu dosavadních objektů včetně vnějších plášťů výšky do 25 m, | t | 5.7182 |  | 0 |  | 0 |  | 0 | 15 | 0 | 0 | 0 | 0 | 0 | 801-4 | RTS 20/ I | RTS 20/ I | 2.577 | 14.74 |  | Přesun hmot |  |  |  | POL7_
|  | oborů 801, 803, 811 a 812 | [24 empty] | SPI
Díl: | 713 | Izolace tepelné |  |  |  | 0 |  | 0 |  | 0 |  | 0 |  | 0.03 |  | 0 |  |  |  |  | 7.95 | [5 empty] | DIL
43 | 713111211RK6 | Montáž tepelné izolace stropů parotěsná zábrana krovů spodem s přelepením spojů, včetně dodávky fólie | m2 | 29.8675 |  | 0 |  | 0 |  | 0 | 15 | 0 | 0.00022 | 0.01 | 0 | 0 | 800-713 | RTS 20/ I | RTS 20/ I | 0.18 | 5.38 |  | Práce |  |  |  | POL1_
|  | č.m. 2.01, m2 : 27,710 |  | 27.71 | [22 empty] | VV | 0
|  | č.m. 2.02 část stropu, m2 : 1,555*1,160+0,655*0,540 |  | 2.1575 | [22 empty] | VV | 0
44 | 713191131R00 | Izolace tepelné běžných konstrukcí - doplňky položení separační fólie, včetně dodávky materiálu | m2 | 36.65 |  | 0 |  | 0 |  | 0 | 15 | 0 | 8e-05 | 0 | 0 | 0 | 800-713 | RTS 20/ I | RTS 20/ I | 0.07 | 2.57 |  | Práce |  |  |  | POL1_
|  | ozn. S1, m2 : 27,710+5,370 |  | 33.08 | [22 empty] | VV | 0
|  | ozn. S2, m2 : 1,090+2,480 |  | 3.57 | [22 empty] | VV | 0
45 | 28770146 | Izolace Armstrong Tubolit DG 22/9 | m | 19 |  | 0 |  | 0 |  | 0 | 15 | 0 | 0 | 0 | 0 | 0 |  | Vlastní | Indiv | 0 | 0 |  | Práce |  |  |  | POL1_7
46 | 28770392 | Izolace Armstrong Tubolit DG 22/30 | m | 8 |  | 0 |  | 0 |  | 0 | 15 | 0 | 0 | 0 | 0 | 0 |  | Vlastní | Indiv | 0 | 0 |  | Práce |  |  |  | POL1_7
47 | 71346-2112/99 | Izol potrubí skruž PE spona DN 20 | m | 27 |  | 0 |  | 0 |  | 0 | 15 | 0 | 0.00081 | 0.02 | 0 | 0 |  | Vlastní | Indiv | 0 | 0 |  | Práce |  |  |  | POL1_7
48 | 998713203R00 | Přesun hmot pro izolace tepelné v objektech výšky do 24 m | % |  |  | 0 |  | 0 |  | 0 | 15 | 0 | 0 | 0 | 0 | 0 | 800-713 | RTS 20/ I | Indiv | 0 | 0 |  | Přesun hmot |  |  |  | POL7_
|  | 50 m vodorovně | [24 empty] | SPI
Díl: | 720 | Zdravotechnická instalace |  |  |  | 0 |  | 0 |  | 0 |  | 0 |  | 0 |  | 0 |  |  |  |  | 0 | [5 empty] | DIL
49 | 720-01 | Demontáže ZTI, komplet, vč. zařizovacích předmětů, vysekání rozvodů, dopravy suti, poplatků | soubor | 1 |  | 0 |  | 0 |  | 0 | 15 | 0 | 0 | 0 | 0 | 0 |  | Vlastní | Indiv | 0 | 0 |  | Agregovaná položka |  |  |  | POL2_
|  | vybourání ZTI, soubor : 1,0 |  | 1 | [22 empty] | VV | 0
Díl: | 721 | Vnitřní kanalizace |  |  |  | 0 |  | 0 |  | 0 |  | 0 |  | 0.34 |  | 0 |  |  |  |  | 0 | [5 empty] | DIL
50 | 72114-0905 | Potrubí lit odpadní vsaz odb DN 100 | kus | 2 |  | 0 |  | 0 |  | 0 | 15 | 0 | 0.09796 | 0.2 | 0 | 0 |  | Vlastní | Indiv | 0 | 0 |  | Práce |  |  |  | POL1_7
51 | 72117-4024/98 | Potrubí z PP HT Systém, odpadní hrdlové DN70 | m | 2 |  | 0 |  | 0 |  | 0 | 15 | 0 | 0.02212 | 0.04 | 0 | 0 |  | Vlastní | Indiv | 0 | 0 |  | Práce |  |  |  | POL1_7
52 | 72117-4025/98 | Potrubí z PP HT Systém, odpadní hrdlové DN 100 | m | 1 |  | 0 |  | 0 |  | 0 | 15 | 0 | 0.01281 | 0.01 | 0 | 0 |  | Vlastní | Indiv | 0 | 0 |  | Práce |  |  |  | POL1_7
53 | 72117-4042/98 | Potrubí z PP HT Systém, připojovací hrdlové DN40 | m | 2 |  | 0 |  | 0 |  | 0 | 15 | 0 | 0.00166 | 0 | 0 | 0 |  | Vlastní | Indiv | 0 | 0 |  | Práce |  |  |  | POL1_7
54 | 72117-4043/98 | Potrubí z PP HT Systém, připojovací hrdlové DN50 | m | 7 |  | 0 |  | 0 |  | 0 | 15 | 0 | 0.00707 | 0.05 | 0 | 0 |  | Vlastní | Indiv | 0 | 0 |  | Práce |  |  |  | POL1_7
55 | 72119-4103 | Vyvedení kanal výpustek D 32 | kus | 1 |  | 0 |  | 0 |  | 0 | 15 | 0 | 0 | 0 | 0 | 0 |  | Vlastní | Indiv | 0 | 0 |  | Práce |  |  |  | POL1_7
56 | 72119-4104 | Vyvedení kanal výpustek D 40 | kus | 3 |  | 0 |  | 0 |  | 0 | 15 | 0 | 0 | 0 | 0 | 0 |  | Vlastní | Indiv | 0 | 0 |  | Práce |  |  |  | POL1_7
57 | 72119-4105 | Vyvedení kanal výpustek D 50 | kus | 2 |  | 0 |  | 0 |  | 0 | 15 | 0 | 0 | 0 | 0 | 0 |  | Vlastní | Indiv | 0 | 0 |  | Práce |  |  |  | POL1_7
58 | 72119-4109 | Vyvedení kanal výpustek D 110 | kus | 1 |  | 0 |  | 0 |  | 0 | 15 | 0 | 0 | 0 | 0 | 0 |  | Vlastní | Indiv | 0 | 0 |  | Práce |  |  |  | POL1_7
59 | 72122-1201 | Mtž sifonu prač.podom.DN 40mm | ks | 2 |  | 0 |  | 0 |  | 0 | 15 | 0 | 0.00804 | 0.02 | 0 | 0 |  | Vlastní | Indiv | 0 | 0 |  | Práce |  |  |  | POL1_7
60 | 72122-1202 | Mtž sifonu HL 21 | ks | 1 |  | 0 |  | 0 |  | 0 | 15 | 0 | 0.00573 | 0.01 | 0 | 0 |  | Vlastní | Indiv | 0 | 0 |  | Práce |  |  |  | POL1_7
61 | 72129-0111 | Zkouška těs kanal vodou -DN 125 | m | 12 |  | 0 |  | 0 |  | 0 | 15 | 0 | 0 | 0 | 0 | 0 |  | Vlastní | Indiv | 0 | 0 |  | Práce |  |  |  | POL1_7
62 | 28701164 | Sifon odkapáv.+sifon DN 32 HL 21 | ks | 1 |  | 0 |  | 0 |  | 0 | 15 | 0 | 0.005 | 0.01 | 0 | 0 |  | Vlastní | Indiv | 0 | 0 |  | Specifikace |  |  |  | POL3_0
63 | 28701187 | Sifon prač.podom.DN 40/50 HL 400 | ks | 2 |  | 0 |  | 0 |  | 0 | 15 | 0 | 0.002 | 0 | 0 | 0 |  | Vlastní | Indiv | 0 | 0 |  | Specifikace |  |  |  | POL3_0
64 | 55241540 | Přechodka litina/PPs HTUG DN 100 | ks | 2 |  | 0 |  | 0 |  | 0 | 15 | 0 | 0 | 0 | 0 | 0 |  | Vlastní | Indiv | 0 | 0 |  | Specifikace |  |  |  | POL3_0
65 | 998721203R00 | Přesun hmot pro vnitřní kanalizaci v objektech výšky do 24 m | % |  |  | 0 |  | 0 |  | 0 | 15 | 0 | 0 | 0 | 0 | 0 | 800-721 | RTS 20/ I | Indiv | 0 | 0 |  | Přesun hmot |  |  |  | POL7_
|  | 50 m vodorovně, měřeno od těžiště půdorysné plochy skládky do těžiště půdorysné plochy objektu | [24 empty] | SPI
Díl: | 722 | Vnitřní vodovod |  |  |  | 0 |  | 0 |  | 0 |  | 0 |  | 0.4 |  | 0 |  |  |  |  | 0 | [5 empty] | DIL
66 | 72213-1913 | Potrubí závit vsaz odboč DN 25 | soub | 1 |  | 0 |  | 0 |  | 0 | 15 | 0 | 0.01033 | 0.01 | 0 | 0 |  | Vlastní | Indiv | 0 | 0 |  | Práce |  |  |  | POL1_7
67 | 72217-1221/02 | Potrubí PPR D 20/2,8 PN 16 | m | 27 |  | 0 |  | 0 |  | 0 | 15 | 0 | 0.00729 | 0.2 | 0 | 0 |  | Vlastní | Indiv | 0 | 0 |  | Práce |  |  |  | POL1_7
68 | 72219-0221 | Připoj vodovod pevná DN 15 | soub | 2 |  | 0 |  | 0 |  | 0 | 15 | 0 | 0.00832 | 0.02 | 0 | 0 |  | Vlastní | Indiv | 0 | 0 |  | Práce |  |  |  | POL1_7
69 | 72229-0226 | Zkouška tlak potr -DN 50 | m | 27 |  | 0 |  | 0 |  | 0 | 15 | 0 | 0.00486 | 0.13 | 0 | 0 |  | Vlastní | Indiv | 0 | 0 |  | Práce |  |  |  | POL1_7
70 | 72229-0234 | Proplach a dezinfekce -DN 80 | m | 27 |  | 0 |  | 0 |  | 0 | 15 | 0 | 0.00027 | 0.01 | 0 | 0 |  | Vlastní | Indiv | 0 | 0 |  | Práce |  |  |  | POL1_7
71 | 28653281 | Přechod závit PPr D 25x3/4" | ks | 1 |  | 0 |  | 0 |  | 0 | 15 | 0 | 0 | 0 | 0 | 0 |  | Vlastní | Indiv | 0 | 0 |  | Specifikace |  |  |  | POL3_0
72 | 72219-0401 | Upev vypust DN 15 | kus | 9 |  | 0 |  | 0 |  | 0 | 15 | 0 | 0 | 0 | 0 | 0 |  | Vlastní | Indiv | 0 | 0 |  | Specifikace |  |  |  | POL3_0
73 | 72222-0111 | Nástěnka K 247 G 1/2 | kus | 3 |  | 0 |  | 0 |  | 0 | 15 | 0 | 0.00249 | 0.01 | 0 | 0 |  | Vlastní | Indiv | 0 | 0 |  | Specifikace |  |  |  | POL3_0
74 | 72222-0121 | Nástěnka K 247 G 1/2 | par | 3 |  | 0 |  | 0 |  | 0 | 15 | 0 | 0.00588 | 0.02 | 0 | 0 |  | Vlastní | Indiv | 0 | 0 |  | Specifikace |  |  |  | POL3_0
75 | 998722203R00 | Přesun hmot pro vnitřní vodovod v objektech výšky do 24 m | % |  |  | 0 |  | 0 |  | 0 | 15 | 0 | 0 | 0 | 0 | 0 | 800-721 | RTS 20/ I | Indiv | 0 | 0 |  | Přesun hmot |  |  |  | POL7_
|  | vodorovně do 50 m | [24 empty] | SPI
Díl: | 725 | Zařizovací předměty |  |  |  | 0 |  | 0 |  | 0 |  | 0 |  | 0.15 |  | 0 |  |  |  |  | 0.37 | [5 empty] | DIL
76 | 725980122R00 | Dvířka z plastu, 200 x 300 mm, včetně dodávky materiálu | kus | 1 |  | 0 |  | 0 |  | 0 | 15 | 0 | 0.0007 | 0 | 0 | 0 | 800-721 | RTS 20/ I | RTS 20/ I | 0.37 | 0.37 |  | Práce |  |  |  | POL1_
|  | ozn. V2, kus : 1,000 |  | 1 | [22 empty] | VV | 0
77 | 55199878 | Bater.stoj.dřez.páková, s otočným ramínkem | ks | 1 |  | 0 |  | 0 |  | 0 | 15 | 0 | 0.002 | 0 | 0 | 0 |  | Vlastní | Indiv | 0 | 0 |  | Práce |  |  |  | POL1_7
78 | 72511-9212/98 | Zařízení záchodů - montáž klozetových mís kombinačních | kus | 1 |  | 0 |  | 0 |  | 0 | 15 | 0 | 0.00239 | 0 | 0 | 0 |  | Vlastní | Indiv | 0 | 0 |  | Práce |  |  |  | POL1_7
79 | 72521-9401 | Mtž umyvadel du na šroub do zdi | soub | 1 |  | 0 |  | 0 |  | 0 | 15 | 0 | 0.00139 | 0 | 0 | 0 |  | Vlastní | Indiv | 0 | 0 |  | Práce |  |  |  | POL1_7
80 | 72524-9101 | Mtž kabina sprch | soub | 1 |  | 0 |  | 0 |  | 0 | 15 | 0 | 0.00032 | 0 | 0 | 0 |  | Vlastní | Indiv | 0 | 0 |  | Práce |  |  |  | POL1_7
81 | 72524-9102 | Mtž mísa sprch | sada | 1 |  | 0 |  | 0 |  | 0 | 15 | 0 | 0.00076 | 0 | 0 | 0 |  | Vlastní | Indiv | 0 | 0 |  | Práce |  |  |  | POL1_7
82 | 72531-9101 | Mtž dřez jdn | sada | 1 |  | 0 |  | 0 |  | 0 | 15 | 0 | 0.00228 | 0 | 0 | 0 |  | Vlastní | Indiv | 0 | 0 |  | Práce |  |  |  | POL1_7
83 | 72553-9102/01 | Mtž ostatních el.ohřívačů 50l | sada | 1 |  | 0 |  | 0 |  | 0 | 15 | 0 | 0.02901 | 0.03 | 0 | 0 |  | Vlastní | Indiv | 0 | 0 |  | Práce |  |  |  | POL1_7
84 | 72582-9301 | Mtž baterie umyv a dřez stojánkG1/2 | kus | 2 |  | 0 |  | 0 |  | 0 | 15 | 0 | 8e-05 | 0 | 0 | 0 |  | Vlastní | Indiv | 0 | 0 |  | Práce |  |  |  | POL1_7
85 | 72583-9203 | Mtž bat van nást G 1/2 | soub | 1 |  | 0 |  | 0 |  | 0 | 15 | 0 | 0.00012 | 0 | 0 | 0 |  | Vlastní | Indiv | 0 | 0 |  | Práce |  |  |  | POL1_7
86 | 72586-9101 | Mtž uzávěrka zápach -D 40 umyv | kus | 1 |  | 0 |  | 0 |  | 0 | 15 | 0 | 0.00017 | 0 | 0 | 0 |  | Vlastní | Indiv | 0 | 0 |  | Práce |  |  |  | POL1_7
87 | 72586-9204 | Mtž uzávěrka zápach -d 50 dřez jdn | ks | 1 |  | 0 |  | 0 |  | 0 | 15 | 0 | 0.00019 | 0 | 0 | 0 |  | Vlastní | Indiv | 0 | 0 |  | Práce |  |  |  | POL1_7
88 | 72586-9218 | Mtž u sifon | ks | 1 |  | 0 |  | 0 |  | 0 | 15 | 0 | 0.00021 | 0 | 0 | 0 |  | Vlastní | Indiv | 0 | 0 |  | Práce |  |  |  | POL1_7
89 | 28398909 | Sprchový kout.čtvrtkruh 800mm, sklo stripy | ks | 1 |  | 0 |  | 0 |  | 0 | 15 | 0 | 0.025 | 0.03 | 0 | 0 |  | Vlastní | Indiv | 0 | 0 |  | Specifikace |  |  |  | POL3_0
90 | 53886165 | Dřez nerez.jednoduchý | ks | 1 |  | 0 |  | 0 |  | 0 | 15 | 0 | 0.012 | 0.01 | 0 | 0 |  | Vlastní | Indiv | 0 | 0 |  | Specifikace |  |  |  | POL3_0
91 | 54199375 | Ohřívač el.zás.Tatramat EO 50 EL | ks | 1 |  | 0 |  | 0 |  | 0 | 15 | 0 | 0.025 | 0.03 | 0 | 0 |  | Vlastní | Indiv | 0 | 0 |  | Specifikace |  |  |  | POL3_0
92 | 55161491 | Sifon umyvadlový chrom DN 40 | ks | 1 |  | 0 |  | 0 |  | 0 | 15 | 0 | 0 | 0 | 0 | 0 |  | Vlastní | Indiv | 0 | 0 |  | Specifikace |  |  |  | POL3_0
93 | 55196232 | Sifon dřezový 50mm | ks | 1 |  | 0 |  | 0 |  | 0 | 15 | 0 | 0 | 0 | 0 | 0 |  | Vlastní | Indiv | 0 | 0 |  | Specifikace |  |  |  | POL3_0
94 | 55196725 | Sifon sprchový chrom DN 50mm | ks | 1 |  | 0 |  | 0 |  | 0 | 15 | 0 | 0.005 | 0.01 | 0 | 0 |  | Vlastní | Indiv | 0 | 0 |  | Specifikace |  |  |  | POL3_0
95 | 55198691 | Baterie sprchová vč.sprch.soupravy | kpl | 1 |  | 0 |  | 0 |  | 0 | 15 | 0 | 0.002 | 0 | 0 | 0 |  | Vlastní | Indiv | 0 | 0 |  | Specifikace |  |  |  | POL3_0
96 | 55199961 | Baterie stoj.umyvadlová, s odpadní soupravou | ks | 1 |  | 0 |  | 0 |  | 0 | 15 | 0 | 0.002 | 0 | 0 | 0 |  | Vlastní | Indiv | 0 | 0 |  | Specifikace |  |  |  | POL3_0
97 | 64297022 | Umyvadlo stand.LYRA PLUS 55cm | ks | 1 |  | 0 |  | 0 |  | 0 | 15 | 0 | 0.015 | 0.02 | 0 | 0 |  | Vlastní | Indiv | 0 | 0 |  | Specifikace |  |  |  | POL3_0
98 | 64297122 | Vanič.sprch.ker.JIKA-RAVENNA 800mm, 1/4kruh | ks | 1 |  | 0 |  | 0 |  | 0 | 15 | 0 | 0.012 | 0.01 | 0 | 0 |  | Vlastní | Indiv | 0 | 0 |  | Specifikace |  |  |  | POL3_0
99 | 64297192 | Klozet ker.kombi stojící, Jika TIGO | kpl | 1 |  | 0 |  | 0 |  | 0 | 15 | 0 | 0.012 | 0.01 | 0 | 0 |  | Vlastní | Indiv | 0 | 0 |  | Specifikace |  |  |  | POL3_0
100 | 64297193 | Sedátko WC JIKA TIGO Softclose | ks | 1 |  | 0 |  | 0 |  | 0 | 15 | 0 | 0 | 0 | 0 | 0 |  | Vlastní | Indiv | 0 | 0 |  | Specifikace |  |  |  | POL3_0
101 | 72553-0151 | Ventil pojistný T 1847 | kus | 1 |  | 0 |  | 0 |  | 0 | 15 | 0 | 0.00095 | 0 | 0 | 0 |  | Vlastní | Indiv | 0 | 0 |  | Specifikace |  |  |  | POL3_0
102 | 72581-0401 | Ventil rohový -trub T 66 G 1/2 | soub | 4 |  | 0 |  | 0 |  | 0 | 15 | 0 | 0.001 | 0 | 0 | 0 |  | Vlastní | Indiv | 0 | 0 |  | Specifikace |  |  |  | POL3_0
103 | 72581-0403 | Ventil rohový +trub T 67 G 1/2 | soub | 1 |  | 0 |  | 0 |  | 0 | 15 | 0 | 0.00033 | 0 | 0 | 0 |  | Vlastní | Indiv | 0 | 0 |  | Specifikace |  |  |  | POL3_0
104 | 72598-0122 | Dvířka T 3622 z PH 15/30 | kus | 1 |  | 0 |  | 0 |  | 0 | 15 | 0 | 0.00027 | 0 | 0 | 0 |  | Vlastní | Indiv | 0 | 0 |  | Specifikace |  |  |  | POL3_0
105 | 998725203R00 | Přesun hmot pro zařizovací předměty v objektech výšky do 24 m | % |  |  | 0 |  | 0 |  | 0 | 15 | 0 | 0 | 0 | 0 | 0 | 800-721 | RTS 20/ I | Indiv | 0 | 0 |  | Přesun hmot |  |  |  | POL7_
|  | vodorovně do 50 m | [24 empty] | SPI
Díl: | 726 | Předstěnové systémy |  |  |  | 0 |  | 0 |  | 0 |  | 0 |  | 0.01 |  | 0 |  |  |  |  | 1.37 | [5 empty] | DIL
106 | 726212311R00 | Umyvadlo montážní prvek pro umyvadlo, pro instalaci suchým procesem do lehkých sádrokartonových příček nebo k instalaci před masivní stěnu, bez nástěnky pro připojení armatur, stavební výška 112 cm, včetně dodávky materiálu | soubor | 1 |  | 0 |  | 0 |  | 0 | 15 | 0 | 0.013 | 0.01 | 0 | 0 | 800-721 | RTS 20/ I | RTS 20/ I | 1.35 | 1.35 |  | Práce |  |  |  | POL1_
|  | pozn. P7, soubor : 1,0 |  | 1 | [22 empty] | VV | 0
107 | 998726123R00 | Přesun hmot pro předstěnové systémy v objektech výšky do 24 m | t | 0.013 |  | 0 |  | 0 |  | 0 | 15 | 0 | 0 | 0 | 0 | 0 | 800-721 | RTS 20/ I | RTS 20/ I | 1.779 | 0.02 |  | Přesun hmot |  |  |  | POL7_
|  | vodorovně do 50 m | [24 empty] | SPI
Díl: | 762 | Konstrukce tesařské |  |  |  | 0 |  | 0 |  | 0 |  | 0 |  | 0.13 |  | 0.78 |  |  |  |  | 19.85 | [5 empty] | DIL
108 | 762522811R00 | Demontáž podlah s polštáři , z prken, tloušťky do 32 mm | m2 | 36.79 |  | 0 |  | 0 |  | 0 | 15 | 0 | 0 | 0 | 0.018 | 0.66 | 800-762 | RTS 20/ I | Indiv | 0.195 | 7.17 |  | Práce |  |  |  | POL1_
|  | č.m. 2.01, m2 : 33,540 |  | 33.54 | [22 empty] | VV | 0
|  | č.m. 2.02, m2 : 3,250 |  | 3.25 | [22 empty] | VV | 0
109 | 762811210RT3 | Záklop stropů s dodávkou materiálu z hrubých prken, tloušťky 24 mm, vrchního na sraz, spáry zakryty lepenkovými pásy nebo lištami | m2 | 4.5448 |  | 0 |  | 0 |  | 0 | 15 | 0 | 0.01426 | 0.06 | 0 | 0 | 800-762 | RTS 20/ I | Indiv | 0.162 | 0.74 |  | Práce |  |  |  | POL1_
|  | č.m. 2.01 provedení sondy do podlahy, zpětné provedení záklopu, m2 : 5,980*0,760 |  | 4.5448 | [22 empty] | VV | 0
110 | 762811811R00 | Demontáž záklopů stropů vrchních, zapuštěných z hrubých prken tloušťky do 32 mm | m2 | 4.5448 |  | 0 |  | 0 |  | 0 | 15 | 0 | 0 | 0 | 0.014 | 0.06 | 800-762 | RTS 20/ I | Indiv | 0.08 | 0.36 |  | Práce |  |  |  | POL1_
|  | č.m. 2.01 provedení sondy do podlahy, m2 : 5,980*0,760 |  | 4.5448 | [22 empty] | VV | 0
111 | 762841110RT3 | Podbíjení stropů a střech rovných s dodávkou materiálu z hrubých prken, tloušťky 24 mm, na sraz | m2 | 4.5448 |  | 0 |  | 0 |  | 0 | 15 | 0 | 0.01442 | 0.07 | 0 | 0 | 800-762 | RTS 20/ I | RTS 20/ I | 0.188 | 0.85 |  | Práce |  |  |  | POL1_
|  | č.m. 2.01 provedení sondy do stropu, zpětná montáž podbití, m2 : 5,980*0,760 |  | 4.5448 | [22 empty] | VV | 0
112 | 762841811R00 | Demontáž podbití stropů a střech do 60° z prken tl. do 35 mm bez omítky | m2 | 4.5448 |  | 0 |  | 0 |  | 0 | 15 | 0 | 0.00016 | 0 | 0.014 | 0.06 | 800-762 | RTS 20/ I | RTS 20/ I | 0.106 | 0.48 |  | Práce |  |  |  | POL1_
|  | č.m. 2.01 provedení sondy do stropu, m2 : 5,980*0,760 |  | 4.5448 | [22 empty] | VV | 0
113 | 762895000R00 | Spojovací a ochranné prostředky hřebíky, svory, impregnace | m3 | 0.2356 |  | 0 |  | 0 |  | 0 | 15 | 0 | 0.00311 | 0 | 0 | 0 | 800-762 | RTS 20/ I | RTS 20/ I | 0 | 0 |  | Práce |  |  |  | POL1_
|  | č.m. 2.01 provedení sondy do podlahy, zpětné provedení záklopu, m2 : 0,02592*5,980*0,760 |  | 0.1178 | [22 empty] | VV | 0
|  | č.m. 2.01 provedení sondy do stropu, zpětná montáž podbití, m2 : 0,02592*5,980*0,760 |  | 0.1178 | [22 empty] | VV | 0
114 | 910 R00 | Hzs - predbezne obhlidky a revize | h | 10 |  | 0 |  | 0 |  | 0 | 15 | 0 | 0 | 0 | 0 | 0 | Prav.M | RTS 20/ I | RTS 20/ I | 1 | 10 |  | HZS |  |  |  | POL10_
|  | prohlídka a posouzení stavu nosných prvků stropů, hod : 10,0 |  | 10 | [22 empty] | VV | 0
115 | 998762103R00 | Přesun hmot pro konstrukce tesařské v objektech výšky do 24 m | t | 0.1318 |  | 0 |  | 0 |  | 0 | 15 | 0 | 0 | 0 | 0 | 0 | 800-762 | RTS 20/ I | RTS 20/ I | 1.863 | 0.25 |  | Přesun hmot |  |  |  | POL7_
|  | 50 m vodorovně | [24 empty] | SPI
Díl: | 766 | Konstrukce truhlářské |  |  |  | 0 |  | 0 |  | 0 |  | 0 |  | 0.21 |  | 0.16 |  |  |  |  | 715.97 | [5 empty] | DIL
116 | 766411812R00 | Demontáž obložení stěn panely velikosti přes 1,5 m2 | m2 | 6.36 |  | 0 |  | 0 |  | 0 | 15 | 0 | 0 | 0 | 0.02465 | 0.16 | 800-766 | RTS 20/ I | RTS 20/ I | 0.21 | 1.34 |  | Práce |  |  |  | POL1_
|  | č.m. 2.01, m2 : 1,500*4,240 |  | 6.36 | [22 empty] | VV | 0
117 | 766-01. | Repase dř špalet okna, vně parapet - opálení, 2xnátěry, 2x přesklení,repase a vyčištění kování, viz PD, Výpis dveří a oken | ks | 1 |  | 0 |  | 0 |  | 0 | 15 | 0 | 0 | 0 | 0 | 0 |  | Vlastní | Indiv | 0 | 0 |  | Práce |  |  |  | POL1_
|  | ozn. O2, kus : 1,0 |  | 1 | [22 empty] | VV | 0
118 | 766660034RA0 | Montáž dveří dřevěných montáž obložkové zárubně, montáž kliky a štítku, montáž a dodávka dveřního prahu šířky 80 cm | kus | 1 |  | 0 |  | 0 |  | 0 | 15 | 0 | 0.00164 | 0 | 0 | 0 | AP-PSV | RTS 20/ I | RTS 20/ I | 17.0566 | 17.06 |  | Agregovaná položka |  |  |  | POL2_
|  | ozn. D3, kus : 1,000 |  | 1 | [22 empty] | VV | 0
119 | 766810010RAD | Kuchyňské linky Kuchyňské linky dodávka a montáž, viz PD, výpis ostatních výrobků | soubor | 1 |  | 0 |  | 0 |  | 0 | 15 | 0 | 0.161 | 0.16 | 0 | 0 | AP-PSV | RTS 20/ I | Indiv | 677.4128 | 677.41 |  | Agregovaná položka |  |  |  | POL2_
|  | ozn. V1, soubor : 1,0 |  | 1 | [22 empty] | VV | 0
120 | 766950020RAA | Opravy konstrukcí truhlářských dveří, bez výměny prvků | m2 | 1.773 |  | 0 |  | 0 |  | 0 | 15 | 0 | 0.00146 | 0 | 0 | 0 | AP-PSV | RTS 20/ I | Indiv | 9.0614 | 16.07 |  | Agregovaná položka |  |  |  | POL2_
|  | ozn. D1 viz. PD, Tabulka dveří a oken, m2 : 1,970*0,900 |  | 1.773 | [22 empty] | VV | 0
121 | 766950020RAA1 | Oprava repase dř dveří a zárubně, opálení a 2x nátěr, vč. zárubně, případné seříznutí křídla, bez výměny prvků, repase zámku, repase kování | m2 | 1.386 |  | 0 |  | 0 |  | 0 | 15 | 0 | 0.00146 | 0 | 0 | 0 |  | Vlastní | Indiv | 2.87 | 3.98 |  | Agregovaná položka |  |  |  | POL2_
|  | ozn. D2 viz. PD, Výpis dveří a oken, m2 : 2,100*0,660 |  | 1.386 | [22 empty] | VV | 0
122 | 61165052R. | Dveře vnitř lamin 2/3proskl DRE CARLA TOP 30 1kř. 80x197 cm kompletizované | kus | 1 |  | 0 |  | 0 |  | 0 | 15 | 0 | 0.021 | 0.02 | 0 | 0 |  | Vlastní | Indiv | 0 | 0 |  | Specifikace |  |  |  | POL3_
|  | ozn. D3, kus : 1,000 |  | 1 | [22 empty] | VV | 0
123 | 61181151R | zárubeň dřevěná obkladová; otočná; pro dveře jednokřídlové; h průchodu 1 970 mm; tloušťka stěny 65 až 140 mm; fólie; dub, buk, ořech, olše, bílá, wenge | kus | 1 |  | 0 |  | 0 |  | 0 | 15 | 0 | 0.025 | 0.03 | 0 | 0 | SPCM | RTS 20/ I | Indiv | 0 | 0 |  | Specifikace |  |  |  | POL3_
|  | ozn. D3, kus : 1,000 |  | 1 | [22 empty] | VV | 0
124 | 998766103R00 | Přesun hmot pro konstrukce truhlářské v objektech výšky do 24 m | t | 0.046 |  | 0 |  | 0 |  | 0 | 15 | 0 | 0 | 0 | 0 | 0 | 800-766 | RTS 20/ I | RTS 20/ I | 2.447 | 0.11 |  | Přesun hmot |  |  |  | POL7_
|  | 50 m vodorovně | [24 empty] | SPI
Díl: | 771 | Podlahy z dlaždic a obklady |  |  |  | 0 |  | 0 |  | 0 |  | 0 |  | 0.03 |  | 0 |  |  |  |  | 41.8 | [5 empty] | DIL
125 | 771101101R00 | Příprava podkladu pod dlažby vysávání podkladů pod keramickou dlažbu průmyslovým vysavačem | m2 | 1.09 |  | 0 |  | 0 |  | 0 | 15 | 0 | 0 | 0 | 0 | 0 | 800-771 | RTS 20/ I | RTS 20/ I | 0.016 | 0.02 |  | Práce |  |  |  | POL1_
|  | ozn. S2, m2 : 1,090 |  | 1.09 | [22 empty] | VV | 0
126 | 771101210RT2 | Příprava podkladu pod dlažby penetrace podkladu pod dlažby | m2 | 1.09 |  | 0 |  | 0 |  | 0 | 15 | 0 | 0.00011 | 0 | 0 | 0 | 800-771 | RTS 20/ I | RTS 20/ I | 0.05 | 0.05 |  | Práce |  |  |  | POL1_
|  | ozn. S2, m2 : 1,090 |  | 1.09 | [22 empty] | VV | 0
127 | 771577113RS2 | Hrany schodů, dilatační, koutové, ukončovací a přechodové profily profily přechodové eloxovaný hliník, dekorativní spojení dvou podlah stejné výšky, uložení do tmele, výška profilu 10 mm, šířka profilu 10 mm | m | 1.56 |  | 0 |  | 0 |  | 0 | 15 | 0 | 0.00015 | 0 | 0 | 0 | 800-771 | RTS 20/ I | RTS 20/ I | 0.15 | 0.23 |  | Práce |  |  |  | POL1_
|  | 0,660+0,900 |  | 1.56 | [22 empty] | VV | 0
128 | 771579791R00 | Příplatky k položkám montáže podlah keramických příplatek za plochu podlah keramických do 5 m2 jednotlivě | m2 | 1.09 |  | 0 |  | 0 |  | 0 | 15 | 0 | 0 | 0 | 0 | 0 | 800-771 | RTS 20/ I | RTS 20/ I | 0.03 | 0.03 |  | Práce |  |  |  | POL1_
|  | ozn. S2, m2 : 1,090 |  | 1.09 | [22 empty] | VV | 0
129 | 771579792R00 | Příplatky k položkám montáže podlah keramických příplatek za podlahy keramické v omezeném prostoru | m2 | 1.09 |  | 0 |  | 0 |  | 0 | 15 | 0 | 0 | 0 | 0 | 0 | 800-771 | RTS 20/ I | RTS 20/ I | 0.166 | 0.18 |  | Práce |  |  |  | POL1_
|  | ozn. S2 WC, m2 : 1,090 |  | 1.09 | [22 empty] | VV | 0
130 | 771575024RAB | Dlažba z dlaždic keramických 30 x 30 cm, položených do flexibilního, vodotěsného a mrazuvzdorného lepidla, , včetně dvousložkové hydroizolační stěrky | m2 | 1.09 |  | 0 |  | 0 |  | 0 | 15 | 0 | 0.02581 | 0.03 | 0 | 0 | AP-PSV | RTS 20/ I | RTS 20/ I | 37.8834 | 41.29 |  | Agregovaná položka |  |  |  | POL2_
|  | ozn. S2 č.m. 2.03 WC, m2 : 1,090 |  | 1.09 | [22 empty] | VV | 0
131 | 998771103R00 | Přesun hmot pro podlahy z dlaždic v objektech výšky do 24 m | t | 0.00035 |  | 0 |  | 0 |  | 0 | 15 | 0 | 0 | 0 | 0 | 0 | 800-771 | RTS 20/ I | RTS 20/ I | 1.305 | 0 |  | Přesun hmot |  |  |  | POL7_
|  | 50 m vodorovně | [24 empty] | SPI
Díl: | 776 | Podlahy povlakové |  |  |  | 0 |  | 0 |  | 0 |  | 0 |  | 0.17 |  | 0.04 |  |  |  |  | 22.65 | [5 empty] | DIL
132 | 776101101R00 | Přípravné práce vysávání povlakových podlah průmyslovým vysavačem | m2 | 33.08 |  | 0 |  | 0 |  | 0 | 15 | 0 | 0 | 0 | 0 | 0 | 800-775 | RTS 20/ I | RTS 20/ I | 0.016 | 0.53 |  | Práce |  |  |  | POL1_
|  | položky neobsahují žádný materiál | [24 empty] | SPI
|  | ozn. S1, m2 : 27,710+5,370 |  | 33.08 | [22 empty] | VV | 0
133 | 776101121R00 | Přípravné práce penetrace podkladu | m2 | 33.08 |  | 0 |  | 0 |  | 0 | 15 | 0 | 0 | 0 | 0 | 0 | 800-775 | RTS 20/ I | RTS 20/ I | 0.046 | 1.52 |  | Práce |  |  |  | POL1_
|  | položky neobsahují žádný materiál | [24 empty] | SPI
|  | ozn. S1, m2 : 27,710+5,370 |  | 33.08 | [22 empty] | VV | 0
134 | 776401800RT1 | Demontáž soklíků nebo lišt pryžových nebo PVC odstranění a uložení na hromady | m | 26.47 |  | 0 |  | 0 |  | 0 | 15 | 0 | 0 | 0 | 8e-05 | 0 | 800-775 | RTS 20/ I | RTS 20/ I | 0.035 | 0.93 |  | Práce |  |  |  | POL1_
|  | č.m. 2.01, m : 5,980+5,405+4,240-1,170+0,590+0,870+5,665 |  | 21.58 | [22 empty] | VV | 0
|  | č.m. 2.02, m : 0,490+0,150+1,905+0,260+(0,410+0,040)*2+1,185 |  | 4.89 | [22 empty] | VV | 0
135 | 776421100RT1 | Lepení soklíků PVC a napojení krytiny na stěnu lepení podlahových soklíků z PVC a vinylu | m | 30.735 |  | 0 |  | 0 |  | 0 | 15 | 0 | 3e-05 | 0 | 0 | 0 | 800-775 | RTS 20/ I | RTS 20/ I | 0.1372 | 4.22 |  | Práce |  |  |  | POL1_
|  | ozn. S1 č.m. 2.01, m : 4,050+5,905+5,630+2,390+1,580+0,180+1,475 |  | 21.21 | [22 empty] | VV | 0
|  | ozn. S1 č.m. 2.02, m : 0,630+0,655+0,640+1,400+0,100+2,025+0,260+(0,410+0,040)*2+2,040+0,075+0,800 |  | 9.525 | [22 empty] | VV | 0
136 | 776521200RT1 | Lepení povlakových podlah z plastů Lepení povlakových podlah z plastových dílců z PVC nebo vinylu, montáž | m2 | 33.08 |  | 0 |  | 0 |  | 0 | 15 | 0 | 0.00033 | 0.01 | 0 | 0 | 800-775 | RTS 20/ I | RTS 20/ I | 0.45 | 14.89 |  | Práce |  |  |  | POL1_
|  | ozn. S1, m2 : 27,710+5,370 |  | 33.08 | [22 empty] | VV | 0
137 | 776551830RT1 | Sejmutí povlakových podlah Sejmutí povlaků volně položených, z ploch nad 20 m2 | m2 | 36.79 |  | 0 |  | 0 |  | 0 | 15 | 0 | 0 | 0 | 0.001 | 0.04 | 800-775 | RTS 20/ I | RTS 20/ I | 0.01 | 0.37 |  | Práce |  |  |  | POL1_
|  | č.m. 2.01, m2 : 33,540 |  | 33.54 | [22 empty] | VV | 0
|  | č.m. 2.02, m2 : 3,250 |  | 3.25 | [22 empty] | VV | 0
138 | 28342451R | lišta soklová; pro vinylové podlahy; materiál PVC; š = 11,8 mm; h = 58,0 mm; 9 barev | m | 31.3497 |  | 0 |  | 0 |  | 0 | 15 | 0 | 0.0005 | 0.02 | 0 | 0 | SPCM | RTS 20/ I | RTS 20/ I | 0 | 0 |  | Specifikace |  |  |  | POL3_
|  | ozn. S1 č.m. 2.01, m : (4,050+5,905+5,630+2,390+1,580+0,180+1,475)*1,02 |  | 21.6342 | [22 empty] | VV | 0
|  | ozn. S1 č.m. 2.02, m : (0,630+0,655+0,640+1,400+0,100+2,025+0,260+(0,410+0,040)*2+2,040+0,075+0,800)*1,02 |  | 9.7155 | [22 empty] | VV | 0
139 | 284122072R | podlahovina PVC lamely; š = 235,0 mm; l = 1 505 mm; tl. 2,00 mm; heterogenní; povrch. úprava PUR; protiskluzná; oblast bytová, komerční, průmyslová | m2 | 34.4032 |  | 0 |  | 0 |  | 0 | 15 | 0 | 0.0041 | 0.14 | 0 | 0 | SPCM | RTS 20/ I | RTS 20/ I | 0 | 0 |  | Specifikace |  |  |  | POL3_
|  | ozn. S1, m2 : (27,710+5,370)*1,04 |  | 34.4032 | [22 empty] | VV | 0
140 | 998776103R00 | Přesun hmot pro podlahy povlakové v objektech výšky do 24 m | t | 0.16857 |  | 0 |  | 0 |  | 0 | 15 | 0 | 0 | 0 | 0 | 0 | 800-775 | RTS 20/ I | RTS 20/ I | 1.114 | 0.19 |  | Přesun hmot |  |  |  | POL7_
|  | vodorovně do 50 m | [24 empty] | SPI
Díl: | 781 | Obklady keramické |  |  |  | 0 |  | 0 |  | 0 |  | 0 |  | 0.1 |  | 0 |  |  |  |  | 1649.85 | [5 empty] | DIL
141 | 781101210RT2 | Příprava podkladu pod obklady penetrace podkladu pod obklady | m2 | 5.5395 |  | 0 |  | 0 |  | 0 | 15 | 0 | 0.00011 | 0 | 0 | 0 | 800-771 | RTS 20/ I | RTS 20/ I | 0.05 | 0.28 |  | Práce |  |  |  | POL1_
|  | č.m. 2.01, m2 : 0,600*(2,390+0,600) |  | 1.794 | [22 empty] | VV | 0
|  | č.m. 2.03, m2 : 1,100*(0,870+0,940+0,350+0,140*2+0,500+0,165+0,300) |  | 3.7455 | [22 empty] | VV | 0
142 | 781497111RS3 | Lišty k obkladům profil ukončovací leštěný hliník, uložení do tmele, výška profilu 10 mm, | m | 10 |  | 0 |  | 0 |  | 0 | 15 | 0 | 0.00017 | 0 | 0 | 0 | 800-771 | RTS 20/ I | RTS 20/ I | 0.12 | 1.2 |  | Práce |  |  |  | POL1_
|  | 10,000 |  | 10 | [22 empty] | VV | 0
143 | 781497121RS3 | Lišty k obkladům profil rohový eloxovaný hliník, uložení do tmele, , výška profilu 10 mm, | m | 6 |  | 0 |  | 0 |  | 0 | 15 | 0 | 0.00017 | 0 | 0 | 0 | 800-771 | RTS 20/ I | RTS 20/ I | 0.12 | 0.72 |  | Práce |  |  |  | POL1_
|  | 6,000 |  | 6 | [22 empty] | VV | 0
144 | 781475114RAA | Obklad vnitřní keramický do velikosti 300 x 300 mm, do flexibilního tmelu, , | m2 | 5.5395 |  | 0 |  | 0 |  | 0 | 15 | 0 | 0.01728 | 0.1 | 0 | 0 | AP-PSV | RTS 20/ I | RTS 20/ I | 297.4362 | 1647.65 |  | Agregovaná položka |  |  |  | POL2_
|  | z dlaždic keramických kladených do malty, včetně spárování a podílu práce v omezeném prostoru a na malých plochách. | [24 empty] | SPI |  | z dlaždic keramických kladených do malty, včetně spárování a podílu práce v omezeném prostoru a na malých plochách.
|  | č.m. 2.01, m2 : 0,600*(2,390+0,600) |  | 1.794 | [22 empty] | VV | 0
|  | č.m. 2.03, m2 : 1,100*(0,870+0,940+0,350+0,140*2+0,500+0,165+0,300) |  | 3.7455 | [22 empty] | VV | 0
145 | 998781103R00 | Přesun hmot pro obklady keramické v objektech výšky do 24 m | t | 0.00333 |  | 0 |  | 0 |  | 0 | 15 | 0 | 0 | 0 | 0 | 0 | 800-771 | RTS 20/ I | RTS 20/ I | 1.305 | 0 |  | Přesun hmot |  |  |  | POL7_
Díl: | 783 | NATERY |  |  |  | 0 |  | 0 |  | 0 |  | 0 |  | 0.02 |  | 0 |  |  |  |  | 0 | [5 empty] | DIL
146 | 78342-5411/98 | Nát.kov.potr.DN50,snt.,dr.b.,lesk.p., 1x antikorozní, 1x základní a 1x email | m | 15 |  | 0 |  | 0 |  | 0 | 15 | 0 | 0.0012 | 0.02 | 0 | 0 |  | Vlastní | Indiv | 0 | 0 |  | Práce |  |  |  | POL1_7
Díl: | 784 | Malby |  |  |  | 0 |  | 0 |  | 0 |  | 0 |  | 0.05 |  | 0 |  |  |  |  | 24.9 | [5 empty] | DIL
147 | 784402801R00 | Odstranění maleb oškrabáním, v místnostech do 3,8 m | m2 | 65.5969 |  | 0 |  | 0 |  | 0 | 15 | 0 | 0 | 0 | 0 | 0 | 800-784 | RTS 20/ I | RTS 20/ I | 0.06971 | 4.57 |  | Práce |  |  |  | POL1_
|  | č.m. 2.02 stropy, m2 : 3,250 |  | 3.25 | [22 empty] | VV | 0
|  | č.m. 2.03 stropy, m2 : 1,070 |  | 1.07 | [22 empty] | VV | 0
|  | č.m. 2.01 stěny, m2 : 2,820*(5,980+5,705+4,240+0,900+4,850)-1,800*1,950*2+0,240*(1,800*2+1,950)*2 |  | 56.7675 | [22 empty] | VV | 0
|  | č.m. 2.02 stěny, m2 : 2,810*(1,230+1,145)-1,940*0,900-2,100*0,660+2,360*0,410 |  | 4.5094 | [22 empty] | VV | 0
148 | 784191201R00 | Příprava povrchu Penetrace (napouštění) podkladu disperzní, jednonásobná | m2 | 151.2624 |  | 0 |  | 0 |  | 0 | 15 | 0 | 7e-05 | 0.01 | 0 | 0 | 800-784 | RTS 20/ I | RTS 20/ I | 0.03248 | 4.91 |  | Práce |  |  |  | POL1_
|  | příčky a předstěny, kastlík SDK, m2 : (11,15250+1,80125)*2+4,48250+6,32500+19,91000+3*0,800*2,500 |  | 62.625 | [22 empty] | VV | 0
|  | podhledy SDK, m2 : 27,710+5,370+1,090+2,480 |  | 36.65 | [22 empty] | VV | 0
|  | stropy, m2 : 1,090*0,410+0,500*0,140 |  | 0.5169 | [22 empty] | VV | 0
|  | č.m. 2.01 stěny, m2 : 2,750*(5,905+5,630)-1,950*1,800*2+0,240*(1,800*2+1,950)*2-0,600*(2,390+0,600) |  | 25.5712 | [22 empty] | VV | 0
|  | č.m. 2.02 stěny, m2 : 2,500*(0,540+2,025+1,160+3,270)-2,220*0,900-1,970*0,900+0,410*(2,356*2+1,090) |  | 16.0953 | [22 empty] | VV | 0
|  | č.m. 2.03 stěny nad obkladem, m2 : (2,500-1,100)*(1,190+0,870+0,940+0,350+0,670)-1,060*0,270+1,247*0,140*2+0,500*0,140 |  | 5.761 | [22 empty] | VV | 0
|  | č.m. 2.04 stěny nad obkladem, m2 : (2,750-2,100)*(1,480+1,630)*2 |  | 4.043 | [22 empty] | VV | 0
149 | 784195412R00 | Malby z malířských směsí se začištěním otěruvzdorné, , bělost 92 %, dvojnásobné | m2 | 151.2624 |  | 0 |  | 0 |  | 0 | 15 | 0 | 0.00029 | 0.04 | 0 | 0 | 800-784 | RTS 20/ I | RTS 20/ I | 0.10191 | 15.42 |  | Práce |  |  |  | POL1_
|  | příčky a předstěny, kastlík SDK, m2 : (11,15250+1,80125)*2+4,48250+6,32500+19,91000+3*0,800*2,500 |  | 62.625 | [22 empty] | VV | 0
|  | podhledy SDK, m2 : 27,710+5,370+1,090+2,480 |  | 36.65 | [22 empty] | VV | 0
|  | stropy, m2 : 1,090*0,410+0,500*0,140 |  | 0.5169 | [22 empty] | VV | 0
|  | č.m. 2.01 stěny, m2 : 2,750*(5,905+5,630)-1,950*1,800*2+0,240*(1,800*2+1,950)*2-0,600*(2,390+0,600) |  | 25.5712 | [22 empty] | VV | 0
|  | č.m. 2.02 stěny, m2 : 2,500*(0,540+2,025+1,160+3,270)-2,220*0,900-1,970*0,900+0,410*(2,356*2+1,090) |  | 16.0953 | [22 empty] | VV | 0
|  | č.m. 2.03 stěny nad obkladem, m2 : (2,500-1,100)*(1,190+0,870+0,940+0,350+0,670)-1,060*0,270+1,247*0,140*2+0,500*0,140 |  | 5.761 | [22 empty] | VV | 0
|  | č.m. 2.04 stěny nad obkladem, m2 : (2,750-2,100)*(1,480+1,630)*2 |  | 4.043 | [22 empty] | VV | 0
Díl: | M21 | Elektromontáže |  |  |  | 0 |  | 0 |  | 0 |  | 0 |  | 0 |  | 0 |  |  |  |  | 0 | [5 empty] | DIL
150 | 21011-02 | Přepínač křížový 10A/250V, pod omítku, IP20 | ks | 1 |  | 0 |  | 0 |  | 0 | 15 | 0 | 0 | 0 | 0 | 0 |  | Vlastní | Indiv | 0 | 0 |  | Práce |  |  |  | POL1_9
151 | 21011-03 | Přepínač střídavý 10A/250V, pod omítku, IP20 | ks | 2 |  | 0 |  | 0 |  | 0 | 15 | 0 | 0 | 0 | 0 | 0 |  | Vlastní | Indiv | 0 | 0 |  | Práce |  |  |  | POL1_9
152 | 21011-09 | Domovní telefon | ks | 1 |  | 0 |  | 0 |  | 0 | 15 | 0 | 0 | 0 | 0 | 0 |  | Vlastní | Indiv | 0 | 0 |  | Práce |  |  |  | POL1_9
153 | 21001-01 | Krabice přístrojová | ks | 27 |  | 0 |  | 0 |  | 0 | 15 | 0 | 0 | 0 | 0 | 0 |  | Vlastní | Indiv | 0 | 0 |  | Specifikace |  |  |  | POL3_0
154 | 21001-02 | Krabice odbočná | ks | 9 |  | 0 |  | 0 |  | 0 | 15 | 0 | 0 | 0 | 0 | 0 |  | Vlastní | Indiv | 0 | 0 |  | Specifikace |  |  |  | POL3_0
155 | 21001-03 | Svorka WAGO | ks | 95 |  | 0 |  | 0 |  | 0 | 15 | 0 | 0 | 0 | 0 | 0 |  | Vlastní | Indiv | 0 | 0 |  | Specifikace |  |  |  | POL3_0
156 | 21009-01 | RE - Dozbrojení stávajícího rozváděče RE, přístrojová výzbroj dle výkresové dokumentace | kpl | 1 |  | 0 |  | 0 |  | 0 | 15 | 0 | 0 | 0 | 0 | 0 |  | Vlastní | Indiv | 0 | 0 |  | Specifikace |  |  |  | POL3_0
157 | 21009-02 | RB - Přisazený plastový rozváděč, rozměry ŠxVxH 400x800x100mm/4x14 mod., krytí IP30, napěťová, soustava 3+PE+N 230/400V, TN-C-S, přístrojová výzbroj dle výkresové dokumentace | kpl | 1 |  | 0 |  | 0 |  | 0 | 15 | 0 | 0 | 0 | 0 | 0 |  | Vlastní | Indiv | 0 | 0 |  | Specifikace |  |  |  | POL3_0
158 | 21011-01 | Vypínač jednopólový 10A/250V, pod omítku, IP20 | ks | 5 |  | 0 |  | 0 |  | 0 | 15 | 0 | 0 | 0 | 0 | 0 |  | Vlastní | Indiv | 0 | 0 |  | Specifikace |  |  |  | POL3_0
159 | 21011-04 | Tlačítko 10A/250V, pod omítku, IP20 | ks | 1 |  | 0 |  | 0 |  | 0 | 15 | 0 | 0 | 0 | 0 | 0 |  | Vlastní | Indiv | 0 | 0 |  | Specifikace |  |  |  | POL3_0
160 | 21011-05 | Zásuvka jednoduchá 16A/230V, pod omítku, IP20 | ks | 15 |  | 0 |  | 0 |  | 0 | 15 | 0 | 0 | 0 | 0 | 0 |  | Vlastní | Indiv | 0 | 0 |  | Specifikace |  |  |  | POL3_0
161 | 21011-06 | Zásuvka strukturované kabeláže | ks | 1 |  | 0 |  | 0 |  | 0 | 15 | 0 | 0 | 0 | 0 | 0 |  | Vlastní | Indiv | 0 | 0 |  | Specifikace |  |  |  | POL3_0
162 | 21011-07 | Zásuvka společné televizní antény | ks | 1 |  | 0 |  | 0 |  | 0 | 15 | 0 | 0 | 0 | 0 | 0 |  | Vlastní | Indiv | 0 | 0 |  | Specifikace |  |  |  | POL3_0
163 | 21011-08 | Opticko-kouřové čidlo autonomní | ks | 1 |  | 0 |  | 0 |  | 0 | 15 | 0 | 0 | 0 | 0 | 0 |  | Vlastní | Indiv | 0 | 0 |  | Specifikace |  |  |  | POL3_0
164 | 21011-10 | Zvonkové tlačítko | ks | 1 |  | 0 |  | 0 |  | 0 | 15 | 0 | 0 | 0 | 0 | 0 |  | Vlastní | Indiv | 0 | 0 |  | Specifikace |  |  |  | POL3_0
165 | 21011-11 | Přímotopný konvektor, 0,5kW, 230V | ks | 1 |  | 0 |  | 0 |  | 0 | 15 | 0 | 0 | 0 | 0 | 0 |  | Vlastní | Indiv | 0 | 0 |  | Specifikace |  |  |  | POL3_0
166 | 21011-12 | Topný koupelnový žebřík, 0,5kW, 230V | ks | 1 |  | 0 |  | 0 |  | 0 | 15 | 0 | 0 | 0 | 0 | 0 |  | Vlastní | Indiv | 0 | 0 |  | Specifikace |  |  |  | POL3_0
167 | 21020-01 | A - Svítidlo přisazené, interiérové, 230V, LED 20W, 3000K, IP20 | ks | 2 |  | 0 |  | 0 |  | 0 | 15 | 0 | 0 | 0 | 0 | 0 |  | Vlastní | Indiv | 0 | 0 |  | Specifikace |  |  |  | POL3_0
168 | 21020-02 | B - Svítidlo přisazené, koupelnové, 230V, LED 20W, 3000K, IP44 | ks | 2 |  | 0 |  | 0 |  | 0 | 15 | 0 | 0 | 0 | 0 | 0 |  | Vlastní | Indiv | 0 | 0 |  | Specifikace |  |  |  | POL3_0
169 | 2108-01 | 1-CYKY 3x1,5 | m | 110 |  | 0 |  | 0 |  | 0 | 15 | 0 | 0 | 0 | 0 | 0 |  | Vlastní | Indiv | 0 | 0 |  | Specifikace |  |  |  | POL3_0
170 | 2108-02 | 1-CYKY 3x2,5 | m | 240 |  | 0 |  | 0 |  | 0 | 15 | 0 | 0 | 0 | 0 | 0 |  | Vlastní | Indiv | 0 | 0 |  | Specifikace |  |  |  | POL3_0
171 | 2108-03 | 1-CYKY 4x10 | m | 20 |  | 0 |  | 0 |  | 0 | 15 | 0 | 0 | 0 | 0 | 0 |  | Vlastní | Indiv | 0 | 0 |  | Specifikace |  |  |  | POL3_0
172 | 2108-04 | 1-YY 1x16 | m | 20 |  | 0 |  | 0 |  | 0 | 15 | 0 | 0 | 0 | 0 | 0 |  | Vlastní | Indiv | 0 | 0 |  | Specifikace |  |  |  | POL3_0
173 | 2108-05 | 1-YY 1x4 | m | 20 |  | 0 |  | 0 |  | 0 | 15 | 0 | 0 | 0 | 0 | 0 |  | Vlastní | Indiv | 0 | 0 |  | Specifikace |  |  |  | POL3_0
174 | 2108-06 | Kabel JYTY 4x1 | m | 10 |  | 0 |  | 0 |  | 0 | 15 | 0 | 0 | 0 | 0 | 0 |  | Vlastní | Indiv | 0 | 0 |  | Specifikace |  |  |  | POL3_0
175 | 2108-07 | Kabel KOAX | m | 20 |  | 0 |  | 0 |  | 0 | 15 | 0 | 0 | 0 | 0 | 0 |  | Vlastní | Indiv | 0 | 0 |  | Specifikace |  |  |  | POL3_0
176 | 2108-08 | Kabel UTP | m | 40 |  | 0 |  | 0 |  | 0 | 15 | 0 | 0 | 0 | 0 | 0 |  | Vlastní | Indiv | 0 | 0 |  | Specifikace |  |  |  | POL3_0
177 | 799-01 | Drobný montážní materiál | kpl | 1 |  | 0 |  | 0 |  | 0 | 15 | 0 | 0 | 0 | 0 | 0 |  | Vlastní | Indiv | 0 | 0 |  | Specifikace |  |  |  | POL3_0
178 | 799-02 | Prostupy a požární ucpávky | kpl | 1 |  | 0 |  | 0 |  | 0 | 15 | 0 | 0 | 0 | 0 | 0 |  | Vlastní | Indiv | 0 | 0 |  | Specifikace |  |  |  | POL3_0
Díl: | D96 | Přesuny suti a vybouraných hmot |  |  |  | 0 |  | 0 |  | 0 |  | 0 |  | 0 |  | 0 |  |  |  |  | 17.11 | [5 empty] | DIL
179 | 979011111R00 | Svislá doprava suti a vybouraných hmot za prvé podlaží nad nebo pod základním podlažím | t | 6.9282 |  | 0 |  | 0 |  | 0 | 15 | 0 | 0 | 0 | 0 | 0 | 801-3 | RTS 20/ I | Indiv | 0.933 | 6.46 |  | Přesun suti |  |  |  | POL8_
180 | 979081111R00 | Odvoz suti a vybouraných hmot na skládku do 1 km | t | 6.9282 |  | 0 |  | 0 |  | 0 | 15 | 0 | 0 | 0 | 0 | 0 | 801-3 | RTS 20/ I | Indiv | 0.49 | 3.39 |  | Přesun suti |  |  |  | POL8_
181 | 979081121R00 | Odvoz suti a vybouraných hmot na skládku příplatek za každý další 1 km | t | 6.9282 |  | 0 |  | 0 |  | 0 | 15 | 0 | 0 | 0 | 0 | 0 | 801-3 | RTS 20/ I | Indiv | 0 | 0 |  | Přesun suti |  |  |  | POL8_
182 | 979082111R00 | Vnitrostaveništní doprava suti a vybouraných hmot do 10 m | t | 6.9282 |  | 0 |  | 0 |  | 0 | 15 | 0 | 0 | 0 | 0 | 0 | 801-3 | RTS 20/ I | Indiv | 0.942 | 6.53 |  | Přesun suti |  |  |  | POL8_
183 | 979082121R00 | Vnitrostaveništní doprava suti a vybouraných hmot příplatek k ceně za každých dalších 5 m | t | 6.9282 |  | 0 |  | 0 |  | 0 | 15 | 0 | 0 | 0 | 0 | 0 | 801-3 | RTS 20/ I | RTS 20/ I | 0.105 | 0.73 |  | Přesun suti |  |  |  | POL8_
184 | 979990001R00 | Poplatek za skládku stavební suti, skupina 17 09 04 z Katalogu odpadů | t | 6.9282 |  | 0 |  | 0 |  | 0 | 15 | 0 | 0 | 0 | 0 | 0 | 801-3 | RTS 20/ I | Indiv | 0 | 0 |  | Přesun suti |  |  |  | POL8_
Díl: | VN | Vedlejší náklady |  |  |  | 0 |  | 0 |  | 0 |  | 0 |  | 0 |  | 0 |  |  |  |  | 0 | [5 empty] | DIL
185 | 005121 R | Zařízení staveniště | Soubor | 1 |  | 0 |  | 0 |  | 0 | 15 | 0 | 0 | 0 | 0 | 0 |  | RTS 20/ I | Indiv | 0 | 0 |  | VRN |  |  |  | POL99_2
|  | Veškeré náklady spojené s vybudováním, provozem a odstraněním zařízení staveniště. | [24 empty] | POP
|  | ZS, soubor: : 1,0 |  | 1 | [22 empty] | VV | 0
186 | 005122 R | Provozní vlivy | Soubor | 1 |  | 0 |  | 0 |  | 0 | 15 | 0 | 0 | 0 | 0 | 0 |  | RTS 20/ I | Indiv | 0 | 0 |  | VRN |  |  |  | POL99_8
|  | Náklady na ztížené podmínky provádění tam, kde jsou stavební práce zcela nebo zčásti omezovány provozem jiných osob. Jde zejména o zvýšené náklady související s omezením provozem v areálu objednatele nebo o náklady v důsledku nezbytného respektování stávající dopravy ovlivňující stavební práce. | [24 empty] | POP |  | Náklady na ztížené podmínky provádění tam, kde jsou stavební práce zcela nebo zčásti omezovány provozem jiných osob. Jde zejména o zvýšené náklady související s omezením provozem v areálu objednatele nebo o náklady v důsledku nezbytného respektování stávající dopravy ovlivňující stavební práce.
|  | Provozní vlivy, soubor : 1,0 |  | 1 | [22 empty] | VV | 0
Díl: | ON | Ostatní náklady |  |  |  | 0 |  | 0 |  | 0 |  | 0 |  | 0 |  | 0 |  |  |  |  | 0 | [5 empty] | DIL
187 | 00523 | Revize ELEKTRO | kpl | 1 |  | 0 |  | 0 |  | 0 | 15 | 0 | 0 | 0 | 0 | 0 |  | Vlastní | Indiv | 0 | 0 |  | Práce |  |  |  | POL1_9
188 | 005241010R | Dokumentace skutečného provedení | Soubor | 1 |  | 0 |  | 0 |  | 0 | 15 | 0 | 0 | 0 | 0 | 0 |  | RTS 20/ I | Indiv | 0 | 0 |  | VRN |  |  |  | POL99_8
|  | DSP, soubor : 1,0 |  | 1 | [22 empty] | VV | 0
[25 empty] | 15 | 21 | DPH
| Celkem |  |  |  |  | 0 | [18 empty] | 0 | 0 | SUM
JKSO:
| 803.59 | domy bytové netypové ostatní | [24 empty] | JKSO
| m3 | svislá nosná konstrukce zděná z cihel,tvárnic, bloků | [24 empty] | JKSOChar
|  | rekonstrukce a modernizace objektu s opravou | [24 empty] | JKSOAkce
END
Note on S6: Jedná se o informaci, zda se jedná o položku, která je do rozpočtu zadána z cenové soustavy RTS, nebo vlastní.
Note on T6: Jedná se o název CÚ, která je zadána u položky rozpočtu