## Rekapitulace stavby
Export Komplet | [28 empty] | 2.0 | [5 empty] | False | False | {ec4d10a1-faf1-44b3-ad26-82454e68c808}
[20 empty] | >> skryté sloupce << | [13 empty] | 0,01 | 21
[34 empty] | 0,01 | 15
|  | REKAPITULACE STAVBY | [18 empty] | v --- níže se nacházejí doplnkové a pomocné údaje k sestavám --- v | [11 empty] | Návod na vyplnění | 0,001
|  | Kód: |  |  |  |  | 10-2018 | [25 empty] | Měnit lze pouze buňky se žlutým podbarvením! 1) na prvním listu Rekapitulace stavby vyplňte v sestavě a) Souhrnný list - údaje o Uchazeči (přenesou se do ostatních sestav i v jiných listech) b) Rekapitulace objektů - potřebné Ostatní náklady 2) na vybraných listech vyplňte v sestavě a) Krycí list - údaje o Uchazeči, pokud se liší od údajů o Uchazeči na Souhrnném listu (údaje se přenesou do ostatních sestav v daném listu) b) Rekapitulace rozpočtu - potřebné Ostatní náklady c) Celkové náklady za stavbu - ceny u položek - množství, pokud má žluté podbarvení - a v případě potřeby poznámku (ta je ve skrytém sloupci) | 0,01
|  | Stavba: |  |  |  |  | Vítězná 530/11, Praha 5, sloučení, udžovací práce a stavební úpravy bytu č.09 a 10 ve 3.NP | [26 empty] | 0,01
|  | KSO: |  |  |  |  | 803 5 | [8 empty] | CC-CZ: | [17 empty] | 0,01
|  | Místo: |  |  |  |  | Vítězná 530/11, Praha 5 | [8 empty] | Datum: |  | 23. 4. 2020 | [15 empty] | 0,01
|  | CZ-CPV: |  |  |  |  | 45211100-0 | [26 empty] | 0,01
|  | Zadavatel: | [13 empty] | IČ: | [17 empty] | 0,01
[16 empty] | DIČ: | [17 empty] | 0,01
0,01
|  | Uchazeč: | [13 empty] | IČ: |  | Vyplň údaj | [15 empty] | 0,01
|  |  | Vyplň údaj | [12 empty] | DIČ: |  | Vyplň údaj | [15 empty] | 0,01
False
|  | Projektant: | [13 empty] | IČ: | [17 empty] | False
|  |  | PATA&FRYDECKÝ architekti s.r.o | [12 empty] | DIČ: |  | CZ25701771 | [15 empty] | True
0,01
|  | Zpracovatel: | [13 empty] | IČ: | [17 empty] | 0,01
[16 empty] | DIČ: | [17 empty] | True
Poznámka:
|  | Cena bez DPH | [13 empty] | 0
[8 empty] | Sazba daně |  |  | Základ daně |  |  |  |  | Výše daně
|  | DPH |  | základní |  |  |  | 21% |  |  | 0 |  |  |  |  | 0
|  |  |  | snížená |  |  |  | 15% |  |  | 0 |  |  |  |  | 0
|  |  |  | zákl. přenesená |  |  |  | 21% |  |  | 0 |  |  |  |  | 0
|  |  |  | sníž. přenesená |  |  |  | 15% |  |  | 0 |  |  |  |  | 0
|  |  |  | nulová |  |  |  | 0% |  |  | 0 |  |  |  |  | 0
|  | Cena s DPH | [6 empty] | v |  |  | CZK |  |  |  | 0
|  | Projektant | [11 empty] | Zpracovatel
|  | Datum a podpis: | [7 empty] | Razítko |  |  |  | Datum a podpis: |  |  | Razítko
|  | Objednavatel | [11 empty] | Uchazeč
|  | Datum a podpis: | [7 empty] | Razítko |  |  |  | Datum a podpis: |  |  | Razítko
REKAPITULACE OBJEKTŮ STAVBY A SOUPISŮ PRACÍ
| Kód: | [6 empty] | 10-2018
| Stavba: | [6 empty] | Vítězná 530/11, Praha 5, sloučení, udžovací práce a stavební úpravy bytu č.09 a 10 ve 3.NP
| Místo: | [6 empty] | Vítězná 530/11, Praha 5 | [6 empty] | Datum: |  | 23. 4. 2020
| Zadavatel: | [13 empty] | Projektant: |  | PATA&FRYDECKÝ architekti s.r.o |  |  |  | Informatívní údaje z listů zakázek
| Uchazeč: | [13 empty] | Zpracovatel:
| Kód |  |  |  | Popis | [7 empty] | Cena bez DPH [CZK] |  |  |  |  | Cena s DPH [CZK] | Typ |  | z toho Ostat. náklady [CZK] | DPH [CZK] | Normohodiny [h] | DPH základní [CZK] | DPH snížená [CZK] | DPH základní přenesená [CZK] | DPH snížená přenesená [CZK] | Základna DPH základní | Základna DPH snížená | Základna DPH zákl. přenesená | Základna DPH sníž. přenesená | Základna DPH nulová
| Náklady z rozpočtů | [11 empty] | 0 |  |  |  |  | 0 |  |  | 0 | 0 | 0 | 0 | 0 | 0 | 0 | 0 | 0 | 0 | 0 | 0 |  | D | 0 | ###NOIMPORT### | IMPORT | {ec4d10a1-faf1-44b3-ad26-82454e68c808} | {00000000-0000-0000-0000-000000000000} | 803 5
/ |  | Oprava |  |  |  | udžovací práce a stavební úpravy bytu č.09 a 10 ve 3.NP | [6 empty] | 0 |  |  |  |  | 0 | STA |  | 0 | 0 | 0 | 0 | 0 | 0 | 0 | 0 | 0 | 0 | 0 | 0 |  |  | 1 |  | IMPORT | {4b5af414-ad81-42e3-a2cd-107d2d20488a} | {ec4d10a1-faf1-44b3-ad26-82454e68c808} | 803 5 | 1
/ |  | Investice |  |  |  | Stavební úpravy bytů č.09 a 10 ve 3 NP | [6 empty] | 0 |  |  |  |  | 0 | STA |  | 0 | 0 | 0 | 0 | 0 | 0 | 0 | 0 | 0 | 0 | 0 | 0 |  |  | 1 |  | IMPORT | {e352fb45-411f-40b4-952c-88cf427cfa92} | {ec4d10a1-faf1-44b3-ad26-82454e68c808} | 803 5 | 1
/ |  | VRN |  |  |  | Vedlejší rozpočtové náklady | [6 empty] | 0 |  |  |  |  | 0 | STA |  | 0 | 0 | 0 | 0 | 0 | 0 | 0 | 0 | 0 | 0 | 0 | 0 |  |  | 1 |  | IMPORT | {88b8561e-f2a8-4c5a-88c2-2a91025c047d} | {ec4d10a1-faf1-44b3-ad26-82454e68c808} | 803 5 | 1

## Oprava - udžovací práce a...
[9 empty] | >> skryté sloupce << | [9 empty] | {4b5af414-ad81-42e3-a2cd-107d2d20488a}
1
| KRYCÍ LIST SOUPISU PRACÍ | [8 empty] | v --- níže se nacházejí doplnkové a pomocné údaje k sestavám --- v | [8 empty] | False
Stavba:
Vítězná 530/11, Praha 5, sloučení, udžovací práce a stavební úpravy bytu č.09 a 10 ve 3.NP
Objekt:
Oprava - udžovací práce a stavební úpravy bytu č.09 a 10 ve 3.NP
| KSO: |  | 803 5 |  |  | CC-CZ:
| Místo: |  | Vítězná 530/11, Praha 5 |  |  | Datum: | 23. 4. 2020
| Zadavatel: |  |  |  |  | IČ:
DIČ:
| Uchazeč: |  |  |  |  | IČ: | Vyplň údaj
|  | Vyplň údaj |  |  |  | DIČ: | Vyplň údaj
| Projektant: |  |  |  |  | IČ:
|  | PATA&FRYDECKÝ architekti s.r.o |  |  |  | DIČ:
| Zpracovatel: |  |  |  |  | IČ:
DIČ:
Poznámka:
| Cena bez DPH | [5 empty] | 0
|  |  | Základ daně |  |  | Sazba daně | Výše daně
| DPH | základní | 0 |  |  | 21% | 0
|  | snížená | 0 |  |  | 15% | 0
|  | zákl. přenesená | 0 |  |  | 21% | 0
|  | sníž. přenesená | 0 |  |  | 15% | 0
|  | nulová | 0 |  |  | 0% | 0
| Cena s DPH |  |  | v | CZK |  | 0
| Projektant |  |  | Zpracovatel
| Datum a podpis: |  | Razítko | Datum a podpis: |  |  | Razítko
| Objednavatel |  |  | Uchazeč
| Datum a podpis: |  | Razítko | Datum a podpis: |  |  | Razítko
REKAPITULACE ČLENĚNÍ SOUPISU PRACÍ
Stavba:
Vítězná 530/11, Praha 5, sloučení, udžovací práce a stavební úpravy bytu č.09 a 10 ve 3.NP
Objekt:
Oprava - udžovací práce a stavební úpravy bytu č.09 a 10 ve 3.NP
Místo: |  |  | Vítězná 530/11, Praha 5 |  |  | Datum: | 23. 4. 2020
Zadavatel: | [5 empty] | Projektant: | PATA&FRYDECKÝ architekti s.r.o
Uchazeč: |  |  | Vyplň údaj |  |  | Zpracovatel:
Kód dílu - Popis | [6 empty] | Cena celkem [CZK]
Náklady ze soupisu prací | [6 empty] | 0 | [12 empty] | -1
| HSV - Práce a dodávky HSV | [5 empty] | 0
| 3 - Svislé a kompletní konstrukce | [5 empty] | 0
| 6 - Úpravy povrchů, podlahy a osazování výplní | [5 empty] | 0
| 9 - Ostatní konstrukce a práce, bourání | [5 empty] | 0
| 997 - Přesun sutě | [5 empty] | 0
| 998 - Přesun hmot | [5 empty] | 0
| PSV - Práce a dodávky PSV | [5 empty] | 0
| 711 - Izolace proti vodě, vlhkosti a plynům | [5 empty] | 0
| 713 - Izolace tepelné | [5 empty] | 0
| 721 - Zdravotechnika - vnitřní kanalizace | [5 empty] | 0
| 722 - Zdravotechnika - vnitřní vodovod | [5 empty] | 0
| 723 - Zdravotechnika - vnitřní plynovod | [5 empty] | 0
| 725 - Zdravotechnika - zařizovací předměty | [5 empty] | 0
| 726 - Zdravotechnika - předstěnové instalace | [5 empty] | 0
| 740 - Elektroinstalace | [5 empty] | 0
| 740.1 - Svítidla | [5 empty] | 0
| 740.2 - Přístroje | [5 empty] | 0
| 740.3 - Instalační materiál | [5 empty] | 0
| 740.4 - Kabely | [5 empty] | 0
| 740.5 - Rozvaděče | [5 empty] | 0
| 740.6 - Ostatní | [5 empty] | 0
| 762 - Konstrukce tesařské | [5 empty] | 0
| 763 - Konstrukce suché výstavby | [5 empty] | 0
| 766 - Konstrukce truhlářské | [5 empty] | 0
| 767 - Konstrukce zámečnické | [5 empty] | 0
| 771 - Podlahy z dlaždic | [5 empty] | 0
| 775 - Podlahy skládané | [5 empty] | 0
| 776 - Podlahy povlakové | [5 empty] | 0
| 781 - Dokončovací práce - obklady | [5 empty] | 0
| 783 - Dokončovací práce - nátěry | [5 empty] | 0
| 784 - Dokončovací práce - malby a tapety | [5 empty] | 0
| M - Práce a dodávky M | [5 empty] | 0
| 46-M - Zemní práce při extr.mont.pracích | [5 empty] | 0
SOUPIS PRACÍ
Stavba:
Vítězná 530/11, Praha 5, sloučení, udžovací práce a stavební úpravy bytu č.09 a 10 ve 3.NP
Objekt:
Oprava - udžovací práce a stavební úpravy bytu č.09 a 10 ve 3.NP
Místo: |  |  | Vítězná 530/11, Praha 5 |  |  | Datum: | 23. 4. 2020
Zadavatel: | [5 empty] | Projektant: | PATA&FRYDECKÝ architekti s.r.o
Uchazeč: |  |  | Vyplň údaj |  |  | Zpracovatel:
PČ | Typ | Kód | Popis | MJ | Množství | J.cena [CZK] | Cena celkem [CZK] | Cenová soustava |  |  | DPH | J. Nh [h] | Nh celkem [h] | J. hmotnost [t] | Hmotnost celkem [t] | J. suť [t] | Suť Celkem [t]
Náklady soupisu celkem | [6 empty] | 0 | [5 empty] | 0 |  | 31.8877 |  | 32.8798 |  | D | -1 | [10 empty] | 0
| D | HSV | Práce a dodávky HSV |  |  |  | 0 | [5 empty] | 0 |  | 18.3701 |  | 25.1264 | 1 | D | 0 |  |  |  | ROZPOCET | [6 empty] | 0
| D | 3 | Svislé a kompletní konstrukce |  |  |  | 0 | [5 empty] | 0 |  | 2.07 |  | 0 | 1 | D | 1 |  |  |  | ROZPOCET | [6 empty] | 0
1 | K | 310220851R | Zazdívka otvorů pl do 0,25 m2 ve zdivu nadzákladovém smíšeném tl do 450 mm | kus | 1 |  | 0 |  |  |  | snížená |  | 0 | 0.28977 | 0.28977 | 0 | 0 | 4 | K | 2 |  |  |  | ROZPOCET | 0 | 0 | 0 | 0 | 0 | 2 | 0 | 4 | -745454898
| VV |  | "sonda v komoře"1 |  | 1 | [13 empty] | VV | 2 | 2 | True | 1 | ROZPOCET
2 | K | 310235241 | Zazdívka otvorů pl do 0,0225 m2 ve zdivu nadzákladovém cihlami pálenými tl do 300 mm | kus | 5 |  | 0 |  |  |  | snížená |  | 0 | 0.01262 | 0.0631 | 0 | 0 | 4 | K | 2 |  |  |  | ROZPOCET | 0 | 0 | 0 | 0 | 0 | 2 | 0 | 4 | 1528273741
| VV |  | "po komínovýh zděří"5 |  | 5 | [13 empty] | VV | 2 | 2 | True | 1 | ROZPOCET
3 | K | 310236241 | Zazdívka otvorů pl do 0,09 m2 ve zdivu nadzákladovém cihlami pálenými tl do 300 mm | kus | 6 |  | 0 |  |  |  | snížená |  | 0 | 0.04843 | 0.29058 | 0 | 0 | 4 | K | 2 |  |  |  | ROZPOCET | 0 | 0 | 0 | 0 | 0 | 2 | 0 | 4 | 167697397
| VV |  | "pro plyn"1 |  | 1 | [13 empty] | VV | 2 | 2 | True | 0 | ROZPOCET
| VV |  | "pro vodu"1 |  | 1 | [13 empty] | VV | 2 | 2 | True | 0 | ROZPOCET
| VV |  | "pro kanalizaci"1 |  | 1 | [13 empty] | VV | 2 | 2 | True | 0 | ROZPOCET
| VV |  | "pro topení"2 |  | 2 | [13 empty] | VV | 2 | 2 | True | 0 | ROZPOCET
| VV |  | "montážní otvor pro VZT"1 |  | 1 | [13 empty] | VV | 2 | 2 | True | 0 | ROZPOCET
| VV |  | Součet |  | 6 | [13 empty] | VV | 2 | 4 | True | 1 | ROZPOCET
4 | K | 317944321 | Válcované nosníky do č.12 dodatečně osazované do připravených otvorů | t | 0.029 |  | 0 |  |  |  | snížená |  | 0 | 1.09 | 0.03161 | 0 | 0 | 4 | K | 2 |  |  |  | ROZPOCET | 0 | 0 | 0 | 0 | 0 | 2 | 0 | 4 | -512562094
| VV |  | "P1"7,34*1,19*2/1000 |  | 0.017 | [13 empty] | VV | 2 | 2 | True | 0 | ROZPOCET
| VV |  | "nad posunem dveří L50/50/5"2*3,77/1000 |  | 0.008 | [13 empty] | VV | 2 | 2 | True | 0 | ROZPOCET
| VV |  | "nika pro WC L 80/80/6"0,6*7,34/1000 |  | 0.004 | [13 empty] | VV | 2 | 2 | True | 0 | ROZPOCET
| VV |  | Součet |  | 0.029 | [13 empty] | VV | 2 | 4 | True | 1 | ROZPOCET
5 | K | 340236212 | Zazdívka otvorů v příčkách nebo stěnách plochy do 0,09 m2 cihlami plnými tl přes 100 mm | kus | 3 |  | 0 |  |  |  | snížená |  | 0 | 0.02391 | 0.07173 | 0 | 0 | 4 | K | 2 |  |  |  | ROZPOCET | 0 | 0 | 0 | 0 | 0 | 2 | 0 | 4 | -790704639
| VV |  | "pro vodu"2 |  | 2 | [13 empty] | VV | 2 | 2 | True | 0 | ROZPOCET
| VV |  | "pro kanalizaci"1 |  | 1 | [13 empty] | VV | 2 | 2 | True | 0 | ROZPOCET
| VV |  | Součet |  | 3 | [13 empty] | VV | 2 | 4 | True | 1 | ROZPOCET
6 | K | 340237212 | Zazdívka otvorů v příčkách nebo stěnách plochy do 0,25 m2 cihlami plnými tl přes 100 mm | kus | 4 |  | 0 |  |  |  | snížená |  | 0 | 0.04694 | 0.18776 | 0 | 0 | 4 | K | 2 |  |  |  | ROZPOCET | 0 | 0 | 0 | 0 | 0 | 2 | 0 | 4 | 1302220453
| VV |  | "m.č.01-02"2 |  | 2 | [13 empty] | VV | 2 | 2 | True | 0 | ROZPOCET
| VV |  | "niky po vodoměru"2 |  | 2 | [13 empty] | VV | 2 | 2 | True | 0 | ROZPOCET
| VV |  | Součet |  | 4 | [13 empty] | VV | 2 | 4 | True | 1 | ROZPOCET
7 | K | 342244201 | Příčka z cihel broušených na tenkovrstvou maltu tloušťky 80 mm | m2 | 7.896 |  | 0 |  |  |  | snížená |  | 0 | 0.06843 | 0.54032 | 0 | 0 | 4 | K | 2 |  |  |  | ROZPOCET | 0 | 0 | 0 | 0 | 0 | 2 | 0 | 4 | -898834041
| VV |  | 2,078*3,8 |  | 7.896 | [13 empty] | VV | 2 | 2 | True | 1 | ROZPOCET
8 | K | 342291121 | Ukotvení příček k cihelným konstrukcím plochými kotvami | m | 7.6 |  | 0 |  |  |  | snížená |  | 0 | 0.00012 | 0.000912 | 0 | 0 | 4 | K | 2 |  |  |  | ROZPOCET | 0 | 0 | 0 | 0 | 0 | 2 | 0 | 4 | -1213472176
| VV |  | 3,8*2 |  | 7.6 | [13 empty] | VV | 2 | 2 | True | 1 | ROZPOCET
9 | K | 346244352 | Obezdívka koupelnových van ploch rovných tl 50 mm z pórobetonových přesných tvárnic | m2 | 1.47 |  | 0 |  |  |  | snížená |  | 0 | 0.04963 | 0.072956 | 0 | 0 | 4 | K | 2 |  |  |  | ROZPOCET | 0 | 0 | 0 | 0 | 0 | 2 | 0 | 4 | 340924744
| VV |  | (0,75+1,7)*0,6 |  | 1.47 | [13 empty] | VV | 2 | 2 | True | 1 | ROZPOCET
10 | K | 346961111 | Izolace podél stropů a stěn proti šíření zvuku rohoží | m | 2.08 |  | 0 |  |  |  | snížená |  | 0 | 0.00045 | 0.000936 | 0 | 0 | 4 | K | 2 |  |  |  | ROZPOCET | 0 | 0 | 0 | 0 | 0 | 2 | 0 | 4 | -1833591241
11 | K | 346971121 | Izolace pod příčky proti šíření zvuku jednoduchá z MC a lepenky š do 100 mm | m | 2.08 |  | 0 |  |  |  | snížená |  | 0 | 0.00402 | 0.0083616 | 0 | 0 | 4 | K | 2 |  |  |  | ROZPOCET | 0 | 0 | 0 | 0 | 0 | 2 | 0 | 4 | -678881106
12 | K | 346970155 | Izolace mezi zdivo deskami z minerální plsti tl do 100 mm | m2 | 1.3 |  | 0 |  |  |  | snížená |  | 0 | 0.00693 | 0.009009 | 0 | 0 | 4 | K | 2 |  |  |  | ROZPOCET | 0 | 0 | 0 | 0 | 0 | 2 | 0 | 4 | -1646356041
| VV |  | "okno O2"1,3 |  | 1.3 | [13 empty] | VV | 2 | 2 | True | 1 | ROZPOCET
13 | K | 347131321 | Izolace ostění deskami z pěnového polystyrenu oboustranně krytá 0,5 cm vrstvou dřevité vlny tl 25 mm s bandáží spár | m2 | 0.4 |  | 0 |  |  |  | snížená |  | 0 | 0.01943 | 0.007772 | 0 | 0 | 4 | K | 2 |  |  |  | ROZPOCET | 0 | 0 | 0 | 0 | 0 | 2 | 0 | 4 | 1291117788
| VV |  | "okno O2"0,4 |  | 0.4 | [13 empty] | VV | 2 | 2 | True | 1 | ROZPOCET
14 | K | 349231801R | Přizdívka zdiva parapetu s vysekáním kapes pro zavázání z cihel tl do 300 mm | m2 | 1.09 |  | 0 |  |  |  | snížená |  | 0 | 0.45432 | 0.49521 | 0 | 0 | 4 | K | 2 |  |  |  | ROZPOCET | 0 | 0 | 0 | 0 | 0 | 2 | 0 | 4 | -556528184
| VV |  | "okno O2"1,09 |  | 1.09 | [13 empty] | VV | 2 | 2 | True | 1 | ROZPOCET
| D | 6 | Úpravy povrchů, podlahy a osazování výplní |  |  |  | 0 | [5 empty] | 0 |  | 16.2525 |  | 0 | 1 | D | 1 |  |  |  | ROZPOCET | [6 empty] | 0
15 | K | 611142022 | Potažení vnitřních stropů rákosovou rohoží v jedné vrstvě | m2 | 78.48 |  | 0 |  |  |  | snížená |  | 0 | 0.00069 | 0.054151 | 0 | 0 | 4 | K | 2 |  |  |  | ROZPOCET | 0 | 0 | 0 | 0 | 0 | 2 | 0 | 4 | -114382409
| VV |  | "m.č.04"25,85 |  | 25.85 | [13 empty] | VV | 2 | 2 | True | 0 | ROZPOCET
| VV |  | "m.č.03"23 |  | 23 | [13 empty] | VV | 2 | 2 | True | 0 | ROZPOCET
| VV |  | "m.č.02"29,63 |  | 29.63 | [13 empty] | VV | 2 | 2 | True | 0 | ROZPOCET
| VV |  | Součet |  | 78.48 | [13 empty] | VV | 2 | 4 | True | 1 | ROZPOCET
16 | K | 611181008R | Sádrová stěrka tl.do 3 mm vnitřních rovných stropů | m2 | 113.68 |  | 0 |  |  |  | snížená |  | 0 | 0.00391 | 0.44449 | 0 | 0 | 4 | K | 2 |  |  |  | ROZPOCET | 0 | 0 | 0 | 0 | 0 | 2 | 0 | 4 | 1021802217
| VV |  | "jako oprava bez SDK"35,2 |  | 35.2 | [13 empty] | VV | 2 | 2 | True | 0 | ROZPOCET
| VV |  | "jako nová"78,48 |  | 78.48 | [13 empty] | VV | 2 | 2 | True | 0 | ROZPOCET
| VV |  | Součet |  | 113.68 | [13 empty] | VV | 2 | 4 | True | 1 | ROZPOCET
17 | K | 611311124R | Vápenná omítka hladká jednovrstvá tl.10-15 mm vnitřních stropů s rákosováním nanášená ručně | m2 | 78.48 |  | 0 |  |  |  | snížená |  | 0 | 0.05756 | 4.5173 | 0 | 0 | 4 | K | 2 |  |  |  | ROZPOCET | 0 | 0 | 0 | 0 | 0 | 2 | 0 | 4 | 627777527
18 | K | 611315425R | Oprava vnitřní vápenné štukové omítky stropů s rákosem v rozsahu plochy do 10% | m2 | 50.05 |  | 0 |  |  |  | snížená |  | 0 | 0.00638 | 0.31932 | 0 | 0 | 4 | K | 2 |  |  |  | ROZPOCET | 0 | 0 | 0 | 0 | 0 | 2 | 0 | 4 | -692252835
| VV |  | "m.č.01"28,2 |  | 28.2 | [13 empty] | VV | 2 | 2 | True | 0 | ROZPOCET
| VV |  | "m.č.05"13,45 |  | 13.45 | [13 empty] | VV | 2 | 2 | True | 0 | ROZPOCET
| VV |  | "m.č.06"1,4 |  | 1.4 | [13 empty] | VV | 2 | 2 | True | 0 | ROZPOCET
| VV |  | "m.č.08"3,06 |  | 3.06 | [13 empty] | VV | 2 | 2 | True | 0 | ROZPOCET
| VV |  | "m.č.09"3,31 |  | 3.31 | [13 empty] | VV | 2 | 2 | True | 0 | ROZPOCET
| VV |  | "m.č.10"0,63 |  | 0.63 | [13 empty] | VV | 2 | 2 | True | 0 | ROZPOCET
| VV |  | Součet |  | 50.05 | [13 empty] | VV | 2 | 4 | True | 1 | ROZPOCET
19 | K | 612131100 | Vápenný postřik vnitřních stěn nanášený ručně | m2 | 14.65 |  | 0 |  |  |  | snížená |  | 0 | 0.0065 | 0.095225 | 0 | 0 | 4 | K | 2 |  |  |  | ROZPOCET | 0 | 0 | 0 | 0 | 0 | 2 | 0 | 4 | 1545500517
| VV |  | "nové zdivo"2,078*3,3+2,078*3,75 |  | 14.65 | [13 empty] | VV | 2 | 2 | True | 1 | ROZPOCET
20 | K | 612135000 | Vyrovnání podkladu vnitřních stěn maltou vápennou tl do 10 mm | m2 | 10.777 |  | 0 |  |  |  | snížená |  | 0 | 0.0167 | 0.17998 | 0 | 0 | 4 | K | 2 |  |  |  | ROZPOCET | 0 | 0 | 0 | 0 | 0 | 2 | 0 | 4 | -730538344
| VV |  | "doplnění po obkladu" | [15 empty] | VV | 2 | 1 | True | 0 | ROZPOCET
| VV |  | "m.č.09"(1,836+1,681)*2*1,81-"okno"(1,81-1,428)*0,709-"dveře"0,93*1,81 |  | 10.777 | [13 empty] | VV | 2 | 2 | True | 0 | ROZPOCET
| VV |  | Součet |  | 10.777 | [13 empty] | VV | 2 | 4 | True | 1 | ROZPOCET
21 | K | 612142001 | Potažení vnitřních stěn sklovláknitým pletivem vtlačeným do tenkovrstvé hmoty | m2 | 13.92 |  | 0 |  |  |  | snížená |  | 0 | 0.00438 | 0.06097 | 0 | 0 | 4 | K | 2 |  |  |  | ROZPOCET | 0 | 0 | 0 | 0 | 0 | 2 | 0 | 4 | -681043550
| VV |  | "m.č.04"(0,6+0,4)*3,75 |  | 3.75 | [13 empty] | VV | 2 | 2 | True | 0 | ROZPOCET
| VV |  | "obezdívka van"(0,75+1,7)*0,6 |  | 1.47 | [13 empty] | VV | 2 | 2 | True | 0 | ROZPOCET
| VV |  | "WC do zdiva"1,2 |  | 1.2 | [13 empty] | VV | 2 | 2 | True | 0 | ROZPOCET
| VV |  | "přechody stávajících a nových zdí"7,5 |  | 7.5 | [13 empty] | VV | 2 | 2 | True | 0 | ROZPOCET
| VV |  | Součet |  | 13.92 | [13 empty] | VV | 2 | 4 | True | 1 | ROZPOCET
22 | K | 612181001 | Sádrová stěrka tl.do 3 mm vnitřních stěn | m2 | 433.971 |  | 0 |  |  |  | snížená |  | 0 | 0.00391 | 1.6968 | 0 | 0 | 4 | K | 2 |  |  |  | ROZPOCET | 0 | 0 | 0 | 0 | 0 | 2 | 0 | 4 | 269763123
| VV |  | "m.č.01" | [15 empty] | VV | 2 | 1 | True | 0 | ROZPOCET
| VV |  | (4,851+5,781+4,851+5,813)*3,75 |  | 79.86 | [13 empty] | VV | 2 | 2 | True | 0 | ROZPOCET
| VV |  | -"dveře se zárubní"(1,47*2,54+1,456*2,54) |  | -7.432 | [13 empty] | VV | 2 | 2 | True | 0 | ROZPOCET
| VV |  | -"okna"(1,08+1,082)*2,138 |  | -4.622 | [13 empty] | VV | 2 | 2 | True | 0 | ROZPOCET
| VV |  | +"ostění"(3,237*2+1,51)*0,44*2+(2,138*4+1,21*2)*0,19 |  | 9.111 | [13 empty] | VV | 2 | 2 | True | 0 | ROZPOCET
| VV |  | Mezisoučet |  | 76.917 | [13 empty] | VV | 2 | 3 | True | 0 | ROZPOCET
| VV |  | "m.č.02" | [15 empty] | VV | 2 | 1 | True | 0 | ROZPOCET
| VV |  | (5,181+5,716+5,181+5,732)*3,74 |  | 81.569 | [13 empty] | VV | 2 | 2 | True | 0 | ROZPOCET
| VV |  | -"dveře se zárubní"(1,456*2,54+1,1*2,565) |  | -6.52 | [13 empty] | VV | 2 | 2 | True | 0 | ROZPOCET
| VV |  | -"okna"(1,08*2,138)*4 |  | -9.236 | [13 empty] | VV | 2 | 2 | True | 0 | ROZPOCET
| VV |  | +"ostění"(3,237*4+1,563+1,527)*0,44*2+(3,24*2+1,567)*0,375*2+(2,138*2+1,21)*0,19*4 |  | 24.318 | [13 empty] | VV | 2 | 2 | True | 0 | ROZPOCET
| VV |  | Mezisoučet |  | 90.131 | [13 empty] | VV | 2 | 3 | True | 0 | ROZPOCET
| VV |  | "m.č.03" | [15 empty] | VV | 2 | 1 | True | 0 | ROZPOCET
| VV |  | (4,847+4,737+4,847+4,69)*3,707 |  | 70.882 | [13 empty] | VV | 2 | 2 | True | 0 | ROZPOCET
| VV |  | -"dveře se zárubní"(1,1*2,565+1,08*2,09+1,018*2,117) |  | -7.234 | [13 empty] | VV | 2 | 2 | True | 0 | ROZPOCET
| VV |  | -"okna"1,08*2,138*2 |  | -4.618 | [13 empty] | VV | 2 | 2 | True | 0 | ROZPOCET
| VV |  | +"ostění"(3,24*4+1,574+1,553)*0,375+(1,22+2,138*2)*0,177*2 |  | 7.978 | [13 empty] | VV | 2 | 2 | True | 0 | ROZPOCET
| VV |  | -"obklad"(2,42+1,82)*0,6 |  | -2.544 | [13 empty] | VV | 2 | 2 | True | 0 | ROZPOCET
| VV |  | Mezisoučet |  | 64.464 | [13 empty] | VV | 2 | 3 | True | 0 | ROZPOCET
| VV |  | "m.č.04" | [15 empty] | VV | 2 | 1 | True | 0 | ROZPOCET
| VV |  | (4,86+5,246+5,288)*3,754 |  | 57.789 | [13 empty] | VV | 2 | 2 | True | 0 | ROZPOCET
| VV |  | -"dveře se zárubní"(1,08*2,09) |  | -2.257 | [13 empty] | VV | 2 | 2 | True | 0 | ROZPOCET
| VV |  | -"okna"1,08*2,138*2 |  | -4.618 | [13 empty] | VV | 2 | 2 | True | 0 | ROZPOCET
| VV |  | +"ostění"(3,24*4+1,564+1,563)*0,375+(1,22+2,138*2)*0,177*2 |  | 7.978 | [13 empty] | VV | 2 | 2 | True | 0 | ROZPOCET
| VV |  | Mezisoučet |  | 58.892 | [13 empty] | VV | 2 | 3 | True | 0 | ROZPOCET
| VV |  | "m.č.05 nad obklad" | [15 empty] | VV | 2 | 1 | True | 0 | ROZPOCET
| VV |  | (0,768+4,921+3,122+3,15)*(3,28-2,2)+"ostění okna"0,49*(2*1,1+1,40) |  | 14.682 | [13 empty] | VV | 2 | 2 | True | 0 | ROZPOCET
| VV |  | Mezisoučet |  | 14.682 | [13 empty] | VV | 2 | 3 | True | 0 | ROZPOCET
| VV |  | "m.č.06" | [15 empty] | VV | 2 | 1 | True | 0 | ROZPOCET
| VV |  | (6,5+1,616+3,89+3,29+2,614+4,905)*3,28-"otvory"(0,967*2,16+1,271*3,272) |  | 68.586 | [13 empty] | VV | 2 | 2 | True | 0 | ROZPOCET
| VV |  | "ostění"(2,16*2+0,967)*0,59+(3,272*2+1,271)*0,53 |  | 7.261 | [13 empty] | VV | 2 | 2 | True | 0 | ROZPOCET
| VV |  | -"dveře se zárubní"(1,018*2,117+0,93*2,146+0,947*2,125+0,938*2,133+1,271*2,568+0,975*2,125+1,195*2,145) |  | -16.063 | [13 empty] | VV | 2 | 2 | True | 0 | ROZPOCET
| VV |  | -"okna"(0,624*1,06+0,789*2,309) |  | -2.483 | [13 empty] | VV | 2 | 2 | True | 0 | ROZPOCET
| VV |  | "ostění"(2,443*2+0,986)*0,365+0,831*0,365*2 |  | 2.75 | [13 empty] | VV | 2 | 2 | True | 0 | ROZPOCET
| VV |  | Mezisoučet |  | 60.051 | [13 empty] | VV | 2 | 3 | True | 0 | ROZPOCET
| VV |  | "m.č.07 nad obklad" | [15 empty] | VV | 2 | 1 | True | 0 | ROZPOCET
| VV |  | (1,655+0,71)*(3,278-2,2)-"okno"0,4*0,69 |  | 2.273 | [13 empty] | VV | 2 | 2 | True | 0 | ROZPOCET
| VV |  | "ostění"(0,69+0,4)*2*0,373 |  | 0.813 | [13 empty] | VV | 2 | 2 | True | 0 | ROZPOCET
| VV |  | Mezisoučet |  | 3.086 | [13 empty] | VV | 2 | 3 | True | 0 | ROZPOCET
| VV |  | "m.č.08" | [15 empty] | VV | 2 | 1 | True | 0 | ROZPOCET
| VV |  | (1,624+2,08+1,571+2,07)*3,75 |  | 27.544 | [13 empty] | VV | 2 | 2 | True | 0 | ROZPOCET
| VV |  | -"dveře"0,947*2,125 |  | -2.012 | [13 empty] | VV | 2 | 2 | True | 0 | ROZPOCET
| VV |  | -"okno"0,719*1,1 |  | -0.791 | [13 empty] | VV | 2 | 2 | True | 0 | ROZPOCET
| VV |  | +"ostění"(0,719+1,1)*2*0,74 |  | 2.692 | [13 empty] | VV | 2 | 2 | True | 0 | ROZPOCET
| VV |  | Mezisoučet |  | 27.433 | [13 empty] | VV | 2 | 3 | True | 0 | ROZPOCET
| VV |  | "m.č.09" | [15 empty] | VV | 2 | 1 | True | 0 | ROZPOCET
| VV |  | (1,681+1,836)*2*3,75 |  | 26.378 | [13 empty] | VV | 2 | 2 | True | 0 | ROZPOCET
| VV |  | -"dveře"0,93*2,146 |  | -1.996 | [13 empty] | VV | 2 | 2 | True | 0 | ROZPOCET
| VV |  | -"okno"0,709*1,1 |  | -0.78 | [13 empty] | VV | 2 | 2 | True | 0 | ROZPOCET
| VV |  | +"ostění"(1,1+0,709)*0,65*2 |  | 2.352 | [13 empty] | VV | 2 | 2 | True | 0 | ROZPOCET
| VV |  | Mezisoučet |  | 25.954 | [13 empty] | VV | 2 | 3 | True | 0 | ROZPOCET
| VV |  | "m.č.10" | [15 empty] | VV | 2 | 1 | True | 0 | ROZPOCET
| VV |  | (0,94+1,1+0,17+1,415)*3,75+"nika"(1,1+0,5)*2*0,24 |  | 14.362 | [13 empty] | VV | 2 | 2 | True | 0 | ROZPOCET
| VV |  | -"dveře"0,938*2,133 |  | -2.001 | [13 empty] | VV | 2 | 2 | True | 0 | ROZPOCET
| VV |  | Mezisoučet |  | 12.361 | [13 empty] | VV | 2 | 3 | True | 0 | ROZPOCET
| VV |  | Součet |  | 433.971 | [13 empty] | VV | 2 | 4 | True | 1 | ROZPOCET
23 | K | 612311121 | Vápenná omítka hladká jednovrstvá vnitřních stěn nanášená ručně | m2 | 25.427 |  | 0 |  |  |  | snížená |  | 0 | 0.0147 | 0.37378 | 0 | 0 | 4 | K | 2 |  |  |  | ROZPOCET | 0 | 0 | 0 | 0 | 0 | 2 | 0 | 4 | 1736025758
| VV |  | "doplnění po obkladu" | [15 empty] | VV | 2 | 1 | True | 0 | ROZPOCET
| VV |  | "m.č.09"(1,836+1,681)*2*1,81-"okno"(1,81-1,428)*0,709-"dveře"0,93*1,81 |  | 10.777 | [13 empty] | VV | 2 | 2 | True | 0 | ROZPOCET
| VV |  | Mezisoučet |  | 10.777 | [13 empty] | VV | 2 | 3 | True | 0 | ROZPOCET
| VV |  | "nové zdivo"2,078*3,3+2,078*3,75 |  | 14.65 | [13 empty] | VV | 2 | 2 | True | 0 | ROZPOCET
| VV |  | Součet |  | 25.427 | [13 empty] | VV | 2 | 4 | True | 1 | ROZPOCET
24 | K | 612315215 | Vápenná hladká omítka malých ploch do 4,0 m2 na stěnách | kus | 1 |  | 0 |  |  |  | snížená |  | 0 | 0.1436 | 0.1436 | 0 | 0 | 4 | K | 2 |  |  |  | ROZPOCET | 0 | 0 | 0 | 0 | 0 | 2 | 0 | 4 | -223456655
| VV |  | "přizdívka pod oknem O2"1 |  | 1 | [13 empty] | VV | 2 | 2 | True | 1 | ROZPOCET
25 | K | 612315422 | Oprava vnitřní vápenné štukové omítky stěn v rozsahu plochy do 30% | m2 | 426.789 |  | 0 |  |  |  | snížená |  | 0 | 0.017 | 7.2554 | 0 | 0 | 4 | K | 2 |  |  |  | ROZPOCET | 0 | 0 | 0 | 0 | 0 | 2 | 0 | 4 | 369082965
| VV |  | "m.č.01" | [15 empty] | VV | 2 | 1 | True | 0 | ROZPOCET
| VV |  | (4,851+5,781+4,851+5,813)*3,75 |  | 79.86 | [13 empty] | VV | 2 | 2 | True | 0 | ROZPOCET
| VV |  | -"dveře se zárubní"(1,47*2,54+1,456*2,54) |  | -7.432 | [13 empty] | VV | 2 | 2 | True | 0 | ROZPOCET
| VV |  | -"okna"(1,08+1,082)*2,138 |  | -4.622 | [13 empty] | VV | 2 | 2 | True | 0 | ROZPOCET
| VV |  | +"ostění"(3,237*2+1,51)*0,44*2+(2,138*4+1,21*2)*0,19 |  | 9.111 | [13 empty] | VV | 2 | 2 | True | 0 | ROZPOCET
| VV |  | Mezisoučet |  | 76.917 | [13 empty] | VV | 2 | 3 | True | 0 | ROZPOCET
| VV |  | "m.č.02" | [15 empty] | VV | 2 | 1 | True | 0 | ROZPOCET
| VV |  | (5,181+5,716+5,181+5,732)*3,74 |  | 81.569 | [13 empty] | VV | 2 | 2 | True | 0 | ROZPOCET
| VV |  | -"dveře se zárubní"(1,456*2,54+1,1*2,565) |  | -6.52 | [13 empty] | VV | 2 | 2 | True | 0 | ROZPOCET
| VV |  | -"okna"(1,08*2,138)*4 |  | -9.236 | [13 empty] | VV | 2 | 2 | True | 0 | ROZPOCET
| VV |  | +"ostění"(3,237*4+1,563+1,527)*0,44*2+(3,24*2+1,567)*0,375*2+(2,138*2+1,21)*0,19*4 |  | 24.318 | [13 empty] | VV | 2 | 2 | True | 0 | ROZPOCET
| VV |  | Mezisoučet |  | 90.131 | [13 empty] | VV | 2 | 3 | True | 0 | ROZPOCET
| VV |  | "m.č.03" | [15 empty] | VV | 2 | 1 | True | 0 | ROZPOCET
| VV |  | (4,847+4,737+4,847+4,69)*3,707 |  | 70.882 | [13 empty] | VV | 2 | 2 | True | 0 | ROZPOCET
| VV |  | -"dveře se zárubní"(1,1*2,565+1,08*2,09+1,018*2,117) |  | -7.234 | [13 empty] | VV | 2 | 2 | True | 0 | ROZPOCET
| VV |  | -"okna"1,08*2,138*2 |  | -4.618 | [13 empty] | VV | 2 | 2 | True | 0 | ROZPOCET
| VV |  | +"ostění"(3,24*4+1,574+1,553)*0,375+(1,22+2,138*2)*0,177*2 |  | 7.978 | [13 empty] | VV | 2 | 2 | True | 0 | ROZPOCET
| VV |  | -"obklad"(2,42+1,82)*0,6 |  | -2.544 | [13 empty] | VV | 2 | 2 | True | 0 | ROZPOCET
| VV |  | Mezisoučet |  | 64.464 | [13 empty] | VV | 2 | 3 | True | 0 | ROZPOCET
| VV |  | "m.č.04" | [15 empty] | VV | 2 | 1 | True | 0 | ROZPOCET
| VV |  | (4,86+5,246+4,86+5,288)*3,754 |  | 76.034 | [13 empty] | VV | 2 | 2 | True | 0 | ROZPOCET
| VV |  | -"dveře se zárubní"(1,08*2,09) |  | -2.257 | [13 empty] | VV | 2 | 2 | True | 0 | ROZPOCET
| VV |  | -"okna"1,08*2,138*2 |  | -4.618 | [13 empty] | VV | 2 | 2 | True | 0 | ROZPOCET
| VV |  | +"ostění"(3,24*4+1,564+1,563)*0,375+(1,22+2,138*2)*0,177*2 |  | 7.978 | [13 empty] | VV | 2 | 2 | True | 0 | ROZPOCET
| VV |  | Mezisoučet |  | 77.137 | [13 empty] | VV | 2 | 3 | True | 0 | ROZPOCET
| VV |  | "m.č.05 nad obklad" | [15 empty] | VV | 2 | 1 | True | 0 | ROZPOCET
| VV |  | (0,768+4,921+3,122+3,15)*(3,28-2,2)+"ostění okna"0,49*(2*1,1+1,40) |  | 14.682 | [13 empty] | VV | 2 | 2 | True | 0 | ROZPOCET
| VV |  | Mezisoučet |  | 14.682 | [13 empty] | VV | 2 | 3 | True | 0 | ROZPOCET
| VV |  | "m.č.06" | [15 empty] | VV | 2 | 1 | True | 0 | ROZPOCET
| VV |  | (6,5+1,616+3,89+3,29+2,614+4,905)*3,28-"otvory"(0,967*2,16+1,271*3,272) |  | 68.586 | [13 empty] | VV | 2 | 2 | True | 0 | ROZPOCET
| VV |  | "ostění"(2,16*2+0,967)*0,59+(3,272*2+1,271)*0,53 |  | 7.261 | [13 empty] | VV | 2 | 2 | True | 0 | ROZPOCET
| VV |  | -"dveře se zárubní"(1,018*2,117+0,93*2,146+0,947*2,125+0,938*2,133+1,271*2,568+0,975*2,125+1,195*2,145) |  | -16.063 | [13 empty] | VV | 2 | 2 | True | 0 | ROZPOCET
| VV |  | -"okna"(0,624*1,06+0,789*2,309) |  | -2.483 | [13 empty] | VV | 2 | 2 | True | 0 | ROZPOCET
| VV |  | "ostění"(2,443*2+0,986)*0,365+0,831*0,365*2 |  | 2.75 | [13 empty] | VV | 2 | 2 | True | 0 | ROZPOCET
| VV |  | Mezisoučet |  | 60.051 | [13 empty] | VV | 2 | 3 | True | 0 | ROZPOCET
| VV |  | "m.č.07 nad obklad" | [15 empty] | VV | 2 | 1 | True | 0 | ROZPOCET
| VV |  | (1,655+0,71)*(3,278-2,2)-"okno"0,4*0,69 |  | 2.273 | [13 empty] | VV | 2 | 2 | True | 0 | ROZPOCET
| VV |  | "ostění"(0,69+0,4)*2*0,373 |  | 0.813 | [13 empty] | VV | 2 | 2 | True | 0 | ROZPOCET
| VV |  | Mezisoučet |  | 3.086 | [13 empty] | VV | 2 | 3 | True | 0 | ROZPOCET
| VV |  | "m.č.08" | [15 empty] | VV | 2 | 1 | True | 0 | ROZPOCET
| VV |  | (1,624+2,08+1,571+2,07)*3,75 |  | 27.544 | [13 empty] | VV | 2 | 2 | True | 0 | ROZPOCET
| VV |  | -"dveře"0,947*2,125 |  | -2.012 | [13 empty] | VV | 2 | 2 | True | 0 | ROZPOCET
| VV |  | -"okno"0,719*1,1 |  | -0.791 | [13 empty] | VV | 2 | 2 | True | 0 | ROZPOCET
| VV |  | +"ostění"(0,719+1,1)*2*0,74 |  | 2.692 | [13 empty] | VV | 2 | 2 | True | 0 | ROZPOCET
| VV |  | Mezisoučet |  | 27.433 | [13 empty] | VV | 2 | 3 | True | 0 | ROZPOCET
| VV |  | "m.č.09" | [15 empty] | VV | 2 | 1 | True | 0 | ROZPOCET
| VV |  | (1,681+1,836)*2*3,75 |  | 26.378 | [13 empty] | VV | 2 | 2 | True | 0 | ROZPOCET
| VV |  | -"dveře"0,93*2,146 |  | -1.996 | [13 empty] | VV | 2 | 2 | True | 0 | ROZPOCET
| VV |  | -"okno"0,709*1,1 |  | -0.78 | [13 empty] | VV | 2 | 2 | True | 0 | ROZPOCET
| VV |  | +"ostění"(1,1+0,709)*0,65*2 |  | 2.352 | [13 empty] | VV | 2 | 2 | True | 0 | ROZPOCET
| VV |  | Mezisoučet |  | 25.954 | [13 empty] | VV | 2 | 3 | True | 0 | ROZPOCET
| VV |  | "m.č.10" | [15 empty] | VV | 2 | 1 | True | 0 | ROZPOCET
| VV |  | (0,94+1,1+0,17+1,415)*3,75+"nika"(1,1+0,5)*2*0,24 |  | 14.362 | [13 empty] | VV | 2 | 2 | True | 0 | ROZPOCET
| VV |  | -"dveře"0,938*2,133 |  | -2.001 | [13 empty] | VV | 2 | 2 | True | 0 | ROZPOCET
| VV |  | Mezisoučet |  | 12.361 | [13 empty] | VV | 2 | 3 | True | 0 | ROZPOCET
| VV |  | -"nová omítka"25,427 |  | -25.427 | [13 empty] | VV | 2 | 2 | True | 0 | ROZPOCET
| VV |  | Součet |  | 426.789 | [13 empty] | VV | 2 | 4 | True | 1 | ROZPOCET
26 | K | 612321121 | Vápenocementová omítka hladká jednovrstvá vnitřních stěn nanášená ručně | m2 | 26.334 |  | 0 |  |  |  | snížená |  | 0 | 0.0154 | 0.40554 | 0 | 0 | 4 | K | 2 |  |  |  | ROZPOCET | 0 | 0 | 0 | 0 | 0 | 2 | 0 | 4 | -1167439926
| VV |  | "koupelna pro nový obklad" | [15 empty] | VV | 2 | 1 | True | 0 | ROZPOCET
| VV |  | (0,768+4,921+3,122+3,15)*2,2+"ostění okna"0,49*2*1,2 |  | 27.49 | [13 empty] | VV | 2 | 2 | True | 0 | ROZPOCET
| VV |  | -"dveře se zárubní"1,195*2,145 |  | -2.563 | [13 empty] | VV | 2 | 2 | True | 0 | ROZPOCET
| VV |  | -"SDK stěna"3,9*1,1 |  | -4.29 | [13 empty] | VV | 2 | 2 | True | 0 | ROZPOCET
| VV |  | Mezisoučet |  | 20.637 | [13 empty] | VV | 2 | 3 | True | 0 | ROZPOCET
| VV |  | "WC pro nový obklad" | [15 empty] | VV | 2 | 1 | True | 0 | ROZPOCET
| VV |  | (0,72+1,655)*2,2-"dveře"0,975*2,125 |  | 3.153 | [13 empty] | VV | 2 | 2 | True | 0 | ROZPOCET
| VV |  | Mezisoučet |  | 3.153 | [13 empty] | VV | 2 | 3 | True | 0 | ROZPOCET
| VV |  | "kuchyň obklad"(2,42+1,82)*0,6 |  | 2.544 | [13 empty] | VV | 2 | 2 | True | 0 | ROZPOCET
| VV |  | Součet |  | 26.334 | [13 empty] | VV | 2 | 4 | True | 1 | ROZPOCET
27 | K | 612403384R | Hrubá výplň rýh ve stěnách do 7x7cm maltou z SMS | m | 69 |  | 0 |  |  |  | snížená |  | 0 | 0.00303 | 0.20907 | 0 | 0 | 4 | K | 2 |  |  |  | ROZPOCET | 0 | 0 | 0 | 0 | 0 | 2 | 0 | 4 | -1374007668
| VV |  | "původní rozvod vody"26 |  | 26 | [13 empty] | VV | 2 | 2 | True | 0 | ROZPOCET
| VV |  | "nové rozvody vody"20 |  | 20 | [13 empty] | VV | 2 | 2 | True | 0 | ROZPOCET
| VV |  | "pro nové rozvody plynu"8 |  | 8 | [13 empty] | VV | 2 | 2 | True | 0 | ROZPOCET
| VV |  | "pro nové rozvody topení"15 |  | 15 | [13 empty] | VV | 2 | 2 | True | 0 | ROZPOCET
| VV |  | Součet |  | 69 | [13 empty] | VV | 2 | 4 | True | 1 | ROZPOCET
28 | K | 612403386R | Hrubá výplň rýh ve stěnách do 10x10cm maltou z SMS | m | 27 |  | 0 |  |  |  | snížená |  | 0 | 0.01733 | 0.46791 | 0 | 0 | 4 | K | 2 |  |  |  | ROZPOCET | 0 | 0 | 0 | 0 | 0 | 2 | 0 | 4 | -1130940885
| VV |  | "původní rozvod kanalizace"13 |  | 13 | [13 empty] | VV | 2 | 2 | True | 0 | ROZPOCET
| VV |  | "rozvod nové kanalizace"14 |  | 14 | [13 empty] | VV | 2 | 2 | True | 0 | ROZPOCET
| VV |  | Součet |  | 27 | [13 empty] | VV | 2 | 4 | True | 1 | ROZPOCET
29 | K | 619995001 | Začištění omítek kolem oken, dveří, podlah nebo obkladů | m | 16.508 |  | 0 |  |  |  | snížená |  | 0 | 0.0015 | 0.024762 | 0 | 0 | 4 | K | 2 |  |  |  | ROZPOCET | 0 | 0 | 0 | 0 | 0 | 2 | 0 | 4 | 570568966
| VV |  | "pro okno O/2"(1,224+2,12)*2 |  | 6.688 | [13 empty] | VV | 2 | 2 | True | 0 | ROZPOCET
| VV |  | "pro mříž V11"(2,3+0,79)*2 |  | 6.18 | [13 empty] | VV | 2 | 2 | True | 0 | ROZPOCET
| VV |  | "pro mříž V12"(0,72+1,1)*2 |  | 3.64 | [13 empty] | VV | 2 | 2 | True | 0 | ROZPOCET
| VV |  | Součet |  | 16.508 | [13 empty] | VV | 2 | 4 | True | 1 | ROZPOCET
30 | K | 622143001 | Montáž omítkových plastových nebo pozinkovaných soklových profilů | m | 30.467 |  | 0 |  |  |  | snížená |  | 0 | 2e-05 | 0.00060934 | 0 | 0 | 4 | K | 2 |  |  |  | ROZPOCET | 0 | 0 | 0 | 0 | 0 | 2 | 0 | 4 | 976406576
| VV |  | "nad soklem" | [15 empty] | VV | 2 | 1 | True | 0 | ROZPOCET
| VV |  | "m.č.06"6,5+4,905+0,35+0,53*2+4,905+3,89+0,59*2 |  | 22.79 | [13 empty] | VV | 2 | 2 | True | 0 | ROZPOCET
| VV |  | -"dveře se zárubní"(1,47+1,195+0,975+0,938+0,947+0,93+1,018) |  | -7.473 | [13 empty] | VV | 2 | 2 | True | 0 | ROZPOCET
| VV |  | Mezisoučet |  | 15.317 | [13 empty] | VV | 2 | 3 | True | 0 | ROZPOCET
| VV |  | "m.č.08"2,08+1,624+2,07+1,57-"dveře"0,947 |  | 6.397 | [13 empty] | VV | 2 | 2 | True | 0 | ROZPOCET
| VV |  | "m.č.09"1,836+1,624+1,844+1,681-"dveře"0,93 |  | 6.055 | [13 empty] | VV | 2 | 2 | True | 0 | ROZPOCET
| VV |  | "m.č.10"0,94+1,106+0,17+1,42-"dveře"0,938 |  | 2.698 | [13 empty] | VV | 2 | 2 | True | 0 | ROZPOCET
| VV |  | Mezisoučet |  | 15.15 | [13 empty] | VV | 2 | 3 | True | 0 | ROZPOCET
| VV |  | Součet |  | 30.467 | [13 empty] | VV | 2 | 4 | True | 1 | ROZPOCET
31 | M | 553430130R | profil omítkový soklový 1214 pro omítky | m | 31.99 |  | 0 |  |  |  | snížená |  | 0 | 0.0001 | 0.003199 | 0 | 0 | 8 | M | 2 |  |  |  | ROZPOCET | 0 | 0 | 0 | 0 | 0 | 2 | 0 | 4 | 1402946903
| VV |  | 30,467*1,05 'Přepočtené koeficientem množství |  | 31.99 | [13 empty] | VV | 2 | 2 | False | 1 | ROZPOCET
32 | K | 622143005 | Montáž omítníků plastových nebo pozinkovaných | m | 3.3 |  | 0 |  |  |  | snížená |  | 0 | 0 | 0 | 0 | 0 | 4 | K | 2 |  |  |  | ROZPOCET | 0 | 0 | 0 | 0 | 0 | 2 | 0 | 4 | 312502903
| VV |  | "m.č.06 změna tvaru příčky"3,3 |  | 3.3 | [13 empty] | VV | 2 | 2 | True | 1 | ROZPOCET
33 | M | 55343022 | profil omítkový rohový pro omítky vnitřní 12 mm s úzkou kulatou hlavou 5,5mm | m | 3.465 |  | 0 |  |  |  | snížená |  | 0 | 0.0001 | 0.0003465 | 0 | 0 | 8 | M | 2 |  |  |  | ROZPOCET | 0 | 0 | 0 | 0 | 0 | 2 | 0 | 4 | 365649420
| VV |  | 3,3*1,05 'Přepočtené koeficientem množství |  | 3.465 | [13 empty] | VV | 2 | 2 | False | 1 | ROZPOCET
34 | K | 629991011 | Zakrytí výplní otvorů a svislých ploch fólií přilepenou lepící páskou | m2 | 89.953 |  | 0 |  |  |  | snížená |  | 0 | 0 | 0 | 0 | 0 | 4 | K | 2 |  |  |  | ROZPOCET | 0 | 0 | 0 | 0 | 0 | 2 | 0 | 4 | 873912765
| VV |  | "okna do ulice"1,08*2,138*10 |  | 23.09 | [13 empty] | VV | 2 | 2 | True | 0 | ROZPOCET
| VV |  | "O/1"2,309*0,789 |  | 1.822 | [13 empty] | VV | 2 | 2 | True | 0 | ROZPOCET
| VV |  | "O/2"1,224*2,116*2 |  | 5.18 | [13 empty] | VV | 2 | 2 | True | 0 | ROZPOCET
| VV |  | "O/3"0,4*0,69 |  | 0.276 | [13 empty] | VV | 2 | 2 | True | 0 | ROZPOCET
| VV |  | "O/4"0,709*1,1*2 |  | 1.56 | [13 empty] | VV | 2 | 2 | True | 0 | ROZPOCET
| VV |  | "O/5"0,719*1,1*2 |  | 1.582 | [13 empty] | VV | 2 | 2 | True | 0 | ROZPOCET
| VV |  | "D/1"1,27*2,568+1,06*0,624 |  | 3.923 | [13 empty] | VV | 2 | 2 | True | 0 | ROZPOCET
| VV |  | "D/2"1,48*2,54*2 |  | 7.518 | [13 empty] | VV | 2 | 2 | True | 0 | ROZPOCET
| VV |  | "D/3"1,45*2,54*2 |  | 7.366 | [13 empty] | VV | 2 | 2 | True | 0 | ROZPOCET
| VV |  | "D/4"1,2*2,145*2 |  | 5.148 | [13 empty] | VV | 2 | 2 | True | 0 | ROZPOCET
| VV |  | "D/5"0,98*2,13*2 |  | 4.175 | [13 empty] | VV | 2 | 2 | True | 0 | ROZPOCET
| VV |  | "D/6"0,94*2,13*2 |  | 4.004 | [13 empty] | VV | 2 | 2 | True | 0 | ROZPOCET
| VV |  | "D/7"0,95*2,13*2 |  | 4.047 | [13 empty] | VV | 2 | 2 | True | 0 | ROZPOCET
| VV |  | "D/8"0,93*2,15*2 |  | 3.999 | [13 empty] | VV | 2 | 2 | True | 0 | ROZPOCET
| VV |  | "D/9"1,02*2,12*2 |  | 4.325 | [13 empty] | VV | 2 | 2 | True | 0 | ROZPOCET
| VV |  | "D/10"1,08*2,09*2 |  | 4.514 | [13 empty] | VV | 2 | 2 | True | 0 | ROZPOCET
| VV |  | "D/11"1,45*2,56*2 |  | 7.424 | [13 empty] | VV | 2 | 2 | True | 0 | ROZPOCET
| VV |  | Součet |  | 89.953 | [13 empty] | VV | 2 | 4 | True | 1 | ROZPOCET
| D | 9 | Ostatní konstrukce a práce, bourání |  |  |  | 0 | [5 empty] | 0 |  | 0.047612 |  | 25.1264 | 1 | D | 1 |  |  |  | ROZPOCET | [6 empty] | 0
35 | K | 949101112 | Lešení pomocné pro objekty pozemních staveb s lešeňovou podlahou v do 3,5 m zatížení do 150 kg/m2 | m2 | 168.31 |  | 0 |  |  |  | snížená |  | 0 | 0.00021 | 0.035345 | 0 | 0 | 4 | K | 2 |  |  |  | ROZPOCET | 0 | 0 | 0 | 0 | 0 | 2 | 0 | 4 | -253558070
| VV |  | "celk.plocha místností"154,31 |  | 154.31 | [13 empty] | VV | 2 | 2 | True | 0 | ROZPOCET
| VV |  | "domovní pavlač před bytem"6 |  | 6 | [13 empty] | VV | 2 | 2 | True | 0 | ROZPOCET
| VV |  | "společ.prostory pro el."8 |  | 8 | [13 empty] | VV | 2 | 2 | True | 0 | ROZPOCET
| VV |  | Součet |  | 168.31 | [13 empty] | VV | 2 | 4 | True | 1 | ROZPOCET
36 | K | 949121122 | Montáž lešení lehkého kozového dílcového ve schodišti v do 3,5 m | sada | 1 |  | 0 |  |  |  | snížená |  | 0 | 0 | 0 | 0 | 0 | 4 | K | 2 |  |  |  | ROZPOCET | 0 | 0 | 0 | 0 | 0 | 2 | 0 | 4 | 1257719907
| VV |  | "pro repasování oken a mříží"1 |  | 1 | [13 empty] | VV | 2 | 2 | True | 1 | ROZPOCET
37 | K | 949121222 | Příplatek k lešení lehkému kozovému dílcovému ve schodišti v do 3,5 m za první a ZKD den použití | sada | 5 |  | 0 |  |  |  | snížená |  | 0 | 0 | 0 | 0 | 0 | 4 | K | 2 |  |  |  | ROZPOCET | 0 | 0 | 0 | 0 | 0 | 2 | 0 | 4 | -993118240
| VV |  | 1*5 |  | 5 | [13 empty] | VV | 2 | 2 | True | 1 | ROZPOCET
38 | K | 949121822 | Demontáž lešení lehkého kozového dílcového ve schodišti v do 3,5 m | sada | 1 |  | 0 |  |  |  | snížená |  | 0 | 0 | 0 | 0 | 0 | 4 | K | 2 |  |  |  | ROZPOCET | 0 | 0 | 0 | 0 | 0 | 2 | 0 | 4 | -374900717
39 | K | 952901111 | Vyčištění budov bytové a občanské výstavby při výšce podlaží do 4 m | m2 | 160.31 |  | 0 |  |  |  | snížená |  | 0 | 4e-05 | 0.0064124 | 0 | 0 | 4 | K | 2 |  |  |  | ROZPOCET | 0 | 0 | 0 | 0 | 0 | 2 | 0 | 4 | -67280954
| VV |  | "celk.plocha místností"154,31 |  | 154.31 | [13 empty] | VV | 2 | 2 | True | 0 | ROZPOCET
| VV |  | "domovní pavlač před bytem"6 |  | 6 | [13 empty] | VV | 2 | 2 | True | 0 | ROZPOCET
| VV |  | Součet |  | 160.31 | [13 empty] | VV | 2 | 4 | True | 1 | ROZPOCET
40 | K | 952902020R | Průběžný úklid schodiště a společných prostor dotčených stavbou a dopravou suti a materiálu | soubor | 1 |  | 0 |  |  |  | snížená |  | 0 | 0 | 0 | 0 | 0 | 4 | K | 2 |  |  |  | ROZPOCET | 0 | 0 | 0 | 0 | 0 | 2 | 0 | 4 | 537441977
41 | K | 952902021R | Závěrečný úklid schodiště a společných prostor dotčených stavbou | soubor | 1 |  | 0 |  |  |  | snížená |  | 0 | 0 | 0 | 0 | 0 | 4 | K | 2 |  |  |  | ROZPOCET | 0 | 0 | 0 | 0 | 0 | 2 | 0 | 4 | -1529136681
42 | K | 953981301R | Zakrytí a ochrana podlah, stavebních konstrukcí a předmětů ve společných prostorách dotčených stavbou vč. pozdějšího odkrytí | soubor | 1 |  | 0 |  |  |  | snížená |  | 0 | 0 | 0 | 0 | 0 | 4 | K | 2 |  |  |  | ROZPOCET | 0 | 0 | 0 | 0 | 0 | 2 | 0 | 4 | 2103865175
43 | K | 962031132 | Bourání příček z cihel pálených na MVC tl do 100 mm | m2 | 22.913 |  | 0 |  |  |  | snížená |  | 0 | 0 | 0 | 0.131 | 3.0016 | 4 | K | 2 |  |  |  | ROZPOCET | 0 | 0 | 0 | 0 | 0 | 2 | 0 | 4 | 1519917355
| VV |  | (0,4+1,75+0,55)*3,8-0,7*1,983+1,205*(3,75-2) |  | 10.981 | [13 empty] | VV | 2 | 2 | True | 0 | ROZPOCET
| VV |  | (1,289+0,89)*3,8+"obezdění stoupačky"0,22*3,8 |  | 9.116 | [13 empty] | VV | 2 | 2 | True | 0 | ROZPOCET
| VV |  | "zazdívka dveří"1,154*2,44 |  | 2.816 | [13 empty] | VV | 2 | 2 | True | 0 | ROZPOCET
| VV |  | Součet |  | 22.913 | [13 empty] | VV | 2 | 4 | True | 1 | ROZPOCET
44 | K | 962032240 | Bourání zdiva z cihel pálených nebo vápenopískových na MC do 1m3 | m3 | 0.3 |  | 0 |  |  |  | snížená |  | 0 | 0 | 0 | 1.95 | 0.585 | 4 | K | 2 |  |  |  | ROZPOCET | 0 | 0 | 0 | 0 | 0 | 2 | 0 | 4 | 972965676
| VV |  | "imitace krbu"0,3 |  | 0.3 | [13 empty] | VV | 2 | 2 | True | 1 | ROZPOCET
45 | K | 962084121 | Bourání příček deskových sádrových typu rabicka tl do 50 mm | m2 | 2.816 |  | 0 |  |  |  | snížená |  | 0 | 0 | 0 | 0.1 | 0.2816 | 4 | K | 2 |  |  |  | ROZPOCET | 0 | 0 | 0 | 0 | 0 | 2 | 0 | 4 | 908420313
| VV |  | "zazdívka dveří"1,154*2,44 |  | 2.816 | [13 empty] | VV | 2 | 2 | True | 1 | ROZPOCET
46 | K | 965043321 | Bourání podkladů pod dlažby betonových s potěrem nebo teracem tl do 100 mm pl do 1 m2 | m3 | 0.057 |  | 0 |  |  |  | snížená |  | 0 | 0 | 0 | 2.2 | 0.1254 | 4 | K | 2 |  |  |  | ROZPOCET | 0 | 0 | 0 | 0 | 0 | 2 | 0 | 4 | -160891766
| VV |  | "m.č.10"0,63*0,09 |  | 0.057 | [13 empty] | VV | 2 | 2 | True | 1 | ROZPOCET
47 | K | 965043331 | Bourání podkladů pod dlažby betonových s potěrem nebo teracem tl do 100 mm pl do 4 m2 | m3 | 0.369 |  | 0 |  |  |  | snížená |  | 0 | 0 | 0 | 2.2 | 0.8118 | 4 | K | 2 |  |  |  | ROZPOCET | 0 | 0 | 0 | 0 | 0 | 2 | 0 | 4 | 203457083
| VV |  | "m.č.07"1,04*0,09 |  | 0.094 | [13 empty] | VV | 2 | 2 | True | 0 | ROZPOCET
| VV |  | "m.č.09"3,06*0,09 |  | 0.275 | [13 empty] | VV | 2 | 2 | True | 0 | ROZPOCET
| VV |  | Součet |  | 0.369 | [13 empty] | VV | 2 | 4 | True | 1 | ROZPOCET
48 | K | 965043341R | Bourání podkladů pod dlažby betonových s potěrem nebo teracem tl do 100 mm pl přes 4 m2- ručně | m3 | 2.12 |  | 0 |  |  |  | snížená |  | 0 | 0 | 0 | 2.2 | 4.664 | 4 | K | 2 |  |  |  | ROZPOCET | 0 | 0 | 0 | 0 | 0 | 2 | 0 | 4 | -1763897212
| VV |  | "m.č.08"4,1*0,09 |  | 0.369 | [13 empty] | VV | 2 | 2 | True | 0 | ROZPOCET
| VV |  | "m.č.06"19,45*0,09 |  | 1.751 | [13 empty] | VV | 2 | 2 | True | 0 | ROZPOCET
| VV |  | Součet |  | 2.12 | [13 empty] | VV | 2 | 4 | True | 1 | ROZPOCET
49 | K | 965045112 | Bourání potěrů cementových nebo pískocementových tl do 50 mm pl do 4 m2 | m2 | 3.06 |  | 0 |  |  |  | snížená |  | 0 | 0 | 0 | 0.09 | 0.2754 | 4 | K | 2 |  |  |  | ROZPOCET | 0 | 0 | 0 | 0 | 0 | 2 | 0 | 4 | 1240984202
| VV |  | "m.č.09"3,06 |  | 3.06 | [13 empty] | VV | 2 | 2 | True | 1 | ROZPOCET
50 | K | 965081213 | Bourání podlah z dlaždic keramických nebo xylolitových tl do 10 mm plochy přes 1 m2 | m2 | 4.1 |  | 0 |  |  |  | snížená |  | 0 | 0 | 0 | 0.035 | 0.1435 | 4 | K | 2 |  |  |  | ROZPOCET | 0 | 0 | 0 | 0 | 0 | 2 | 0 | 4 | 1544843491
| VV |  | "m.č.07"1,04 |  | 1.04 | [13 empty] | VV | 2 | 2 | True | 0 | ROZPOCET
| VV |  | "m.č.09"3,06 |  | 3.06 | [13 empty] | VV | 2 | 2 | True | 0 | ROZPOCET
| VV |  | Součet |  | 4.1 | [13 empty] | VV | 2 | 4 | True | 1 | ROZPOCET
51 | K | 965081611 | Odsekání soklíků rovných | m | 1.4 |  | 0 |  |  |  | snížená |  | 0 | 0 | 0 | 0.009 | 0.0126 | 4 | K | 2 |  |  |  | ROZPOCET | 0 | 0 | 0 | 0 | 0 | 2 | 0 | 4 | 1725904402
| VV |  | "m.č.05 po oknem"1,4 |  | 1.4 | [13 empty] | VV | 2 | 2 | True | 1 | ROZPOCET
52 | K | 967021112 | Přisekání rovných ostění ve zdivu kamenném nebo smíšeném | m2 | 0.6 |  | 0 |  |  |  | snížená |  | 0 | 0 | 0 | 0.075 | 0.045 | 4 | K | 2 |  |  |  | ROZPOCET | 0 | 0 | 0 | 0 | 0 | 2 | 0 | 4 | 52902255
| VV |  | "pro WC"(1,2*2+0,6)*0,2 |  | 0.6 | [13 empty] | VV | 2 | 2 | True | 1 | ROZPOCET
53 | K | 967031132 | Přisekání rovných ostění v cihelném zdivu na MV nebo MVC | m2 | 0.517 |  | 0 |  |  |  | snížená |  | 0 | 0 | 0 | 0.055 | 0.028435 | 4 | K | 2 |  |  |  | ROZPOCET | 0 | 0 | 0 | 0 | 0 | 2 | 0 | 4 | -1325448318
| VV |  | "nový otvor"(2,16*2+0,85)*0,1 |  | 0.517 | [13 empty] | VV | 2 | 2 | True | 1 | ROZPOCET
54 | K | 967031732 | Přisekání plošné zdiva z cihel pálených na MV nebo MVC tl do 100 mm | m2 | 2.531 |  | 0 |  |  |  | snížená |  | 0 | 0 | 0 | 0.183 | 0.46317 | 4 | K | 2 |  |  |  | ROZPOCET | 0 | 0 | 0 | 0 | 0 | 2 | 0 | 4 | -2126747121
| VV |  | "po vybouraných příčkách"3,8*0,1*4+0,22*3,8+(3,75-2)*0,1 |  | 2.531 | [13 empty] | VV | 2 | 2 | True | 1 | ROZPOCET
55 | K | 967031734 | Přisekání plošné zdiva z cihel pálených na MV nebo MVC tl do 300 mm | m2 | 0.491 |  | 0 |  |  |  | snížená |  | 0 | 0 | 0 | 0.545 | 0.2676 | 4 | K | 2 |  |  |  | ROZPOCET | 0 | 0 | 0 | 0 | 0 | 2 | 0 | 4 | -1894369489
| VV |  | "zvětšení otvoru pro dveře D10"(0,9-0,757)*2,05+(2,05-1,83)*0,9 |  | 0.491 | [13 empty] | VV | 2 | 2 | True | 1 | ROZPOCET
56 | K | 968062246 | Vybourání dřevěných rámů oken jednoduchých včetně křídel pl do 4 m2 | m2 | 2.586 |  | 0 |  |  |  | snížená |  | 0 | 0 | 0 | 0.027 | 0.069822 | 4 | K | 2 |  |  |  | ROZPOCET | 0 | 0 | 0 | 0 | 0 | 2 | 0 | 4 | -1416578159
| VV |  | "výměna okna O2"1,22*2,12 |  | 2.586 | [13 empty] | VV | 2 | 2 | True | 1 | ROZPOCET
57 | K | 968062455 | Vybourání dřevěných dveřních zárubní pl do 2 m2 | m2 | 1.391 |  | 0 |  |  |  | snížená |  | 0 | 0 | 0 | 0.088 | 0.12241 | 4 | K | 2 |  |  |  | ROZPOCET | 0 | 0 | 0 | 0 | 0 | 2 | 0 | 4 | -1146754450
| VV |  | "výměna dveří D10"0,76*1,83 |  | 1.391 | [13 empty] | VV | 2 | 2 | True | 1 | ROZPOCET
58 | K | 969011121 | Vybourání vodovodního nebo plynového vedení DN do 52 | m | 26 |  | 0 |  |  |  | snížená |  | 0 | 0 | 0 | 0.013 | 0.338 | 4 | K | 2 |  |  |  | ROZPOCET | 0 | 0 | 0 | 0 | 0 | 2 | 0 | 4 | -72184070
59 | K | 969021111 | Vybourání kanalizačního potrubí DN do 100 | m | 13 |  | 0 |  |  |  | snížená |  | 0 | 0 | 0 | 0.037 | 0.481 | 4 | K | 2 |  |  |  | ROZPOCET | 0 | 0 | 0 | 0 | 0 | 2 | 0 | 4 | -1441138576
60 | K | 971033331 | Vybourání otvorů ve zdivu cihelném pl do 0,09 m2 na MVC nebo MV tl do 150 mm | kus | 3 |  | 0 |  |  |  | snížená |  | 0 | 0 | 0 | 0.025 | 0.075 | 4 | K | 2 |  |  |  | ROZPOCET | 0 | 0 | 0 | 0 | 0 | 2 | 0 | 4 | -1745724765
| VV |  | "pro vodu"2 |  | 2 | [13 empty] | VV | 2 | 2 | True | 0 | ROZPOCET
| VV |  | "pro kanalizaci"1 |  | 1 | [13 empty] | VV | 2 | 2 | True | 0 | ROZPOCET
| VV |  | Součet |  | 3 | [13 empty] | VV | 2 | 4 | True | 1 | ROZPOCET
61 | K | 971033341 | Vybourání otvorů ve zdivu cihelném pl do 0,09 m2 na MVC nebo MV tl do 300 mm | kus | 5 |  | 0 |  |  |  | snížená |  | 0 | 0 | 0 | 0.054 | 0.27 | 4 | K | 2 |  |  |  | ROZPOCET | 0 | 0 | 0 | 0 | 0 | 2 | 0 | 4 | -1295496735
| VV |  | "pro plyn"1 |  | 1 | [13 empty] | VV | 2 | 2 | True | 0 | ROZPOCET
| VV |  | "pro vodu"1 |  | 1 | [13 empty] | VV | 2 | 2 | True | 0 | ROZPOCET
| VV |  | "pro kanalizaci"1 |  | 1 | [13 empty] | VV | 2 | 2 | True | 0 | ROZPOCET
| VV |  | "pro topení"2 |  | 2 | [13 empty] | VV | 2 | 2 | True | 0 | ROZPOCET
| VV |  | Součet |  | 5 | [13 empty] | VV | 2 | 4 | True | 1 | ROZPOCET
62 | K | 971033431 | Vybourání otvorů ve zdivu cihelném pl do 0,25 m2 na MVC nebo MV tl do 150 mm | kus | 1 |  | 0 |  |  |  | snížená |  | 0 | 0 | 0 | 0.069 | 0.069 | 4 | K | 2 |  |  |  | ROZPOCET | 0 | 0 | 0 | 0 | 0 | 2 | 0 | 4 | -1595122811
| VV |  | "pro VZT"1 |  | 1 | [13 empty] | VV | 2 | 2 | True | 1 | ROZPOCET
63 | K | 971033621 | Vybourání otvorů ve zdivu cihelném pl do 4 m2 na MVC nebo MV tl do 100 mm | m2 | 1.836 |  | 0 |  |  |  | snížená |  | 0 | 0 | 0 | 0.18 | 0.33048 | 4 | K | 2 |  |  |  | ROZPOCET | 0 | 0 | 0 | 0 | 0 | 2 | 0 | 4 | 905754294
| VV |  | "posun dveří"0,85*2,16 |  | 1.836 | [13 empty] | VV | 2 | 2 | True | 1 | ROZPOCET
64 | K | 971034351R | Vybourání otvorů ve zdivu cihelném komínů pl do 0,09 m2 na MVC nebo MV z jedné strany | kus | 1 |  | 0 |  |  |  | snížená |  | 0 | 0 | 0 | 0.124 | 0.124 | 4 | K | 2 |  |  |  | ROZPOCET | 0 | 0 | 0 | 0 | 0 | 2 | 0 | 4 | -1400216901
| VV |  | "montážní otvor do komína"1 |  | 1 | [13 empty] | VV | 2 | 2 | True | 1 | ROZPOCET
65 | K | 973021511 | Vysekání výklenků ve zdivu z kamene pl přes 0,25 m2 | m3 | 0.144 |  | 0 |  |  |  | snížená |  | 0 | 0 | 0 | 2.5 | 0.36 | 4 | K | 2 |  |  |  | ROZPOCET | 0 | 0 | 0 | 0 | 0 | 2 | 0 | 4 | -1503290152
| VV |  | "pro WC"0,6*1,2*0,2 |  | 0.144 | [13 empty] | VV | 2 | 2 | True | 1 | ROZPOCET
66 | K | 974031142 | Vysekání rýh ve zdivu cihelném hl do 70 mm š do 70 mm | m | 69 |  | 0 |  |  |  | snížená |  | 0 | 0 | 0 | 0.009 | 0.621 | 4 | K | 2 |  |  |  | ROZPOCET | 0 | 0 | 0 | 0 | 0 | 2 | 0 | 4 | 1039466929
| VV |  | "původní rozvod vody"26 |  | 26 | [13 empty] | VV | 2 | 2 | True | 0 | ROZPOCET
| VV |  | "nové rozvody vody"20 |  | 20 | [13 empty] | VV | 2 | 2 | True | 0 | ROZPOCET
| VV |  | "pro nové rozvody plynu"8 |  | 8 | [13 empty] | VV | 2 | 2 | True | 0 | ROZPOCET
| VV |  | "pro nové rozvody topení"15 |  | 15 | [13 empty] | VV | 2 | 2 | True | 0 | ROZPOCET
| VV |  | Součet |  | 69 | [13 empty] | VV | 2 | 4 | True | 1 | ROZPOCET
67 | K | 974031153 | Vysekání rýh ve zdivu cihelném hl do 100 mm š do 100 mm | m | 27 |  | 0 |  |  |  | snížená |  | 0 | 0 | 0 | 0.018 | 0.486 | 4 | K | 2 |  |  |  | ROZPOCET | 0 | 0 | 0 | 0 | 0 | 2 | 0 | 4 | 1257009970
| VV |  | "původní rozvod kanalizace"13 |  | 13 | [13 empty] | VV | 2 | 2 | True | 0 | ROZPOCET
| VV |  | "rozvod nové kanalizace"14 |  | 14 | [13 empty] | VV | 2 | 2 | True | 0 | ROZPOCET
| VV |  | Součet |  | 27 | [13 empty] | VV | 2 | 4 | True | 1 | ROZPOCET
68 | K | 974031664 | Vysekání rýh ve zdivu cihelném pro vtahování nosníků hl do 150 mm v do 150 mm | m | 3.98 |  | 0 |  |  |  | snížená |  | 0 | 0 | 0 | 0.042 | 0.16716 | 4 | K | 2 |  |  |  | ROZPOCET | 0 | 0 | 0 | 0 | 0 | 2 | 0 | 4 | 1383323011
| VV |  | "pro P1"1,19*2 |  | 2.38 | [13 empty] | VV | 2 | 2 | True | 0 | ROZPOCET
| VV |  | "pro posun dveří"1 |  | 1 | [13 empty] | VV | 2 | 2 | True | 0 | ROZPOCET
| VV |  | "nika pro WC"0,6 |  | 0.6 | [13 empty] | VV | 2 | 2 | True | 0 | ROZPOCET
| VV |  | Součet |  | 3.98 | [13 empty] | VV | 2 | 4 | True | 1 | ROZPOCET
69 | K | 976034211R | Vybourání cihelných obrub zdiva imitace krbu | m | 1.85 |  | 0 |  |  |  | snížená |  | 0 | 0 | 0 | 0.042 | 0.0777 | 4 | K | 2 |  |  |  | ROZPOCET | 0 | 0 | 0 | 0 | 0 | 2 | 0 | 4 | -1831401372
70 | K | 976049131R | Vybourání betonových nebo ŽB krycích desek imitace krbu | m2 | 0.75 |  | 0 |  |  |  | snížená |  | 0 | 0 | 0 | 0.24067 | 0.1805 | 4 | K | 2 |  |  |  | ROZPOCET | 0 | 0 | 0 | 0 | 0 | 2 | 0 | 4 | -1467606846
71 | K | 976073111 | Vybourání komínových zděří profilu do 150 mm ze zdiva cihelného nebo betonového | kus | 5 |  | 0 |  |  |  | snížená |  | 0 | 0 | 0 | 0.001 | 0.005 | 4 | K | 2 |  |  |  | ROZPOCET | 0 | 0 | 0 | 0 | 0 | 2 | 0 | 4 | 574265148
72 | K | 976076111 | Demontáž větrací mřížky ve stěně do průřezu 0,100 m2 | kus | 2 |  | 0 |  |  |  | snížená |  | 0 | 0 | 0 | 0.0001 | 0.0002 | 16 | K | 2 |  |  |  | ROZPOCET | 0 | 0 | 0 | 0 | 0 | 2 | 0 | 16 | 1247934490
73 | K | 977151115 | Jádrové vrty diamantovými korunkami do D 70 mm do stavebních materiálů | m | 1.6 |  | 0 |  |  |  | snížená |  | 0 | 0.00083 | 0.001328 | 0.015 | 0.024 | 4 | K | 2 |  |  |  | ROZPOCET | 0 | 0 | 0 | 0 | 0 | 2 | 0 | 4 | -1041323873
| VV |  | "pro vodu a kanalizaci"1,2 |  | 1.2 | [13 empty] | VV | 2 | 2 | True | 0 | ROZPOCET
| VV |  | "pro plyn"0,4 |  | 0.4 | [13 empty] | VV | 2 | 2 | True | 0 | ROZPOCET
| VV |  | Součet |  | 1.6 | [13 empty] | VV | 2 | 4 | True | 1 | ROZPOCET
74 | K | 977151119 | Jádrové vrty diamantovými korunkami do D 110 mm do stavebních materiálů | m | 0.76 |  | 0 |  |  |  | snížená |  | 0 | 0.00107 | 0.0008132 | 0.038 | 0.02888 | 4 | K | 2 |  |  |  | ROZPOCET | 0 | 0 | 0 | 0 | 0 | 2 | 0 | 4 | 212924922
| VV |  | "pro ZTI"0,56 |  | 0.56 | [13 empty] | VV | 2 | 2 | True | 0 | ROZPOCET
| VV |  | "pro vzt"0,2 |  | 0.2 | [13 empty] | VV | 2 | 2 | True | 0 | ROZPOCET
| VV |  | Součet |  | 0.76 | [13 empty] | VV | 2 | 4 | True | 1 | ROZPOCET
75 | K | 977151122 | Jádrové vrty diamantovými korunkami do D 130 mm do stavebních materiálů | m | 0.66 |  | 0 |  |  |  | snížená |  | 0 | 0.00108 | 0.0007128 | 0.053 | 0.03498 | 4 | K | 2 |  |  |  | ROZPOCET | 0 | 0 | 0 | 0 | 0 | 2 | 0 | 4 | 427304983
| VV |  | "pro VZT"0,56+0,1 |  | 0.66 | [13 empty] | VV | 2 | 2 | True | 1 | ROZPOCET
76 | K | 978012121 | Otlučení (osekání) vnitřní vápenné nebo vápenocementové omítky stropů rákosových v rozsahu do 10 % | m2 | 50.05 |  | 0 |  |  |  | snížená |  | 0 | 0 | 0 | 0.004 | 0.2002 | 4 | K | 2 |  |  |  | ROZPOCET | 0 | 0 | 0 | 0 | 0 | 2 | 0 | 4 | 883781360
| VV |  | "jako oprava"50,05 |  | 50.05 | [13 empty] | VV | 2 | 2 | True | 1 | ROZPOCET
77 | K | 978012191 | Otlučení (osekání) vnitřní vápenné nebo vápenocementové omítky stropů rákosových v rozsahu do 100 % | m2 | 78.48 |  | 0 |  |  |  | snížená |  | 0 | 0 | 0 | 0.05 | 3.924 | 4 | K | 2 |  |  |  | ROZPOCET | 0 | 0 | 0 | 0 | 0 | 2 | 0 | 4 | 1023981502
| VV |  | "m.č.04"25,85 |  | 25.85 | [13 empty] | VV | 2 | 2 | True | 0 | ROZPOCET
| VV |  | "m.č.03"23 |  | 23 | [13 empty] | VV | 2 | 2 | True | 0 | ROZPOCET
| VV |  | "m.č.02"29,63 |  | 29.63 | [13 empty] | VV | 2 | 2 | True | 0 | ROZPOCET
| VV |  | Součet |  | 78.48 | [13 empty] | VV | 2 | 4 | True | 1 | ROZPOCET
78 | K | 978013141 | Otlučení (osekání) vnitřní vápenné nebo vápenocementové omítky stěn v rozsahu do 30 % | m2 | 426.789 |  | 0 |  |  |  | snížená |  | 0 | 0 | 0 | 0.01 | 4.2679 | 4 | K | 2 |  |  |  | ROZPOCET | 0 | 0 | 0 | 0 | 0 | 2 | 0 | 4 | -1182560294
| VV |  | "jako oprava"426,789 |  | 426.789 | [13 empty] | VV | 2 | 2 | True | 1 | ROZPOCET
79 | K | 978013191 | Otlučení (osekání) vnitřní vápenné nebo vápenocementové omítky stěn v rozsahu do 100 % | m2 | 22.755 |  | 0 |  |  |  | snížená |  | 0 | 0 | 0 | 0.046 | 1.0467 | 4 | K | 2 |  |  |  | ROZPOCET | 0 | 0 | 0 | 0 | 0 | 2 | 0 | 4 | -836614867
| VV |  | "koupelna pro obklad" | [15 empty] | VV | 2 | 1 | True | 0 | ROZPOCET
| VV |  | (0,768+4,921+3,122+3,15)*2,2+"ostění okna"0,49*2*1,2 |  | 27.49 | [13 empty] | VV | 2 | 2 | True | 0 | ROZPOCET
| VV |  | -"dveře se zárubní"1,195*2,145 |  | -2.563 | [13 empty] | VV | 2 | 2 | True | 0 | ROZPOCET
| VV |  | -"SDK stěna"3,9*1,1 |  | -4.29 | [13 empty] | VV | 2 | 2 | True | 0 | ROZPOCET
| VV |  | -"původní obklad"2,106 |  | -2.106 | [13 empty] | VV | 2 | 2 | True | 0 | ROZPOCET
| VV |  | Mezisoučet |  | 18.531 | [13 empty] | VV | 2 | 3 | True | 0 | ROZPOCET
| VV |  | "WC pro obklad" | [15 empty] | VV | 2 | 1 | True | 0 | ROZPOCET
| VV |  | (0,72+1,655-0,975)*(2,2-1) |  | 1.68 | [13 empty] | VV | 2 | 2 | True | 0 | ROZPOCET
| VV |  | Mezisoučet |  | 1.68 | [13 empty] | VV | 2 | 3 | True | 0 | ROZPOCET
| VV |  | "kuchyň pro obklad"(2,42+1,82)*0,6 |  | 2.544 | [13 empty] | VV | 2 | 2 | True | 0 | ROZPOCET
| VV |  | Součet |  | 22.755 | [13 empty] | VV | 2 | 4 | True | 1 | ROZPOCET
80 | K | 978059511 | Odsekání a odebrání obkladů stěn z vnitřních obkládaček plochy do 1 m2 | m2 | 2.106 |  | 0 |  |  |  | snížená |  | 0 | 0 | 0 | 0.068 | 0.14321 | 4 | K | 2 |  |  |  | ROZPOCET | 0 | 0 | 0 | 0 | 0 | 2 | 0 | 4 | -386703806
| VV |  | "m.č.05"(1,23+2,28)*0,6 |  | 2.106 | [13 empty] | VV | 2 | 2 | True | 1 | ROZPOCET
81 | K | 978059541 | Odsekání a odebrání obkladů stěn z vnitřních obkládaček plochy přes 1 m2 | m2 | 14.29 |  | 0 |  |  |  | snížená |  | 0 | 0 | 0 | 0.068 | 0.97172 | 4 | K | 2 |  |  |  | ROZPOCET | 0 | 0 | 0 | 0 | 0 | 2 | 0 | 4 | -980114607
| VV |  | "m.č.09"(1,836+1,681)*2*1,81-"okno"(1,81-1,428)*0,709-"dveře"0,7*1,81 |  | 11.194 | [13 empty] | VV | 2 | 2 | True | 0 | ROZPOCET
| VV |  | "m.č.07"(1,01+0,888)*2*1-"dveře"0,7*1 |  | 3.096 | [13 empty] | VV | 2 | 2 | True | 0 | ROZPOCET
| VV |  | Součet |  | 14.29 | [13 empty] | VV | 2 | 4 | True | 1 | ROZPOCET
82 | K | 985431113R | Výztuž helikální 1 x D 8 mm, vyfrézování drážky a vrtání v kamen.nebo cihel. zdivu, zalití kotevní maltou | m | 2.4 |  | 0 |  |  |  | snížená |  | 0 | 0.00125 | 0.003 | 0.001 | 0.0024 | 4 | K | 2 |  |  |  | ROZPOCET | 0 | 0 | 0 | 0 | 0 | 2 | 0 | 4 | -1841065996
| VV |  | 3*0,8 |  | 2.4 | [13 empty] | VV | 2 | 2 | True | 1 | ROZPOCET
| D | 997 | Přesun sutě |  |  |  | 0 | [5 empty] | 0 |  | 0 |  | 0 | 1 | D | 1 |  |  |  | ROZPOCET | [6 empty] | 0
83 | K | 997013214 | Vnitrostaveništní doprava suti a vybouraných hmot pro budovy v do 15 m ručně | t | 32.864 |  | 0 |  |  |  | snížená |  | 0 | 0 | 0 | 0 | 0 | 4 | K | 2 |  |  |  | ROZPOCET | 0 | 0 | 0 | 0 | 0 | 2 | 0 | 4 | -2084709919
84 | K | 997013501 | Odvoz suti a vybouraných hmot na skládku nebo meziskládku do 1 km se složením | t | 32.864 |  | 0 |  |  |  | snížená |  | 0 | 0 | 0 | 0 | 0 | 4 | K | 2 |  |  |  | ROZPOCET | 0 | 0 | 0 | 0 | 0 | 2 | 0 | 4 | 107719091
85 | K | 997013509 | Příplatek k odvozu suti a vybouraných hmot na skládku ZKD 1 km přes 1 km | t | 624.416 |  | 0 |  |  |  | snížená |  | 0 | 0 | 0 | 0 | 0 | 4 | K | 2 |  |  |  | ROZPOCET | 0 | 0 | 0 | 0 | 0 | 2 | 0 | 4 | -224055796
| VV |  | 32,864*19 'Přepočtené koeficientem množství |  | 624.416 | [13 empty] | VV | 2 | 2 | False | 1 | ROZPOCET
86 | K | 997013831 | Poplatek za uložení na skládce (skládkovné) stavebního odpadu směsného kód odpadu 170 904 | t | 32.864 |  | 0 |  |  |  | snížená |  | 0 | 0 | 0 | 0 | 0 | 4 | K | 2 |  |  |  | ROZPOCET | 0 | 0 | 0 | 0 | 0 | 2 | 0 | 4 | -529576134
| D | 998 | Přesun hmot |  |  |  | 0 | [5 empty] | 0 |  | 0 |  | 0 | 1 | D | 1 |  |  |  | ROZPOCET | [6 empty] | 0
87 | K | 998018003 | Přesun hmot ruční pro budovy v do 24 m | t | 18.37 |  | 0 |  |  |  | snížená |  | 0 | 0 | 0 | 0 | 0 | 4 | K | 2 |  |  |  | ROZPOCET | 0 | 0 | 0 | 0 | 0 | 2 | 0 | 4 | -1613465265
| D | PSV | Práce a dodávky PSV |  |  |  | 0 | [5 empty] | 0 |  | 13.3119 |  | 7.7374 | 2 | D | 0 |  |  |  | ROZPOCET | [6 empty] | 0
| D | 711 | Izolace proti vodě, vlhkosti a plynům |  |  |  | 0 | [5 empty] | 0 |  | 0.0986 |  | 0 | 2 | D | 1 |  |  |  | ROZPOCET | [6 empty] | 0
88 | K | 711212002R | Hydroizolační povlak - stěrka proti vodě | m2 | 25.864 |  | 0 |  |  |  | snížená |  | 0 | 0.0034 | 0.087938 | 0 | 0 | 16 | K | 2 |  |  |  | ROZPOCET | 0 | 0 | 0 | 0 | 0 | 2 | 0 | 16 | 981249626
| VV |  | "koupelna"13,58+"vytažení"(3,122+4,921-0,9-1,7+0,768+1,406+0,3*2+1,755+1,033+3,15-1,195+0,65*2)*0,15 |  | 15.719 | [13 empty] | VV | 2 | 2 | True | 0 | ROZPOCET
| VV |  | "stěna sprcha"(0,9*3)*2+"stěna vana"0,75*1,1+1,7*1,1 |  | 8.095 | [13 empty] | VV | 2 | 2 | True | 0 | ROZPOCET
| VV |  | "WC"1,43+"vytažení"((0,9+1,655)*2-0,975)*0,15 |  | 2.05 | [13 empty] | VV | 2 | 2 | True | 0 | ROZPOCET
| VV |  | Součet |  | 25.864 | [13 empty] | VV | 2 | 4 | True | 1 | ROZPOCET
89 | K | 711212601R | Těsnicí pás do spoje podlaha - stěna | m | 22.795 |  | 0 |  |  |  | snížená |  | 0 | 0.00029 | 0.0066105 | 0 | 0 | 16 | K | 2 |  |  |  | ROZPOCET | 0 | 0 | 0 | 0 | 0 | 2 | 0 | 16 | -1362697669
| VV |  | "koupelna"(3,122+4,921+0,9*2+0,768+1,406+0,3*2+1,755+1,033+3,15-1,195+0,65*2) |  | 18.66 | [13 empty] | VV | 2 | 2 | True | 0 | ROZPOCET
| VV |  | "WC"((0,9+1,655)*2-0,975) |  | 4.135 | [13 empty] | VV | 2 | 2 | True | 0 | ROZPOCET
| VV |  | Součet |  | 22.795 | [13 empty] | VV | 2 | 4 | True | 1 | ROZPOCET
90 | K | 711212602R | Těsnicí roh vnější, vnitřní do spoje podlaha-stěna | kus | 22 |  | 0 |  |  |  | snížená |  | 0 | 0.00011 | 0.00242 | 0 | 0 | 16 | K | 2 |  |  |  | ROZPOCET | 0 | 0 | 0 | 0 | 0 | 2 | 0 | 16 | 781454830
| VV |  | "koupelna"18 |  | 18 | [13 empty] | VV | 2 | 2 | True | 0 | ROZPOCET
| VV |  | "WC"4 |  | 4 | [13 empty] | VV | 2 | 2 | True | 0 | ROZPOCET
| VV |  | Součet |  | 22 | [13 empty] | VV | 2 | 4 | True | 1 | ROZPOCET
91 | K | 711212611R | Těsnicí pás do spoje stěna - stěna | m | 5.1 |  | 0 |  |  |  | snížená |  | 0 | 0.00032 | 0.001632 | 0 | 0 | 16 | K | 2 |  |  |  | ROZPOCET | 0 | 0 | 0 | 0 | 0 | 2 | 0 | 16 | -1524843199
| VV |  | "sprcha"2*2+"vana"1,1 |  | 5.1 | [13 empty] | VV | 2 | 2 | True | 1 | ROZPOCET
92 | K | 998711203 | Přesun hmot procentní pro izolace proti vodě, vlhkosti a plynům v objektech v do 60 m | % |  |  | 0 |  |  |  | snížená |  | 0 | 0 | 0 | 0 | 0 | 16 | K | 2 |  |  |  | ROZPOCET | 0 | 0 | 0 | 0 | 0 | 2 | 0 | 16 | 1662374152
| D | 713 | Izolace tepelné |  |  |  | 0 | [5 empty] | 0 |  | 0.027004 |  | 0 | 2 | D | 1 |  |  |  | ROZPOCET | [6 empty] | 0
93 | K | 713191135R | Montáž izolace tepelné podlah, stropů vrchem nebo střech překrytí separační textilií | m2 | 154.31 |  | 0 |  |  |  | snížená |  | 0 | 1e-05 | 0.0015431 | 0 | 0 | 16 | K | 2 |  |  |  | ROZPOCET | 0 | 0 | 0 | 0 | 0 | 2 | 0 | 16 | 2022447325
| VV |  | "skladba S1"29,33+31,8+24,02+26,82 |  | 111.97 | [13 empty] | VV | 2 | 2 | True | 0 | ROZPOCET
| VV |  | "skladba S2"13,58+1,43 |  | 15.01 | [13 empty] | VV | 2 | 2 | True | 0 | ROZPOCET
| VV |  | "skladba S3"20,33+3,06+3,31+0,63 |  | 27.33 | [13 empty] | VV | 2 | 2 | True | 0 | ROZPOCET
| VV |  | Součet |  | 154.31 | [13 empty] | VV | 2 | 4 | True | 1 | ROZPOCET
94 | M | 69366195R | Textilie sklovláknitá separační | m2 | 169.741 |  | 0 |  |  |  | snížená |  | 0 | 0.00015 | 0.025461 | 0 | 0 | 32 | M | 2 |  |  |  | ROZPOCET | 0 | 0 | 0 | 0 | 0 | 2 | 0 | 16 | 1832703314
| VV |  | 154,31*1,1 'Přepočtené koeficientem množství |  | 169.741 | [13 empty] | VV | 2 | 2 | False | 1 | ROZPOCET
95 | K | 998713203 | Přesun hmot procentní pro izolace tepelné v objektech v do 24 m | % |  |  | 0 |  |  |  | snížená |  | 0 | 0 | 0 | 0 | 0 | 16 | K | 2 |  |  |  | ROZPOCET | 0 | 0 | 0 | 0 | 0 | 2 | 0 | 16 | 1958908219
| D | 721 | Zdravotechnika - vnitřní kanalizace |  |  |  | 0 | [5 empty] | 0 |  | 0.06264 |  | 0 | 2 | D | 1 |  |  |  | ROZPOCET | [6 empty] | 0
96 | K | 721140905 | Potrubí litinové vsazení odbočky DN 100 | kus | 3 |  | 0 |  |  |  | snížená |  | 0 | 0.01632 | 0.04896 | 0 | 0 | 16 | K | 2 |  |  |  | ROZPOCET | 0 | 0 | 0 | 0 | 0 | 2 | 0 | 16 | 127466447
97 | K | 721140935R | Přechod z plastových trub na litinu DN100 | kus | 3 |  | 0 |  |  |  | snížená |  | 0 | 0.00038 | 0.00114 | 0 | 0 | 16 | K | 2 |  |  |  | ROZPOCET | 0 | 0 | 0 | 0 | 0 | 2 | 0 | 16 | 158644535
98 | K | 721174042 | Potrubí kanalizační z PP připojovací DN 40 | m | 2 |  | 0 |  |  |  | snížená |  | 0 | 0.00029 | 0.00058 | 0 | 0 | 16 | K | 2 |  |  |  | ROZPOCET | 0 | 0 | 0 | 0 | 0 | 2 | 0 | 16 | 1660762959
99 | K | 721174043 | Potrubí kanalizační z PP připojovací DN 50 | m | 14 |  | 0 |  |  |  | snížená |  | 0 | 0.00035 | 0.0049 | 0 | 0 | 16 | K | 2 |  |  |  | ROZPOCET | 0 | 0 | 0 | 0 | 0 | 2 | 0 | 16 | 1425866101
100 | M | 28615601 | čistící kanalizační tvarovka PP DN 50 pro vysoké teploty | kus | 1 |  | 0 |  |  |  | snížená |  | 0 | 8e-05 | 8e-05 | 0 | 0 | 32 | M | 2 |  |  |  | ROZPOCET | 0 | 0 | 0 | 0 | 0 | 2 | 0 | 16 | -581447573
101 | K | 721174044 | Potrubí kanalizační z PP připojovací DN 70 | m | 6 |  | 0 |  |  |  | snížená |  | 0 | 0.00057 | 0.00342 | 0 | 0 | 16 | K | 2 |  |  |  | ROZPOCET | 0 | 0 | 0 | 0 | 0 | 2 | 0 | 16 | 884156220
102 | M | 28615602 | čistící kanalizační tvarovka PP DN 75 pro vysoké teploty | kus | 1 |  | 0 |  |  |  | snížená |  | 0 | 0.00014 | 0.00014 | 0 | 0 | 32 | M | 2 |  |  |  | ROZPOCET | 0 | 0 | 0 | 0 | 0 | 2 | 0 | 16 | -1566993169
103 | K | 721174045 | Potrubí kanalizační z PP připojovací DN 100 | m | 3 |  | 0 |  |  |  | snížená |  | 0 | 0.00114 | 0.00342 | 0 | 0 | 16 | K | 2 |  |  |  | ROZPOCET | 0 | 0 | 0 | 0 | 0 | 2 | 0 | 16 | 1226239011
104 | K | 721194104 | Vyvedení a upevnění odpadních výpustek DN 40 | kus | 5 |  | 0 |  |  |  | snížená |  | 0 | 0 | 0 | 0 | 0 | 16 | K | 2 |  |  |  | ROZPOCET | 0 | 0 | 0 | 0 | 0 | 2 | 0 | 16 | 1833013994
105 | K | 721194105 | Vyvedení a upevnění odpadních výpustek DN 50 | kus | 4 |  | 0 |  |  |  | snížená |  | 0 | 0 | 0 | 0 | 0 | 16 | K | 2 |  |  |  | ROZPOCET | 0 | 0 | 0 | 0 | 0 | 2 | 0 | 16 | -2076130061
106 | K | 721194109 | Vyvedení a upevnění odpadních výpustek DN 100 | kus | 2 |  | 0 |  |  |  | snížená |  | 0 | 0 | 0 | 0 | 0 | 16 | K | 2 |  |  |  | ROZPOCET | 0 | 0 | 0 | 0 | 0 | 2 | 0 | 16 | -864837182
107 | K | 721290111 | Zkouška těsnosti potrubí kanalizace vodou do DN 125 | m | 25 |  | 0 |  |  |  | snížená |  | 0 | 0 | 0 | 0 | 0 | 16 | K | 2 |  |  |  | ROZPOCET | 0 | 0 | 0 | 0 | 0 | 2 | 0 | 16 | 1647957038
108 | K | 998721203 | Přesun hmot procentní pro vnitřní kanalizace v objektech v do 24 m | % |  |  | 0 |  |  |  | snížená |  | 0 | 0 | 0 | 0 | 0 | 16 | K | 2 |  |  |  | ROZPOCET | 0 | 0 | 0 | 0 | 0 | 2 | 0 | 16 | -476400191
| D | 722 | Zdravotechnika - vnitřní vodovod |  |  |  | 0 | [5 empty] | 0 |  | 0.05506 |  | 0 | 2 | D | 1 |  |  |  | ROZPOCET | [6 empty] | 0
109 | K | 722131913 | Potrubí pozinkované závitové vsazení odbočky do potrubí DN 25 | soubor | 1 |  | 0 |  |  |  | snížená |  | 0 | 0.00524 | 0.00524 | 0 | 0 | 16 | K | 2 |  |  |  | ROZPOCET | 0 | 0 | 0 | 0 | 0 | 2 | 0 | 16 | 871288848
110 | M | 28653281R | Přechod závit PPr D 25x3/4" | kus | 1 |  | 0 |  |  |  | snížená |  | 0 | 4e-05 | 4e-05 | 0 | 0 | 32 | M | 2 |  |  |  | ROZPOCET | 0 | 0 | 0 | 0 | 0 | 2 | 0 | 16 | -1817716040
111 | K | 722174002 | Potrubí vodovodní plastové PPR svar polyfuze PN 16 D 20 x 2,8 mm | m | 48 |  | 0 |  |  |  | snížená |  | 0 | 0.00066 | 0.03168 | 0 | 0 | 16 | K | 2 |  |  |  | ROZPOCET | 0 | 0 | 0 | 0 | 0 | 2 | 0 | 16 | -826111582
112 | K | 722181221 | Ochrana vodovodního potrubí přilepenými termoizolačními trubicemi z PE tl do 9 mm DN do 22 mm | m | 31 |  | 0 |  |  |  | snížená |  | 0 | 5e-05 | 0.00155 | 0 | 0 | 16 | K | 2 |  |  |  | ROZPOCET | 0 | 0 | 0 | 0 | 0 | 2 | 0 | 16 | 777273367
113 | K | 722181261R | Ochrana vodovodního potrubí přilepenými termoizolačními trubicemi z PE tl do 30 mm DN do 22 mm | m | 17 |  | 0 |  |  |  | snížená |  | 0 | 0.0002 | 0.0034 | 0 | 0 | 16 | K | 2 |  |  |  | ROZPOCET | 0 | 0 | 0 | 0 | 0 | 2 | 0 | 16 | 788122264
114 | K | 722190401 | Vyvedení a upevnění výpustku do DN 25 | kus | 18 |  | 0 |  |  |  | snížená |  | 0 | 0 | 0 | 0 | 0 | 16 | K | 2 |  |  |  | ROZPOCET | 0 | 0 | 0 | 0 | 0 | 2 | 0 | 16 | 26527171
115 | K | 722190901 | Uzavření nebo otevření vodovodního potrubí při opravách | kus | 2 |  | 0 |  |  |  | snížená |  | 0 | 0 | 0 | 0 | 0 | 16 | K | 2 |  |  |  | ROZPOCET | 0 | 0 | 0 | 0 | 0 | 2 | 0 | 16 | -1837075604
116 | K | 722220111 | Nástěnka pro výtokový ventil G 1/2 s jedním závitem | kus | 4 |  | 0 |  |  |  | snížená |  | 0 | 0.00013 | 0.00052 | 0 | 0 | 16 | K | 2 |  |  |  | ROZPOCET | 0 | 0 | 0 | 0 | 0 | 2 | 0 | 16 | -592296084
117 | K | 722220121 | Nástěnka pro baterii G 1/2 s jedním závitem | pár | 7 |  | 0 |  |  |  | snížená |  | 0 | 0.00025 | 0.00175 | 0 | 0 | 16 | K | 2 |  |  |  | ROZPOCET | 0 | 0 | 0 | 0 | 0 | 2 | 0 | 16 | -1710016158
118 | K | 722240132R | Kohout kulový plastový PPR DN 20 s vypouštěním | kus | 1 |  | 0 |  |  |  | snížená |  | 0 | 0.00075 | 0.00075 | 0 | 0 | 16 | K | 2 |  |  |  | ROZPOCET | 0 | 0 | 0 | 0 | 0 | 2 | 0 | 16 | 266987597
119 | K | 722269112R | Montáž vodoměru 100c závit G 3/4 jhm 10 | kus | 1 |  | 0 |  |  |  | snížená |  | 0 | 0 | 0 | 0 | 0 | 16 | K | 2 |  |  |  | ROZPOCET | 0 | 0 | 0 | 0 | 0 | 2 | 0 | 16 | -1512987390
120 | M | 38821883R | Vodoměr UNIMAG TU 4 DN 15 (SV) 3/4" | kus | 1 |  | 0 |  |  |  | snížená |  | 0 | 0.00053 | 0.00053 | 0 | 0 | 32 | M | 2 |  |  |  | ROZPOCET | 0 | 0 | 0 | 0 | 0 | 2 | 0 | 16 | 2142815535
121 | K | 722290226 | Zkouška těsnosti vodovodního potrubí závitového do DN 50 | m | 48 |  | 0 |  |  |  | snížená |  | 0 | 0.00019 | 0.00912 | 0 | 0 | 16 | K | 2 |  |  |  | ROZPOCET | 0 | 0 | 0 | 0 | 0 | 2 | 0 | 16 | -38607403
122 | K | 722290234 | Proplach a dezinfekce vodovodního potrubí do DN 80 | m | 48 |  | 0 |  |  |  | snížená |  | 0 | 1e-05 | 0.00048 | 0 | 0 | 16 | K | 2 |  |  |  | ROZPOCET | 0 | 0 | 0 | 0 | 0 | 2 | 0 | 16 | 2110799787
123 | K | 998722203 | Přesun hmot procentní pro vnitřní vodovod v objektech v do 24 m | % |  |  | 0 |  |  |  | snížená |  | 0 | 0 | 0 | 0 | 0 | 16 | K | 2 |  |  |  | ROZPOCET | 0 | 0 | 0 | 0 | 0 | 2 | 0 | 16 | 853846617
| D | 723 | Zdravotechnika - vnitřní plynovod |  |  |  | 0 | [5 empty] | 0 |  | 0.02443 |  | 0.043 | 2 | D | 1 |  |  |  | ROZPOCET | [6 empty] | 0
124 | K | 723120804 | Demontáž potrubí ocelové závitové svařované do DN 25 | m | 20 |  | 0 |  |  |  | snížená |  | 0 | 0.00011 | 0.0022 | 0.00215 | 0.043 | 16 | K | 2 |  |  |  | ROZPOCET | 0 | 0 | 0 | 0 | 0 | 2 | 0 | 16 | 1984613862
125 | K | 723111204 | Potrubí ocelové závitové černé bezešvé svařované běžné DN 25 | m | 8 |  | 0 |  |  |  | snížená |  | 0 | 0.0027 | 0.0216 | 0 | 0 | 16 | K | 2 |  |  |  | ROZPOCET | 0 | 0 | 0 | 0 | 0 | 2 | 0 | 16 | 1348954337
126 | K | 723190901 | Uzavření,otevření plynovodního potrubí při opravě | kus | 2 |  | 0 |  |  |  | snížená |  | 0 | 0 | 0 | 0 | 0 | 16 | K | 2 |  |  |  | ROZPOCET | 0 | 0 | 0 | 0 | 0 | 2 | 0 | 16 | -121758123
127 | K | 723190907 | Odvzdušnění nebo napuštění plynovodního potrubí | m | 8 |  | 0 |  |  |  | snížená |  | 0 | 0 | 0 | 0 | 0 | 16 | K | 2 |  |  |  | ROZPOCET | 0 | 0 | 0 | 0 | 0 | 2 | 0 | 16 | -7462356
128 | K | 723190909 | Zkouška těsnosti potrubí plynovodního | kus | 2 |  | 0 |  |  |  | snížená |  | 0 | 0 | 0 | 0 | 0 | 16 | K | 2 |  |  |  | ROZPOCET | 0 | 0 | 0 | 0 | 0 | 2 | 0 | 16 | -605066989
129 | K | HZS2215R | Hodinová zúčtovací sazba - Revize plynu včetně revizní zprávy | hod | 6 |  | 0 |  |  |  | snížená |  | 0 | 0 | 0 | 0 | 0 | 16 | K | 2 |  |  |  | ROZPOCET | 0 | 0 | 0 | 0 | 0 | 2 | 0 | 16 | -886715251
130 | K | 723190924R | Napojení na stáv.plyn potrubí DN 25 | kus | 1 |  | 0 |  |  |  | snížená |  | 0 | 0.00025 | 0.00025 | 0 | 0 | 16 | K | 2 |  |  |  | ROZPOCET | 0 | 0 | 0 | 0 | 0 | 2 | 0 | 16 | 1878059199
131 | K | 723239102 | Montáž armatur plynovodních se dvěma závity G 3/4 ostatní typ | kus | 1 |  | 0 |  |  |  | snížená |  | 0 | 0 | 0 | 0 | 0 | 16 | K | 2 |  |  |  | ROZPOCET | 0 | 0 | 0 | 0 | 0 | 2 | 0 | 16 | 1574781696
132 | M | 55138962 | kohout kulový plnoprůtokový nikl ovládání páčka PN 42 T 185°C (EN 331, MOP 5) 3/4" žlutý | kus | 1 |  | 0 |  |  |  | snížená |  | 0 | 0.00038 | 0.00038 | 0 | 0 | 32 | M | 2 |  |  |  | ROZPOCET | 0 | 0 | 0 | 0 | 0 | 2 | 0 | 16 | 640691214
133 | K | 998723203 | Přesun hmot procentní pro vnitřní plynovod v objektech v do 24 m | % |  |  | 0 |  |  |  | snížená |  | 0 | 0 | 0 | 0 | 0 | 16 | K | 2 |  |  |  | ROZPOCET | 0 | 0 | 0 | 0 | 0 | 2 | 0 | 16 | 840027548
| D | 725 | Zdravotechnika - zařizovací předměty |  |  |  | 0 | [5 empty] | 0 |  | 0.09004 |  | 0.79519 | 2 | D | 1 |  |  |  | ROZPOCET | [6 empty] | 0
134 | K | 725119125 | Montáž klozetových mís závěsných na nosné stěny | kus | 1 |  | 0 |  |  |  | snížená |  | 0 | 0.00242 | 0.00242 | 0 | 0 | 16 | K | 2 |  |  |  | ROZPOCET | 0 | 0 | 0 | 0 | 0 | 2 | 0 | 16 | -1129782946
135 | M | 55167385R | sedátko klozetové se zpomalovacím mechanismem bílé s poklopem | kus | 1 |  | 0 |  |  |  | snížená |  | 0 | 0.0013 | 0.0013 | 0 | 0 | 32 | M | 2 |  |  |  | ROZPOCET | 0 | 0 | 0 | 0 | 0 | 2 | 0 | 16 | 1240419684
136 | M | 642-WC2 | mísa keramická 53 cm klozetová závěsná bílá s hlubokým splachováním - dle PD ozn.WC2 | kus | 1 |  | 0 |  |  |  | snížená |  | 0 | 0.0145 | 0.0145 | 0 | 0 | 32 | M | 2 |  |  |  | ROZPOCET | 0 | 0 | 0 | 0 | 0 | 2 | 0 | 16 | 84106373
137 | K | 725219102 | Montáž umyvadla připevněného na šrouby do zdiva | soubor | 1 |  | 0 |  |  |  | snížená |  | 0 | 0.00185 | 0.00185 | 0 | 0 | 16 | K | 2 |  |  |  | ROZPOCET | 0 | 0 | 0 | 0 | 0 | 2 | 0 | 16 | 2036790587
138 | M | 642-UM2R | umyvadlo keramické závěsné s otvorem pro baterii a přepadem 550x380mm bílé s LCC dle PD ozn.UM2 | kus | 1 |  | 0 |  |  |  | snížená |  | 0 | 0.012 | 0.012 | 0 | 0 | 32 | M | 2 |  |  |  | ROZPOCET | 0 | 0 | 0 | 0 | 0 | 2 | 0 | 16 | 1492979809
139 | K | 725539401R | Montáž el.průt.ohřívače vody 6,5kw | soubor | 1 |  | 0 |  |  |  | snížená |  | 0 | 0.00638 | 0.00638 | 0 | 0 | 16 | K | 2 |  |  |  | ROZPOCET | 0 | 0 | 0 | 0 | 0 | 2 | 0 | 16 | 2018266274
140 | M | 54132230R | El.oprůt.ohřív.Clage tlak.MBH7 6,5kW spodní připojení | kus | 1 |  | 0 |  |  |  | snížená |  | 0 | 0.015 | 0.015 | 0 | 0 | 32 | M | 2 |  |  |  | ROZPOCET | 0 | 0 | 0 | 0 | 0 | 2 | 0 | 16 | -148604530
141 | K | 725535225R | Bezpečnost.sestava SGU pro TUV Clage | soubor | 1 |  | 0 |  |  |  | snížená |  | 0 | 0.015 | 0.015 | 0 | 0 | 16 | K | 2 |  |  |  | ROZPOCET | 0 | 0 | 0 | 0 | 0 | 2 | 0 | 16 | 412201150
142 | K | 725860253R | Sifon umyvadlový hranatý chromovaný | kus | 1 |  | 0 |  |  |  | snížená |  | 0 | 0.00023 | 0.00023 | 0 | 0 | 16 | K | 2 |  |  |  | ROZPOCET | 0 | 0 | 0 | 0 | 0 | 2 | 0 | 16 | -175261457
143 | K | 725813111 | Ventil rohový bez připojovací trubičky nebo flexi hadičky G 1/2 | soubor | 2 |  | 0 |  |  |  | snížená |  | 0 | 0.0003 | 0.0006 | 0 | 0 | 16 | K | 2 |  |  |  | ROZPOCET | 0 | 0 | 0 | 0 | 0 | 2 | 0 | 16 | -1669922171
144 | K | 725829131 | Montáž baterie umyvadlové stojánkové G 1/2 ostatní typ | kus | 1 |  | 0 |  |  |  | snížená |  | 0 | 4e-05 | 4e-05 | 0 | 0 | 16 | K | 2 |  |  |  | ROZPOCET | 0 | 0 | 0 | 0 | 0 | 2 | 0 | 16 | -2041404427
145 | M | 55144010R | baterie umyvadlová stojánková dle PD | kus | 1 |  | 0 |  |  |  | snížená |  | 0 | 0.0018 | 0.0018 | 0 | 0 | 32 | M | 2 |  |  |  | ROZPOCET | 0 | 0 | 0 | 0 | 0 | 2 | 0 | 16 | -1183974402
146 | K | 725229102 | Montáž vany ocelové | soubor | 1 |  | 0 |  |  |  | snížená |  | 0 | 0.00199 | 0.00199 | 0 | 0 | 16 | K | 2 |  |  |  | ROZPOCET | 0 | 0 | 0 | 0 | 0 | 2 | 0 | 16 | 518947520
147 | M | 55220510R | vana ze smaltované oceli o tloušťce 3,5 mm, velikosti 170x75x45 cm a s protihlukovou izolací, vč.podpěr dle PD | kus | 1 |  | 0 |  |  |  | snížená |  | 0 | 0.014 | 0.014 | 0 | 0 | 32 | M | 2 |  |  |  | ROZPOCET | 0 | 0 | 0 | 0 | 0 | 2 | 0 | 16 | 1579330899
148 | K | 725864611R | Sifon vanový DN 50mm | kus | 1 |  | 0 |  |  |  | snížená |  | 0 | 0.00101 | 0.00101 | 0 | 0 | 16 | K | 2 |  |  |  | ROZPOCET | 0 | 0 | 0 | 0 | 0 | 2 | 0 | 16 | -1602014213
149 | K | 725839101 | Montáž baterie vanové nástěnné G 1/2 ostatní typ | soubor | 1 |  | 0 |  |  |  | snížená |  | 0 | 0.00012 | 0.00012 | 0 | 0 | 16 | K | 2 |  |  |  | ROZPOCET | 0 | 0 | 0 | 0 | 0 | 2 | 0 | 16 | 1874732810
150 | M | 55144035R | vanová baterie nástěnná se sprchovým setem, 150 mm dle PD | kus | 1 |  | 0 |  |  |  | snížená |  | 0 | 0.0018 | 0.0018 | 0 | 0 | 32 | M | 2 |  |  |  | ROZPOCET | 0 | 0 | 0 | 0 | 0 | 2 | 0 | 16 | -1703027650
151 | K | 725290010R | Demontáž klozetu včetně splachovací nádrže | soubor | 1 |  | 0 |  |  |  | snížená |  | 0 | 0 | 0 | 0.01933 | 0.01933 | 16 | K | 2 |  |  |  | ROZPOCET | 0 | 0 | 0 | 0 | 0 | 2 | 0 | 16 | -960980080
152 | K | 725290020R | Demontáž umyvadel včetně baterie a sifonu | soubor | 1 |  | 0 |  |  |  | snížená |  | 0 | 0 | 0 | 0.03187 | 0.03187 | 16 | K | 2 |  |  |  | ROZPOCET | 0 | 0 | 0 | 0 | 0 | 2 | 0 | 16 | -607872621
153 | K | 725290030R | Demontáž van včetně baterie,sifonu a obezdění | soubor | 1 |  | 0 |  |  |  | snížená |  | 0 | 0 | 0 | 0.38567 | 0.38567 | 16 | K | 2 |  |  |  | ROZPOCET | 0 | 0 | 0 | 0 | 0 | 2 | 0 | 16 | -562132565
154 | K | 725510804R | Demontáž ohřívač plynový- karma vč.potrubí a odkouření | soubor | 1 |  | 0 |  |  |  | snížená |  | 0 | 0 | 0 | 0.312 | 0.312 | 16 | K | 2 |  |  |  | ROZPOCET | 0 | 0 | 0 | 0 | 0 | 2 | 0 | 16 | 1109697934
155 | K | 725514801 | Demontáž ohřívač průtokový plynový do 5 litrů za minutu | soubor | 1 |  | 0 |  |  |  | snížená |  | 0 | 0 | 0 | 0.014 | 0.014 | 16 | K | 2 |  |  |  | ROZPOCET | 0 | 0 | 0 | 0 | 0 | 2 | 0 | 16 | -506970977
156 | K | 725650800 | Demontáž těles otopných skříňových plynových | soubor | 1 |  | 0 |  |  |  | snížená |  | 0 | 0 | 0 | 0.03232 | 0.03232 | 16 | K | 2 |  |  |  | ROZPOCET | 0 | 0 | 0 | 0 | 0 | 2 | 0 | 16 | -362045390
157 | K | 998725203 | Přesun hmot procentní pro zařizovací předměty v objektech v do 24 m | % |  |  | 0 |  |  |  | snížená |  | 0 | 0 | 0 | 0 | 0 | 16 | K | 2 |  |  |  | ROZPOCET | 0 | 0 | 0 | 0 | 0 | 2 | 0 | 16 | -1027910541
| D | 726 | Zdravotechnika - předstěnové instalace |  |  |  | 0 | [5 empty] | 0 |  | 0.00985 |  | 0 | 2 | D | 1 |  |  |  | ROZPOCET | [6 empty] | 0
158 | K | 726111031 | Instalační předstěna - klozet s ovládáním zepředu v 1080 mm závěsný do masivní zděné kce | soubor | 1 |  | 0 |  |  |  | snížená |  | 0 | 0.0092 | 0.0092 | 0 | 0 | 16 | K | 2 |  |  |  | ROZPOCET | 0 | 0 | 0 | 0 | 0 | 2 | 0 | 16 | 797333965
159 | K | 726191001 | Zvukoizolační souprava pro klozet a bidet | soubor | 1 |  | 0 |  |  |  | snížená |  | 0 | 0.00015 | 0.00015 | 0 | 0 | 16 | K | 2 |  |  |  | ROZPOCET | 0 | 0 | 0 | 0 | 0 | 2 | 0 | 16 | 432919253
160 | K | 726191002 | Souprava pro předstěnovou montáž | soubor | 1 |  | 0 |  |  |  | snížená |  | 0 | 0.0005 | 0.0005 | 0 | 0 | 16 | K | 2 |  |  |  | ROZPOCET | 0 | 0 | 0 | 0 | 0 | 2 | 0 | 16 | 1659305829
161 | K | 998726213 | Přesun hmot procentní pro instalační prefabrikáty v objektech v do 24 m | % |  |  | 0 |  |  |  | snížená |  | 0 | 0 | 0 | 0 | 0 | 16 | K | 2 |  |  |  | ROZPOCET | 0 | 0 | 0 | 0 | 0 | 2 | 0 | 16 | 732850975
| D | 740 | Elektroinstalace |  |  |  | 0 | [5 empty] | 0 |  | 0 |  | 0 | 2 | D | 1 |  |  |  | ROZPOCET | [6 empty] | 0
| D | 740.1 | Svítidla |  |  |  | 0 | [5 empty] | 0 |  | 0 |  | 0 | 2 | D | 2 |  |  |  | ROZPOCET | [6 empty] | 0
162 | K | 740.1.1R | Montáž a dodávka A - Svítidlo přisazené, interiérové, 230V, LED 20W, 3000K, IP20 | kus | 7 |  | 0 |  |  |  | snížená |  | 0 | 0 | 0 | 0 | 0 | 16 | K | 3 |  |  |  | ROZPOCET | 0 | 0 | 0 | 0 | 0 | 2 | 0 | 16 | 1955093100
163 | K | 740.1.2R | Montáž a dodávka B - Svítidlo přisazené, koupelnové, 230V, LED 20W, 3000K, IP44 | kus | 2 |  | 0 |  |  |  | snížená |  | 0 | 0 | 0 | 0 | 0 | 16 | K | 3 |  |  |  | ROZPOCET | 0 | 0 | 0 | 0 | 0 | 2 | 0 | 16 | 1309897049
| D | 740.2 | Přístroje |  |  |  | 0 | [5 empty] | 0 |  | 0 |  | 0 | 2 | D | 2 |  |  |  | ROZPOCET | [6 empty] | 0
164 | K | 740.2.1R | Montáž a dodávka přepínač střídavý 10A/250V, pod omítku, IP20 | kus | 8 |  | 0 |  |  |  | snížená |  | 0 | 0 | 0 | 0 | 0 | 16 | K | 3 |  |  |  | ROZPOCET | 0 | 0 | 0 | 0 | 0 | 2 | 0 | 16 | 1397117495
165 | K | 740.2.2R | Montáž a dodávka přepínač křížový 10A/250V, pod omítku, IP20 | kus | 6 |  | 0 |  |  |  | snížená |  | 0 | 0 | 0 | 0 | 0 | 16 | K | 3 |  |  |  | ROZPOCET | 0 | 0 | 0 | 0 | 0 | 2 | 0 | 16 | 1761760921
166 | K | 740.2.3R | Montáž a dodávka vypínač jednopólový 10A/250V, pod omítku, IP20 | kus | 7 |  | 0 |  |  |  | snížená |  | 0 | 0 | 0 | 0 | 0 | 16 | K | 3 |  |  |  | ROZPOCET | 0 | 0 | 0 | 0 | 0 | 2 | 0 | 16 | -2107369779
167 | K | 740.2.4R | Montáž a dodávka tlačítko 10A/250V, pod omítku, IP20 | kus | 2 |  | 0 |  |  |  | snížená |  | 0 | 0 | 0 | 0 | 0 | 16 | K | 3 |  |  |  | ROZPOCET | 0 | 0 | 0 | 0 | 0 | 2 | 0 | 16 | -2029939505
168 | K | 740.2.5R | Montáž a dodávka zásuvka jednoduchá 16A/230V, pod omítku, IP20 | kus | 52 |  | 0 |  |  |  | snížená |  | 0 | 0 | 0 | 0 | 0 | 16 | K | 3 |  |  |  | ROZPOCET | 0 | 0 | 0 | 0 | 0 | 2 | 0 | 16 | -988501131
169 | K | 740.2.6R | Montáž a dodávka zásuvka strukturované kabeláže | kus | 3 |  | 0 |  |  |  | snížená |  | 0 | 0 | 0 | 0 | 0 | 16 | K | 3 |  |  |  | ROZPOCET | 0 | 0 | 0 | 0 | 0 | 2 | 0 | 16 | -574455063
170 | K | 740.2.7R | Montáž a dodávka zásuvka společné televizní antény | kus | 3 |  | 0 |  |  |  | snížená |  | 0 | 0 | 0 | 0 | 0 | 16 | K | 3 |  |  |  | ROZPOCET | 0 | 0 | 0 | 0 | 0 | 2 | 0 | 16 | -149040342
171 | K | 740.2.8R | Montáž a dodávka opticko-kouřové čidlo autonomní | kus | 1 |  | 0 |  |  |  | snížená |  | 0 | 0 | 0 | 0 | 0 | 16 | K | 3 |  |  |  | ROZPOCET | 0 | 0 | 0 | 0 | 0 | 2 | 0 | 16 | -1273329056
172 | K | 740.2.9R | Montáž a dodávka domovní telefon | kus | 1 |  | 0 |  |  |  | snížená |  | 0 | 0 | 0 | 0 | 0 | 16 | K | 3 |  |  |  | ROZPOCET | 0 | 0 | 0 | 0 | 0 | 2 | 0 | 16 | 1706791681
| D | 740.3 | Instalační materiál |  |  |  | 0 | [5 empty] | 0 |  | 0 |  | 0 | 2 | D | 2 |  |  |  | ROZPOCET | [6 empty] | 0
173 | K | 740.3.1R | Montáž a dodávka krabice přístrojová | kus | 77 |  | 0 |  |  |  | snížená |  | 0 | 0 | 0 | 0 | 0 | 16 | K | 3 |  |  |  | ROZPOCET | 0 | 0 | 0 | 0 | 0 | 2 | 0 | 16 | 1692480995
174 | K | 740.3.2R | Montáž a dodávka krabice odbočná | kus | 21 |  | 0 |  |  |  | snížená |  | 0 | 0 | 0 | 0 | 0 | 16 | K | 3 |  |  |  | ROZPOCET | 0 | 0 | 0 | 0 | 0 | 2 | 0 | 16 | 355128580
175 | K | 740.3.3R | Montáž a dodávka svorka WAGO | kus | 312 |  | 0 |  |  |  | snížená |  | 0 | 0 | 0 | 0 | 0 | 16 | K | 3 |  |  |  | ROZPOCET | 0 | 0 | 0 | 0 | 0 | 2 | 0 | 16 | -87886781
| D | 740.4 | Kabely |  |  |  | 0 | [5 empty] | 0 |  | 0 |  | 0 | 2 | D | 2 |  |  |  | ROZPOCET | [6 empty] | 0
176 | K | 740.4.1R | Montáž a dodávka kabel Cu uložený pod omítku plný kulatý 3x1,5 mm2 (CYKY) | m | 290 |  | 0 |  |  |  | snížená |  | 0 | 0 | 0 | 0 | 0 | 16 | K | 3 |  |  |  | ROZPOCET | 0 | 0 | 0 | 0 | 0 | 2 | 0 | 16 | 455530708
177 | K | 740.4.2R | Montáž a dodávka kabel Cu uložený pod omítku plný kulatý 3x2,5 mm2 (CYKY) | m | 380 |  | 0 |  |  |  | snížená |  | 0 | 0 | 0 | 0 | 0 | 16 | K | 3 |  |  |  | ROZPOCET | 0 | 0 | 0 | 0 | 0 | 2 | 0 | 16 | 53562146
178 | K | 740.4.3R | Montáž a dodávka kabel Cu uložený pod omítku plný kulatý 5x2,5 mm2 (CYKY) | m | 40 |  | 0 |  |  |  | snížená |  | 0 | 0 | 0 | 0 | 0 | 16 | K | 3 |  |  |  | ROZPOCET | 0 | 0 | 0 | 0 | 0 | 2 | 0 | 16 | 1802564600
179 | K | 740.4.4R | Montáž a dodávka kabel Cu uložený pod omítku plný kulatý 4x10 mm2 (CYKY) | m | 30 |  | 0 |  |  |  | snížená |  | 0 | 0 | 0 | 0 | 0 | 16 | K | 3 |  |  |  | ROZPOCET | 0 | 0 | 0 | 0 | 0 | 2 | 0 | 16 | -5589431
180 | K | 740.4.5R | Montáž a dodávka vodič Cu izolovaný pod omítku 1-CY 1x4 | m | 20 |  | 0 |  |  |  | snížená |  | 0 | 0 | 0 | 0 | 0 | 16 | K | 3 |  |  |  | ROZPOCET | 0 | 0 | 0 | 0 | 0 | 2 | 0 | 16 | -664451423
181 | K | 740.4.6R | Montáž a dodávka vodič Cu 1-YY 1x16 | m | 30 |  | 0 |  |  |  | snížená |  | 0 | 0 | 0 | 0 | 0 | 16 | K | 3 |  |  |  | ROZPOCET | 0 | 0 | 0 | 0 | 0 | 2 | 0 | 16 | 2041357494
182 | K | 740.4.7R | Montáž a dodávka kabel UTP | m | 120 |  | 0 |  |  |  | snížená |  | 0 | 0 | 0 | 0 | 0 | 16 | K | 3 |  |  |  | ROZPOCET | 0 | 0 | 0 | 0 | 0 | 2 | 0 | 16 | 205743852
183 | K | 740.4.8R | Montáž a dodávka kabel KOAX | m | 60 |  | 0 |  |  |  | snížená |  | 0 | 0 | 0 | 0 | 0 | 16 | K | 3 |  |  |  | ROZPOCET | 0 | 0 | 0 | 0 | 0 | 2 | 0 | 16 | -1461656994
| D | 740.5 | Rozvaděče |  |  |  | 0 | [5 empty] | 0 |  | 0 |  | 0 | 2 | D | 2 |  |  |  | ROZPOCET | [6 empty] | 0
184 | K | 740.5.1R | Dozbrojení stávajícího rozváděče RE, přístrojová výzbroj dle výkresové dokumentace | soubor | 1 |  | 0 |  |  |  | snížená |  | 0 | 0 | 0 | 0 | 0 | 16 | K | 3 |  |  |  | ROZPOCET | 0 | 0 | 0 | 0 | 0 | 2 | 0 | 16 | 1622742002
185 | K | 740.5.2R | Rozvaděč RB-zapuštěný plastový rozváděč, rozměry ŠxVxH 400x800x100mm/4x14 mod., krytí IP30, napěťová soustava 3+PE+N 230/400V, TN-C-S, Ik" = 10 kA, přístrojová výzbroj dle výkresové dokumentace | soubor | 1 |  | 0 |  |  |  | snížená |  | 0 | 0 | 0 | 0 | 0 | 16 | K | 3 |  |  |  | ROZPOCET | 0 | 0 | 0 | 0 | 0 | 2 | 0 | 16 | 1559464248
| D | 740.6 | Ostatní |  |  |  | 0 | [5 empty] | 0 |  | 0 |  | 0 | 2 | D | 2 |  |  |  | ROZPOCET | [6 empty] | 0
186 | K | 740.6.1R | Drobný montážní a instalační materiál | soubor | 1 |  | 0 |  |  |  | snížená |  | 0 | 0 | 0 | 0 | 0 | 16 | K | 3 |  |  |  | ROZPOCET | 0 | 0 | 0 | 0 | 0 | 2 | 0 | 16 | 1547938501
187 | K | 740.6.2R | Prostupy a požární ucpávky | soubor | 1 |  | 0 |  |  |  | snížená |  | 0 | 0 | 0 | 0 | 0 | 16 | K | 3 |  |  |  | ROZPOCET | 0 | 0 | 0 | 0 | 0 | 2 | 0 | 16 | -725730446
188 | K | 740.6.3R | Demontáž stávající elektroinstalace včetně likvidace a hrubého začištění | hod | 25 |  | 0 |  |  |  | snížená |  | 0 | 0 | 0 | 0 | 0 | 16 | K | 3 |  |  |  | ROZPOCET | 0 | 0 | 0 | 0 | 0 | 2 | 0 | 16 | 1979280929
189 | K | 740.6.4R | Revize | soubor | 1 |  | 0 |  |  |  | snížená |  | 0 | 0 | 0 | 0 | 0 | 16 | K | 3 |  |  |  | ROZPOCET | 0 | 0 | 0 | 0 | 0 | 2 | 0 | 16 | -1207474694
190 | K | 740.6.5R | Dokumentace skutečného provedení | soubor | 1 |  | 0 |  |  |  | snížená |  | 0 | 0 | 0 | 0 | 0 | 16 | K | 3 |  |  |  | ROZPOCET | 0 | 0 | 0 | 0 | 0 | 2 | 0 | 16 | -1938479094
191 | K | 740.6.6R | Úprava stávajícího bleskosvodu v souvislosti s osazením nového VZT potrubí | soubor | 1 |  | 0 |  |  |  | snížená |  | 0 | 0 | 0 | 0 | 0 | 16 | K | 3 |  |  |  | ROZPOCET | 0 | 0 | 0 | 0 | 0 | 2 | 0 | 16 | -2033725140
192 | K | 740.6.7R | Doprava | soubor | 1 |  | 0 |  |  |  | snížená |  | 0 | 0 | 0 | 0 | 0 | 16 | K | 3 |  |  |  | ROZPOCET | 0 | 0 | 0 | 0 | 0 | 2 | 0 | 16 | 772702
| D | 762 | Konstrukce tesařské |  |  |  | 0 | [5 empty] | 0 |  | 0 |  | 2.7765 | 2 | D | 1 |  |  |  | ROZPOCET | [6 empty] | 0
193 | K | 762522811 | Demontáž podlah s polštáři z prken tloušťky do 32 mm | m2 | 154.25 |  | 0 |  |  |  | snížená |  | 0 | 0 | 0 | 0.018 | 2.7765 | 16 | K | 2 |  |  |  | ROZPOCET | 0 | 0 | 0 | 0 | 0 | 2 | 0 | 16 | 276326326
| VV |  | "celk.plocha"154,25 |  | 154.25 | [13 empty] | VV | 2 | 2 | True | 1 | ROZPOCET
| D | 763 | Konstrukce suché výstavby |  |  |  | 0 | [5 empty] | 0 |  | 7.3043 |  | 0 | 2 | D | 1 |  |  |  | ROZPOCET | [6 empty] | 0
194 | K | 763111411 | SDK příčka tl 100 mm profil CW+UW 50 desky 2xA 12,5 TI 50 mm EI 60 Rw 50 dB | m2 | 3.165 |  | 0 |  |  |  | snížená |  | 0 | 0.0441 | 0.13958 | 0 | 0 | 16 | K | 2 |  |  |  | ROZPOCET | 0 | 0 | 0 | 0 | 0 | 2 | 0 | 16 | 65470738
| VV |  | "WC"0,833*3,8 |  | 3.165 | [13 empty] | VV | 2 | 2 | True | 1 | ROZPOCET
195 | K | 763111714 | SDK příčka zalomení | m | 3.8 |  | 0 |  |  |  | snížená |  | 0 | 0.00091 | 0.003458 | 0 | 0 | 16 | K | 2 |  |  |  | ROZPOCET | 0 | 0 | 0 | 0 | 0 | 2 | 0 | 16 | 299113899
196 | K | 763111751 | Příplatek k SDK příčce za plochu do 6 m2 jednotlivě | m2 | 3.165 |  | 0 |  |  |  | snížená |  | 0 | 0 | 0 | 0 | 0 | 16 | K | 2 |  |  |  | ROZPOCET | 0 | 0 | 0 | 0 | 0 | 2 | 0 | 16 | -201501098
| VV |  | "WC"0,833*3,8 |  | 3.165 | [13 empty] | VV | 2 | 2 | True | 1 | ROZPOCET
197 | K | 763111753R | Příplatek k SDK příčce za opláštění stoupačky | m2 | 0.988 |  | 0 |  |  |  | snížená |  | 0 | 0.00174 | 0.0017191 | 0 | 0 | 16 | K | 2 |  |  |  | ROZPOCET | 0 | 0 | 0 | 0 | 0 | 2 | 0 | 16 | -1898797300
| VV |  | 0,26*3,8 |  | 0.988 | [13 empty] | VV | 2 | 2 | True | 1 | ROZPOCET
198 | K | 763113314R | SDK příčka instalační tl 200 mm zdvojený profil CW+UW 75 desky 2xA 12,5 TI 60 mm EI 60 Rw 52 dB | m2 | 6.669 |  | 0 |  |  |  | snížená |  | 0 | 0.04653 | 0.31031 | 0 | 0 | 16 | K | 2 |  |  |  | ROZPOCET | 0 | 0 | 0 | 0 | 0 | 2 | 0 | 16 | 1977308652
| VV |  | "WC"1,755*3,8 |  | 6.669 | [13 empty] | VV | 2 | 2 | True | 1 | ROZPOCET
199 | K | 763113821R | Příplatek k příčce sádrokart. za desku impregnovanou tl. 12,5 mm z jedné strany | m2 | 19.669 |  | 0 |  |  |  | snížená |  | 0 | 0.0003 | 0.0059007 | 0 | 0 | 16 | K | 2 |  |  |  | ROZPOCET | 0 | 0 | 0 | 0 | 0 | 2 | 0 | 16 | -1656082888
| VV |  | "WC"(1,755+0,833)*3,8*2 |  | 19.669 | [13 empty] | VV | 2 | 2 | True | 1 | ROZPOCET
200 | K | 763172311 | Montáž revizních dvířek SDK kcí vel. 200x200 mm | kus | 1 |  | 0 |  |  |  | snížená |  | 0 | 3e-05 | 3e-05 | 0 | 0 | 16 | K | 2 |  |  |  | ROZPOCET | 0 | 0 | 0 | 0 | 0 | 2 | 0 | 16 | 584428193
201 | M | 590-V8R | dvířka revizní do SDK pod obklad 200x200mm dle PD ozn.V8 | kus | 1 |  | 0 |  |  |  | snížená |  | 0 | 0.00036 | 0.00036 | 0 | 0 | 32 | M | 2 |  |  |  | ROZPOCET | 0 | 0 | 0 | 0 | 0 | 2 | 0 | 16 | -523433210
202 | K | 763251126 | Sádrovláknitá podlaha tl 30 mm z desek tl 2x10 mm podsyp 10 mm včetně okrajové pásky | m2 | 154.31 |  | 0 |  |  |  | snížená |  | 0 | 0.02853 | 4.4025 | 0 | 0 | 16 | K | 2 |  |  |  | ROZPOCET | 0 | 0 | 0 | 0 | 0 | 2 | 0 | 16 | 1483132855
| VV |  | "skladba S1"29,33+31,8+24,02+26,82 |  | 111.97 | [13 empty] | VV | 2 | 2 | True | 0 | ROZPOCET
| VV |  | "skladba S2"13,58+1,43 |  | 15.01 | [13 empty] | VV | 2 | 2 | True | 0 | ROZPOCET
| VV |  | "skladba S3"20,33+3,06+3,31+0,63 |  | 27.33 | [13 empty] | VV | 2 | 2 | True | 0 | ROZPOCET
| VV |  | Součet |  | 154.31 | [13 empty] | VV | 2 | 4 | True | 1 | ROZPOCET
203 | K | 763251391 | Příplatek k sádrovláknité podlaze za každý dalších 10 mm suchého podsypu | m2 | 659.58 |  | 0 |  |  |  | snížená |  | 0 | 0.0037 | 2.4404 | 0 | 0 | 16 | K | 2 |  |  |  | ROZPOCET | 0 | 0 | 0 | 0 | 0 | 2 | 0 | 16 | -1076799704
| VV |  | "skladba S1"(29,33+31,8+24,02+26,82)*4 |  | 447.88 | [13 empty] | VV | 2 | 2 | True | 0 | ROZPOCET
| VV |  | "skladba S2"(13,58+1,43)*5 |  | 75.05 | [13 empty] | VV | 2 | 2 | True | 0 | ROZPOCET
| VV |  | "skladba S3"(20,33+3,06+3,31+0,63)*5 |  | 136.65 | [13 empty] | VV | 2 | 2 | True | 0 | ROZPOCET
| VV |  | Součet |  | 659.58 | [13 empty] | VV | 2 | 4 | True | 1 | ROZPOCET
204 | K | 998763403 | Přesun hmot procentní pro sádrokartonové konstrukce v objektech v do 24 m | % |  |  | 0 |  |  |  | snížená |  | 0 | 0 | 0 | 0 | 0 | 16 | K | 2 |  |  |  | ROZPOCET | 0 | 0 | 0 | 0 | 0 | 2 | 0 | 16 | -1219863666
| D | 766 | Konstrukce truhlářské |  |  |  | 0 | [5 empty] | 0 |  | 0 |  | 0.66496 | 2 | D | 1 |  |  |  | ROZPOCET | [6 empty] | 0
205 | K | 766662811 | Demontáž truhlářských prahů dveří jednokřídlových | kus | 2 |  | 0 |  |  |  | snížená |  | 0 | 0 | 0 | 0.0018 | 0.0036 | 16 | K | 2 |  |  |  | ROZPOCET | 0 | 0 | 0 | 0 | 0 | 2 | 0 | 16 | -367678826
206 | K | 766662812 | Demontáž truhlářských prahů dveří dvoukřídlových | kus | 2 |  | 0 |  |  |  | snížená |  | 0 | 0 | 0 | 0.00223 | 0.00446 | 16 | K | 2 |  |  |  | ROZPOCET | 0 | 0 | 0 | 0 | 0 | 2 | 0 | 16 | 780524952
207 | K | 766691911 | Vyvěšení nebo zavěšení dřevěných křídel oken pl do 1,5 m2 | kus | 13 |  | 0 |  |  |  | snížená |  | 0 | 0 | 0 | 0.0125 | 0.1625 | 16 | K | 2 |  |  |  | ROZPOCET | 0 | 0 | 0 | 0 | 0 | 2 | 0 | 16 | 445045361
| VV |  | "pro opravu"11+2 |  | 13 | [13 empty] | VV | 2 | 2 | True | 1 | ROZPOCET
208 | K | 766691914 | Vyvěšení nebo zavěšení dřevěných křídel dveří pl do 2 m2 | kus | 16 |  | 0 |  |  |  | snížená |  | 0 | 0 | 0 | 0.024 | 0.384 | 16 | K | 2 |  |  |  | ROZPOCET | 0 | 0 | 0 | 0 | 0 | 2 | 0 | 16 | 218604904
| VV |  | "pro opravu"15 |  | 15 | [13 empty] | VV | 2 | 2 | True | 0 | ROZPOCET
| VV |  | "pro přemístění"1 |  | 1 | [13 empty] | VV | 2 | 2 | True | 0 | ROZPOCET
| VV |  | Součet |  | 16 | [13 empty] | VV | 2 | 4 | True | 1 | ROZPOCET
209 | K | 7666-D1R | Repase vstupních kazetových dvojitých dvoukřídlých dveří 1040x2400 mm s nadsvětlíkem a zárubní s výměnou zasklení, kování, prahu kompletní provedení dle PD ozn.D1 | kus | 1 |  | 0 |  |  |  | snížená |  | 0 | 0 | 0 | 0 | 0 | 16 | K | 2 |  |  |  | ROZPOCET | 0 | 0 | 0 | 0 | 0 | 2 | 0 | 16 | -1891267974
210 | K | 7666-D2R | Repase interiérových kazetových dvojitých dvoukřídlých dveří 1150x2375 mm s kazetovým obložením ostění a obložkovou zárubní s výměnou kování, kompletní provedení dle PD ozn.D2 | kus | 1 |  | 0 |  |  |  | snížená |  | 0 | 0 | 0 | 0 | 0 | 16 | K | 2 |  |  |  | ROZPOCET | 0 | 0 | 0 | 0 | 0 | 2 | 0 | 16 | -1544149198
211 | K | 7666-D3R | Repase interiérových kazetových dvoukřídlých dveří 1136x2375 mm s obložkovou zárubní s opravou a doplněním kování,prahu kompletní provedení dle PD ozn.D3 | kus | 1 |  | 0 |  |  |  | snížená |  | 0 | 0 | 0 | 0 | 0 | 16 | K | 2 |  |  |  | ROZPOCET | 0 | 0 | 0 | 0 | 0 | 2 | 0 | 16 | 207216669
212 | K | 7666-D4R | Repase interiérových plných hladkých jednokřídlých dveří 875x1985 mm s obložkovou zárubní s výměnou kování, doplnění WC zámku, podříznutí křídla kompletní provedení dle PD ozn.D4 | kus | 1 |  | 0 |  |  |  | snížená |  | 0 | 0 | 0 | 0 | 0 | 16 | K | 2 |  |  |  | ROZPOCET | 0 | 0 | 0 | 0 | 0 | 2 | 0 | 16 | 844996095
213 | K | 7666-D5R | Repase interiérových plných hladkých jednokřídlých dveří 695x1985 mm s obložkovou zárubní s repasí kování, doplnění WC zámku, podříznutí křídla kompletní provedení dle PD ozn.D5 | kus | 1 |  | 0 |  |  |  | snížená |  | 0 | 0 | 0 | 0 | 0 | 16 | K | 2 |  |  |  | ROZPOCET | 0 | 0 | 0 | 0 | 0 | 2 | 0 | 16 | 2046885933
214 | K | 7666-D6R | Repase interiérových plných hladkých jednokřídlých dveří 698x1993 mm s obložkovou zárubní s repasí kování, podříznutí křídla kompletní provedení dle PD ozn.D6 | kus | 1 |  | 0 |  |  |  | snížená |  | 0 | 0 | 0 | 0 | 0 | 16 | K | 2 |  |  |  | ROZPOCET | 0 | 0 | 0 | 0 | 0 | 2 | 0 | 16 | -2057921189
215 | K | 7666-D7R | Demontáž, osazení v nové poloze a repase interiérových plných hladkých jednokřídlých dveří 707x1983 mm s obložkovou zárubní s repasí kování, podříznutí křídla kompletní provedení dle PD ozn.D7 | kus | 1 |  | 0 |  |  |  | snížená |  | 0 | 0 | 0 | 0 | 0 | 16 | K | 2 |  |  |  | ROZPOCET | 0 | 0 | 0 | 0 | 0 | 2 | 0 | 16 | 1871446996
216 | K | 7666-D8R | Repase interiérových plných hladkých jednokřídlých dveří 690x2006 mm s obložkovou zárubní s repasí kování, podříznutí křídla kompletní provedení dle PD ozn.D8 | kus | 1 |  | 0 |  |  |  | snížená |  | 0 | 0 | 0 | 0 | 0 | 16 | K | 2 |  |  |  | ROZPOCET | 0 | 0 | 0 | 0 | 0 | 2 | 0 | 16 | 943543034
217 | K | 7666-D9R | Repase interiérových plných hladkých jednokřídlých dveří 698x1993 mm s obložkovou zárubní s výměnou kování, podříznutí křídla kompletní provedení dle PD ozn.D9 | kus | 1 |  | 0 |  |  |  | snížená |  | 0 | 0 | 0 | 0 | 0 | 16 | K | 2 |  |  |  | ROZPOCET | 0 | 0 | 0 | 0 | 0 | 2 | 0 | 16 | -57796635
218 | K | 7666-O1R | Repase stávající dvojité okno dřevěné 798x2309 mm a vnitřního parapetu (opálení nátěru,vyspravení,tmelení rámu,nový nátěr,nové zasklení, seřízení a vyčištění kování,doplnění těsnění)-kompletní provedení dle PD ozn.O1 | kus | 1 |  | 0 |  |  |  | snížená |  | 0 | 0 | 0 | 0 | 0 | 16 | K | 2 |  |  |  | ROZPOCET | 0 | 0 | 0 | 0 | 0 | 2 | 0 | 16 | -1954082466
219 | K | 7666-O2R | Montáž a dodávka 1křídlé dřevěné okno otvíravé 1224x2116 mm zasklení izol.dvosklo s bezpeč.lepeným sklem spodní část s písk.fólií včetně kování,kotvících prvků a připojovací spáry- kompletní provedení dle PD ozn.O2 | kus | 1 |  | 0 |  |  |  | snížená |  | 0 | 0 | 0 | 0 | 0 | 16 | K | 2 |  |  |  | ROZPOCET | 0 | 0 | 0 | 0 | 0 | 2 | 0 | 16 | -816172555
220 | K | 7666-O3R | Repase stávající dvojité dřevěné okno otevíravé 400x690 mm (opálení nátěru,vyspravení,tmelení rámu,nový nátěr,nové zasklení izoldvojsklo, seřízení a vyčištění kování,doplnění těsnění)-kompletní provedení dle PD ozn.O3 | kus | 1 |  | 0 |  |  |  | snížená |  | 0 | 0 | 0 | 0 | 0 | 16 | K | 2 |  |  |  | ROZPOCET | 0 | 0 | 0 | 0 | 0 | 2 | 0 | 16 | 688512931
221 | K | 7666-O4R | Repase stávající dvojité dřevěné okno otevíravé 709x1100 mm (opálení nátěru,vyspravení,tmelení rámu,nový nátěr,nové zasklení izoldvojsklo, seřízení a vyčištění kování,doplnění těsnění)-kompletní provedení dle PD ozn.O4 | kus | 1 |  | 0 |  |  |  | snížená |  | 0 | 0 | 0 | 0 | 0 | 16 | K | 2 |  |  |  | ROZPOCET | 0 | 0 | 0 | 0 | 0 | 2 | 0 | 16 | 959348547
222 | K | 7666-O5R | Repase stávající dvojité dřevěné okno otevíravé 719x1100 mm (opálení nátěru,vyspravení,tmelení rámu,nový nátěr,nové zasklení izoldvojsklo, seřízení a vyčištění kování,doplnění těsnění)-kompletní provedení dle PD ozn.O4 | kus | 1 |  | 0 |  |  |  | snížená |  | 0 | 0 | 0 | 0 | 0 | 16 | K | 2 |  |  |  | ROZPOCET | 0 | 0 | 0 | 0 | 0 | 2 | 0 | 16 | -1979570873
223 | K | 7666-V2R | Repase stávající podparapetní skříňky s vložením nové police 970x250 mm do skříňky (odstranění starých laků,vytmelení,nový lakovací nátěr,repase kování, výměna nábytkového zámku)-kompletní provedení dle PD ozn.V2 | kus | 1 |  | 0 |  |  |  | snížená |  | 0 | 0 | 0 | 0 | 0 | 16 | K | 2 |  |  |  | ROZPOCET | 0 | 0 | 0 | 0 | 0 | 2 | 0 | 16 | -1596603498
224 | K | 7666-V3R | Výroba a montáž podparapetní skříňky s posuvnými dveřmi s vloženou policí vč.kování -kompletní provedení dle PD ozn.V3 | kus | 1 |  | 0 |  |  |  | snížená |  | 0 | 0 | 0 | 0 | 0 | 16 | K | 2 |  |  |  | ROZPOCET | 0 | 0 | 0 | 0 | 0 | 2 | 0 | 16 | 1950633635
225 | K | 766825831R | Demontáž truhlářských podparapetní skříňky | kus | 1 |  | 0 |  |  |  | snížená |  | 0 | 0 | 0 | 0.1104 | 0.1104 | 16 | K | 2 |  |  |  | ROZPOCET | 0 | 0 | 0 | 0 | 0 | 2 | 0 | 16 | 1354546724
226 | K | 998766203 | Přesun hmot procentní pro konstrukce truhlářské v objektech v do 24 m | % |  |  | 0 |  |  |  | snížená |  | 0 | 0 | 0 | 0 | 0 | 16 | K | 2 |  |  |  | ROZPOCET | 0 | 0 | 0 | 0 | 0 | 2 | 0 | 16 | -1513919322
| D | 767 | Konstrukce zámečnické |  |  |  | 0 | [5 empty] | 0 |  | 0 |  | 0.01582 | 2 | D | 1 |  |  |  | ROZPOCET | [6 empty] | 0
227 | K | 767661811 | Demontáž mříží pevných nebo otevíravých | m2 | 0.791 |  | 0 |  |  |  | snížená |  | 0 | 0 | 0 | 0.02 | 0.01582 | 16 | K | 2 |  |  |  | ROZPOCET | 0 | 0 | 0 | 0 | 0 | 2 | 0 | 16 | 11367211
| VV |  | "okna O5"0,719*1,1 |  | 0.791 | [13 empty] | VV | 2 | 2 | True | 1 | ROZPOCET
228 | K | 767-V10R | Repase stávající oken.mříže 1224x2015 mm (odstranění stávajících nátěrů a nový nátěr) kompletní provedení dle PD ozn.V10 | kus | 1 |  | 0 |  |  |  | snížená |  | 0 | 0 | 0 | 0 | 0 | 16 | K | 2 |  |  |  | ROZPOCET | 0 | 0 | 0 | 0 | 0 | 2 | 0 | 16 | -1642606599
229 | K | 767-V11R | Repase a doplnění stávající oken.mříže 789x2210 mm vč.odstranění horních vodrov.příčlí (odstranění stávajících nátěrů a nový nátěr,zednické ukotvení) kompletní provedení dle PD ozn.V11 | kus | 1 |  | 0 |  |  |  | snížená |  | 0 | 0 | 0 | 0 | 0 | 16 | K | 2 |  |  |  | ROZPOCET | 0 | 0 | 0 | 0 | 0 | 2 | 0 | 16 | 1222678191
230 | K | 767-V12R | Osazení a dodávka okenní mříže ze 3 svislých prutů výšky 1130 mm vč.nového nátěru kompletní provedení dle PD ozn.V12 | kus | 1 |  | 0 |  |  |  | snížená |  | 0 | 0 | 0 | 0 | 0 | 16 | K | 2 |  |  |  | ROZPOCET | 0 | 0 | 0 | 0 | 0 | 2 | 0 | 16 | 1837039126
231 | K | 767-V13R | Repase stávající oken.mříže složené ze 3 svislých prutů výšky 1027 mm (odstranění stávajících nátěrů a nový nátěr) kompletní provedení dle PD ozn.V13 | kus | 1 |  | 0 |  |  |  | snížená |  | 0 | 0 | 0 | 0 | 0 | 16 | K | 2 |  |  |  | ROZPOCET | 0 | 0 | 0 | 0 | 0 | 2 | 0 | 16 | -1752978676
232 | K | 998767203 | Přesun hmot procentní pro zámečnické konstrukce v objektech v do 24 m | % |  |  | 0 |  |  |  | snížená |  | 0 | 0 | 0 | 0 | 0 | 16 | K | 2 |  |  |  | ROZPOCET | 0 | 0 | 0 | 0 | 0 | 2 | 0 | 16 | 1913509273
| D | 771 | Podlahy z dlaždic |  |  |  | 0 | [5 empty] | 0 |  | 0.92198 |  | 0 | 2 | D | 1 |  |  |  | ROZPOCET | [6 empty] | 0
233 | K | 771474113 | Montáž soklíků z dlaždic keramických rovných flexibilní lepidlo v do 120 mm | m | 30.467 |  | 0 |  |  |  | snížená |  | 0 | 0.00062 | 0.01889 | 0 | 0 | 16 | K | 2 |  |  |  | ROZPOCET | 0 | 0 | 0 | 0 | 0 | 2 | 0 | 16 | 1486801284
| VV |  | "m.č.06"6,5+4,905+0,35+0,53*2+4,905+3,89+0,59*2 |  | 22.79 | [13 empty] | VV | 2 | 2 | True | 0 | ROZPOCET
| VV |  | -"dveře se zárubní"(1,47+1,195+0,975+0,938+0,947+0,93+1,018) |  | -7.473 | [13 empty] | VV | 2 | 2 | True | 0 | ROZPOCET
| VV |  | Mezisoučet |  | 15.317 | [13 empty] | VV | 2 | 3 | True | 0 | ROZPOCET
| VV |  | "m.č.08"2,08+1,624+2,07+1,57-"dveře"0,947 |  | 6.397 | [13 empty] | VV | 2 | 2 | True | 0 | ROZPOCET
| VV |  | "m.č.09"1,836+1,624+1,844+1,681-"dveře"0,93 |  | 6.055 | [13 empty] | VV | 2 | 2 | True | 0 | ROZPOCET
| VV |  | "m.č.10"0,94+1,106+0,17+1,42-"dveře"0,938 |  | 2.698 | [13 empty] | VV | 2 | 2 | True | 0 | ROZPOCET
| VV |  | Mezisoučet |  | 15.15 | [13 empty] | VV | 2 | 3 | True | 0 | ROZPOCET
| VV |  | Součet |  | 30.467 | [13 empty] | VV | 2 | 4 | True | 1 | ROZPOCET
234 | M | 597623122R | glazované hutné keramické dlaždice 20x20 cm, odstín RAL 0607005 dle PD | m2 | 1.667 |  | 0 |  |  |  | snížená |  | 0 | 0.0142 | 0.023671 | 0 | 0 | 32 | M | 2 |  |  |  | ROZPOCET | 0 | 0 | 0 | 0 | 0 | 2 | 0 | 16 | -1514486623
| VV |  | 15,15*0,1 |  | 1.515 | [13 empty] | VV | 2 | 2 | True | 1 | ROZPOCET
| VV |  | 1,515*1,1 'Přepočtené koeficientem množství |  | 1.667 | [13 empty] | VV | 2 | 2 | False | 1 | ROZPOCET
235 | M | 597623123R | glazované hutné keramické dlaždice 20x20 cm, odstín RAL 0001500 dle PD | m2 | 1.685 |  | 0 |  |  |  | snížená |  | 0 | 0.0142 | 0.023927 | 0 | 0 | 32 | M | 2 |  |  |  | ROZPOCET | 0 | 0 | 0 | 0 | 0 | 2 | 0 | 16 | 1628413304
| VV |  | 15,32*0,1 |  | 1.532 | [13 empty] | VV | 2 | 2 | True | 1 | ROZPOCET
| VV |  | 1,532*1,1 'Přepočtené koeficientem množství |  | 1.685 | [13 empty] | VV | 2 | 2 | False | 1 | ROZPOCET
236 | K | 771574113 | Montáž podlah keramických režných hladkých lepených flexibilním lepidlem do 12 ks/m2 | m2 | 13.58 |  | 0 |  |  |  | snížená |  | 0 | 0.00367 | 0.049839 | 0 | 0 | 16 | K | 2 |  |  |  | ROZPOCET | 0 | 0 | 0 | 0 | 0 | 2 | 0 | 16 | 1691390207
| VV |  | "m.č.05"13,58 |  | 13.58 | [13 empty] | VV | 2 | 2 | True | 1 | ROZPOCET
237 | M | 59782225R | dlaždice keramické interiérové retro imitující osmiúhelníkové dlaždice s vloženýmí čtverečky rozměr 33,3x33,3x0,9 cm dle PD ozn.A | m2 | 14.938 |  | 0 |  |  |  | snížená |  | 0 | 0.019 | 0.28382 | 0 | 0 | 32 | M | 2 |  |  |  | ROZPOCET | 0 | 0 | 0 | 0 | 0 | 2 | 0 | 16 | -1898700627
| VV |  | 13,58*1,1 'Přepočtené koeficientem množství |  | 14.938 | [13 empty] | VV | 2 | 2 | False | 1 | ROZPOCET
238 | K | 771574116 | Montáž podlah keramických režných hladkých lepených flexibilním lepidlem do 25 ks/m2 | m2 | 28.76 |  | 0 |  |  |  | snížená |  | 0 | 0.0035 | 0.10066 | 0 | 0 | 16 | K | 2 |  |  |  | ROZPOCET | 0 | 0 | 0 | 0 | 0 | 2 | 0 | 16 | 1518086438
| VV |  | "skladba S2 WC"1,43 |  | 1.43 | [13 empty] | VV | 2 | 2 | True | 0 | ROZPOCET
| VV |  | "skladba S3"20,33+3,06+3,31+0,63 |  | 27.33 | [13 empty] | VV | 2 | 2 | True | 0 | ROZPOCET
| VV |  | Součet |  | 28.76 | [13 empty] | VV | 2 | 4 | True | 1 | ROZPOCET
239 | M | 597623122R | glazované hutné keramické dlaždice 20x20 cm, odstín RAL 0607005 dle PD | m2 | 15.982 |  | 0 |  |  |  | snížená |  | 0 | 0.0142 | 0.22694 | 0 | 0 | 32 | M | 2 |  |  |  | ROZPOCET | 0 | 0 | 0 | 0 | 0 | 2 | 0 | 16 | -473066167
| VV |  | "skladba S2 WC"1,43 |  | 1.43 | [13 empty] | VV | 2 | 2 | True | 0 | ROZPOCET
| VV |  | "skladba S3"3,06+3,31+0,63 |  | 7 | [13 empty] | VV | 2 | 2 | True | 0 | ROZPOCET
| VV |  | Mezisoučet |  | 8.43 | [13 empty] | VV | 2 | 3 | True | 0 | ROZPOCET
| VV |  | "m.č.06 30%"20,33*0,3 |  | 6.099 | [13 empty] | VV | 2 | 2 | True | 0 | ROZPOCET
| VV |  | Součet |  | 14.529 | [13 empty] | VV | 2 | 4 | True | 1 | ROZPOCET
| VV |  | 14,529*1,1 'Přepočtené koeficientem množství |  | 15.982 | [13 empty] | VV | 2 | 2 | False | 1 | ROZPOCET
240 | M | 597623123R | glazované hutné keramické dlaždice 20x20 cm, odstín RAL 0001500 dle PD | m2 | 13.418 |  | 0 |  |  |  | snížená |  | 0 | 0.0142 | 0.19054 | 0 | 0 | 32 | M | 2 |  |  |  | ROZPOCET | 0 | 0 | 0 | 0 | 0 | 2 | 0 | 16 | -1873962792
| VV |  | "m.č.06 70%"20,33*0,6 |  | 12.198 | [13 empty] | VV | 2 | 2 | True | 0 | ROZPOCET
| VV |  | Součet |  | 12.198 | [13 empty] | VV | 2 | 4 | True | 1 | ROZPOCET
| VV |  | 12,198*1,1 'Přepočtené koeficientem množství |  | 13.418 | [13 empty] | VV | 2 | 2 | False | 1 | ROZPOCET
241 | K | 771579191 | Příplatek k montáž podlah keramických za plochu do 5 m2 | m2 | 8.43 |  | 0 |  |  |  | snížená |  | 0 | 0 | 0 | 0 | 0 | 16 | K | 2 |  |  |  | ROZPOCET | 0 | 0 | 0 | 0 | 0 | 2 | 0 | 16 | 525131106
| VV |  | "skladba S2 WC"1,43 |  | 1.43 | [13 empty] | VV | 2 | 2 | True | 0 | ROZPOCET
| VV |  | "skladba S3"3,06+3,31+0,63 |  | 7 | [13 empty] | VV | 2 | 2 | True | 0 | ROZPOCET
| VV |  | Součet |  | 8.43 | [13 empty] | VV | 2 | 4 | True | 1 | ROZPOCET
242 | K | 771479001R | Řezání dlaždic keramických pro soklíky | m | 30.467 |  | 0 |  |  |  | snížená |  | 0 | 0 | 0 | 0 | 0 | 16 | K | 2 |  |  |  | ROZPOCET | 0 | 0 | 0 | 0 | 0 | 2 | 0 | 16 | -960585100
| VV |  | "jako sokl"30,467 |  | 30.467 | [13 empty] | VV | 2 | 2 | True | 1 | ROZPOCET
243 | K | 771591115 | Podlahy spárování silikonem | m | 19.479 |  | 0 |  |  |  | snížená |  | 0 | 3e-05 | 0.00058437 | 0 | 0 | 16 | K | 2 |  |  |  | ROZPOCET | 0 | 0 | 0 | 0 | 0 | 2 | 0 | 16 | 770374706
| VV |  | "styk obklad dlažba" | [15 empty] | VV | 2 | 1 | True | 0 | ROZPOCET
| VV |  | "koupelna" | [15 empty] | VV | 2 | 1 | True | 0 | ROZPOCET
| VV |  | (3,122+4,921+0,75+0,615+1,755+1,033+0,65+0,1+0,65+1,8) |  | 15.396 | [13 empty] | VV | 2 | 2 | True | 0 | ROZPOCET
| VV |  | Mezisoučet |  | 15.396 | [13 empty] | VV | 2 | 3 | True | 0 | ROZPOCET
| VV |  | "WC" | [15 empty] | VV | 2 | 1 | True | 0 | ROZPOCET
| VV |  | (0,833+1,48+0,27+0,715+0,27+0,055+0,46) |  | 4.083 | [13 empty] | VV | 2 | 2 | True | 0 | ROZPOCET
| VV |  | Mezisoučet |  | 4.083 | [13 empty] | VV | 2 | 3 | True | 0 | ROZPOCET
| VV |  | Součet |  | 19.479 | [13 empty] | VV | 2 | 4 | True | 1 | ROZPOCET
244 | K | 771591117R | Podlahy spárování akrylátem | m | 32.467 |  | 0 |  |  |  | snížená |  | 0 | 3e-05 | 0.00097401 | 0 | 0 | 16 | K | 2 |  |  |  | ROZPOCET | 0 | 0 | 0 | 0 | 0 | 2 | 0 | 16 | -1306076756
| VV |  | "sokly"30,467 |  | 30.467 | [13 empty] | VV | 2 | 2 | True | 0 | ROZPOCET
| VV |  | "sokly rohy"0,1*20 |  | 2 | [13 empty] | VV | 2 | 2 | True | 0 | ROZPOCET
| VV |  | Součet |  | 32.467 | [13 empty] | VV | 2 | 4 | True | 1 | ROZPOCET
245 | K | 771591173R | Montáž a dodávka profilu mosazného ukončujícího pro plynulý přechod (dlažby, parket apod.) | m | 4.84 |  | 0 |  |  |  | snížená |  | 0 | 0.00044 | 0.0021296 | 0 | 0 | 16 | K | 2 |  |  |  | ROZPOCET | 0 | 0 | 0 | 0 | 0 | 2 | 0 | 16 | 1921569289
| VV |  | "dveře D2"1,15 |  | 1.15 | [13 empty] | VV | 2 | 2 | True | 0 | ROZPOCET
| VV |  | "dveře D4"0,88 |  | 0.88 | [13 empty] | VV | 2 | 2 | True | 0 | ROZPOCET
| VV |  | "dveře D5"0,7 |  | 0.7 | [13 empty] | VV | 2 | 2 | True | 0 | ROZPOCET
| VV |  | "dveře D7"0,71 |  | 0.71 | [13 empty] | VV | 2 | 2 | True | 0 | ROZPOCET
| VV |  | "dveře D8"0,7 |  | 0.7 | [13 empty] | VV | 2 | 2 | True | 0 | ROZPOCET
| VV |  | "dveře D9"0,7 |  | 0.7 | [13 empty] | VV | 2 | 2 | True | 0 | ROZPOCET
| VV |  | Součet |  | 4.84 | [13 empty] | VV | 2 | 4 | True | 1 | ROZPOCET
246 | K | 771591191 | Příplatek k podlahám za diagonální kladení dlažby | m2 | 20.33 |  | 0 |  |  |  | snížená |  | 0 | 0 | 0 | 0 | 0 | 16 | K | 2 |  |  |  | ROZPOCET | 0 | 0 | 0 | 0 | 0 | 2 | 0 | 16 | 1057624077
| VV |  | "m.č.06"20,33 |  | 20.33 | [13 empty] | VV | 2 | 2 | True | 1 | ROZPOCET
247 | K | 771591193R | Příplatek k podlahám za barevný vzor při kladení dlažby | m2 | 20.33 |  | 0 |  |  |  | snížená |  | 0 | 0 | 0 | 0 | 0 | 16 | K | 2 |  |  |  | ROZPOCET | 0 | 0 | 0 | 0 | 0 | 2 | 0 | 16 | 1060966638
| VV |  | "m.č.06"20,33 |  | 20.33 | [13 empty] | VV | 2 | 2 | True | 1 | ROZPOCET
248 | K | 998771203 | Přesun hmot procentní pro podlahy z dlaždic v objektech v do 24 m | % |  |  | 0 |  |  |  | snížená |  | 0 | 0 | 0 | 0 | 0 | 16 | K | 2 |  |  |  | ROZPOCET | 0 | 0 | 0 | 0 | 0 | 2 | 0 | 16 | 347454776
| D | 775 | Podlahy skládané |  |  |  | 0 | [5 empty] | 0 |  | 3.0234 |  | 3.1681 | 2 | D | 1 |  |  |  | ROZPOCET | [6 empty] | 0
249 | K | 775413123R | Montáž a dodávka obvodová dřevěná podlahová lišta (sokl) dubová | m | 82.511 |  | 0 |  |  |  | snížená |  | 0 | 0.00121 | 0.099838 | 0 | 0 | 16 | K | 2 |  |  |  | ROZPOCET | 0 | 0 | 0 | 0 | 0 | 2 | 0 | 16 | 620668538
| VV |  | "m.č.01"(5,781+4,851+5,813+4,851+0,44*4)-"dveře"(1,14+1,15) |  | 20.766 | [13 empty] | VV | 2 | 2 | True | 0 | ROZPOCET
| VV |  | "m.č.02"(5,716+5,181+5,732+5,181+0,44*4+0,38*4)-"dveře"(1,14+1,11) |  | 22.84 | [13 empty] | VV | 2 | 2 | True | 0 | ROZPOCET
| VV |  | "m.č.03"(4,69+4,847+4,737+4,847+0,38*4)-"dveře"(1,11+0,7+0,8) |  | 18.031 | [13 empty] | VV | 2 | 2 | True | 0 | ROZPOCET
| VV |  | "m.č.04"(5,246+5,288+4,86*2+0,38*4)-"dveře"0,9 |  | 20.874 | [13 empty] | VV | 2 | 2 | True | 0 | ROZPOCET
| VV |  | Součet |  | 82.511 | [13 empty] | VV | 2 | 4 | True | 1 | ROZPOCET
250 | K | 775511810 | Demontáž podlah vlysových přibíjených s lištami přibíjenými | m2 | 126.06 |  | 0 |  |  |  | snížená |  | 0 | 0 | 0 | 0.015 | 1.8909 | 16 | K | 2 |  |  |  | ROZPOCET | 0 | 0 | 0 | 0 | 0 | 2 | 0 | 16 | 1032074572
| VV |  | "novodobé parkety" | [15 empty] | VV | 2 | 1 | True | 0 | ROZPOCET
| VV |  | "m.č.01"29,33 |  | 29.33 | [13 empty] | VV | 2 | 2 | True | 0 | ROZPOCET
| VV |  | "m.č.02"31,8 |  | 31.8 | [13 empty] | VV | 2 | 2 | True | 0 | ROZPOCET
| VV |  | "m.č.03"24,02 |  | 24.02 | [13 empty] | VV | 2 | 2 | True | 0 | ROZPOCET
| VV |  | "m.č.04"26,82 |  | 26.82 | [13 empty] | VV | 2 | 2 | True | 0 | ROZPOCET
| VV |  | "m.č.05"14,09 |  | 14.09 | [13 empty] | VV | 2 | 2 | True | 0 | ROZPOCET
| VV |  | Součet |  | 126.06 | [13 empty] | VV | 2 | 4 | True | 1 | ROZPOCET
251 | K | 775511830 | Demontáž podlah vlysových přibíjených bez lišt | m2 | 85.15 |  | 0 |  |  |  | snížená |  | 0 | 0 | 0 | 0.015 | 1.2772 | 16 | K | 2 |  |  |  | ROZPOCET | 0 | 0 | 0 | 0 | 0 | 2 | 0 | 16 | 756938255
| VV |  | "původní parkety" | [15 empty] | VV | 2 | 1 | True | 0 | ROZPOCET
| VV |  | "m.č.01"29,33 |  | 29.33 | [13 empty] | VV | 2 | 2 | True | 0 | ROZPOCET
| VV |  | "m.č.02"31,8 |  | 31.8 | [13 empty] | VV | 2 | 2 | True | 0 | ROZPOCET
| VV |  | "m.č.03"24,02 |  | 24.02 | [13 empty] | VV | 2 | 2 | True | 0 | ROZPOCET
| VV |  | Součet |  | 85.15 | [13 empty] | VV | 2 | 4 | True | 1 | ROZPOCET
252 | K | 775515240R | Montáž podlahy masivní mozaikové, kazetové parketové lepené s tmelením a broušením | m2 | 111.97 |  | 0 |  |  |  | snížená |  | 0 | 0.01063 | 1.1902 | 0 | 0 | 16 | K | 2 |  |  |  | ROZPOCET | 0 | 0 | 0 | 0 | 0 | 2 | 0 | 16 | -1581279836
| VV |  | "skladba S1"29,33+31,8+24,02+26,82 |  | 111.97 | [13 empty] | VV | 2 | 2 | True | 1 | ROZPOCET
253 | M | 61195146R | parkety masivní kazetové vídeňský kříž dub tl.22 mm | m2 | 111.97 |  | 0 |  |  |  | snížená |  | 0 | 0.015 | 1.6796 | 0 | 0 | 32 | M | 2 |  |  |  | ROZPOCET | 0 | 0 | 0 | 0 | 0 | 2 | 0 | 16 | -570171377
254 | K | 775591320R | Podlahy dřevěné, celkové lakování Bona Mega, Z+3x, přebroušení | m2 | 111.97 |  | 0 |  |  |  | snížená |  | 0 | 0.00048 | 0.053746 | 0 | 0 | 16 | K | 2 |  |  |  | ROZPOCET | 0 | 0 | 0 | 0 | 0 | 2 | 0 | 16 | 1921373955
| VV |  | "skladba S1"29,33+31,8+24,02+26,82 |  | 111.97 | [13 empty] | VV | 2 | 2 | True | 1 | ROZPOCET
255 | K | 998775203 | Přesun hmot procentní pro podlahy dřevěné v objektech v do 24 m | % |  |  | 0 |  |  |  | snížená |  | 0 | 0 | 0 | 0 | 0 | 16 | K | 2 |  |  |  | ROZPOCET | 0 | 0 | 0 | 0 | 0 | 2 | 0 | 16 | -14378343
| D | 776 | Podlahy povlakové |  |  |  | 0 | [5 empty] | 0 |  | 0 |  | 0.035225 | 2 | D | 1 |  |  |  | ROZPOCET | [6 empty] | 0
256 | K | 776201811 | Demontáž lepených povlakových podlah bez podložky ručně | m2 | 14.09 |  | 0 |  |  |  | snížená |  | 0 | 0 | 0 | 0.0025 | 0.035225 | 16 | K | 2 |  |  |  | ROZPOCET | 0 | 0 | 0 | 0 | 0 | 2 | 0 | 16 | 1717286344
| VV |  | "m.č.05"14,09 |  | 14.09 | [13 empty] | VV | 2 | 2 | True | 1 | ROZPOCET
| D | 781 | Dokončovací práce - obklady |  |  |  | 0 | [5 empty] | 0 |  | 0.87784 |  | 0 | 2 | D | 1 |  |  |  | ROZPOCET | [6 empty] | 0
257 | K | 781474116 | Montáž obkladů vnitřních keramických hladkých do 35 ks/m2 lepených flexibilním lepidlem | m2 | 49.389 |  | 0 |  |  |  | snížená |  | 0 | 0.0031 | 0.15311 | 0 | 0 | 16 | K | 2 |  |  |  | ROZPOCET | 0 | 0 | 0 | 0 | 0 | 2 | 0 | 16 | 1725062286
| VV |  | "koupelna" | [15 empty] | VV | 2 | 1 | True | 0 | ROZPOCET
| VV |  | (3,122+4,921+0,9*2+0,768+1,755+1,033+0,65+0,1+0,65+1,8)*2,2+"horní hrana příčky sprchy"0,9*0,1 |  | 36.608 | [13 empty] | VV | 2 | 2 | True | 0 | ROZPOCET
| VV |  | "ostění okna"(0,49*2+0,085)*1,2 |  | 1.278 | [13 empty] | VV | 2 | 2 | True | 0 | ROZPOCET
| VV |  | Mezisoučet |  | 37.886 | [13 empty] | VV | 2 | 3 | True | 0 | ROZPOCET
| VV |  | "WC" | [15 empty] | VV | 2 | 1 | True | 0 | ROZPOCET
| VV |  | (0,833+1,48+0,27+0,715+0,27+0,055+0,46)*2,2 |  | 8.983 | [13 empty] | VV | 2 | 2 | True | 0 | ROZPOCET
| VV |  | Mezisoučet |  | 8.983 | [13 empty] | VV | 2 | 3 | True | 0 | ROZPOCET
| VV |  | "kuchyň" | [15 empty] | VV | 2 | 1 | True | 0 | ROZPOCET
| VV |  | (1,8+2,4)*0,6 |  | 2.52 | [13 empty] | VV | 2 | 2 | True | 0 | ROZPOCET
| VV |  | Mezisoučet |  | 2.52 | [13 empty] | VV | 2 | 3 | True | 0 | ROZPOCET
| VV |  | Součet |  | 49.389 | [13 empty] | VV | 2 | 4 | True | 1 | ROZPOCET
258 | M | 59761062R | obkládačky keramické koupelnové 10x30 cm (barevné) dle PD | m2 | 54.974 |  | 0 |  |  |  | snížená |  | 0 | 0.0129 | 0.70916 | 0 | 0 | 32 | M | 2 |  |  |  | ROZPOCET | 0 | 0 | 0 | 0 | 0 | 2 | 0 | 16 | 2105980311
| VV |  | "plocha"49,39 |  | 49.39 | [13 empty] | VV | 2 | 2 | True | 0 | ROZPOCET
| VV |  | "parapet"3,905*0,15 |  | 0.586 | [13 empty] | VV | 2 | 2 | True | 0 | ROZPOCET
| VV |  | Součet |  | 49.976 | [13 empty] | VV | 2 | 4 | True | 1 | ROZPOCET
| VV |  | 49,976*1,1 'Přepočtené koeficientem množství |  | 54.974 | [13 empty] | VV | 2 | 2 | False | 1 | ROZPOCET
259 | K | 781479191 | Příplatek k montáži obkladů vnitřních keramických hladkých za plochu do 10 m2 | m2 | 11.503 |  | 0 |  |  |  | snížená |  | 0 | 0 | 0 | 0 | 0 | 16 | K | 2 |  |  |  | ROZPOCET | 0 | 0 | 0 | 0 | 0 | 2 | 0 | 16 | 598758505
| VV |  | "WC" | [15 empty] | VV | 2 | 1 | True | 0 | ROZPOCET
| VV |  | (0,833+1,48+0,27+0,715+0,27+0,055+0,46)*2,2 |  | 8.983 | [13 empty] | VV | 2 | 2 | True | 0 | ROZPOCET
| VV |  | Mezisoučet |  | 8.983 | [13 empty] | VV | 2 | 3 | True | 0 | ROZPOCET
| VV |  | "kuchyň" | [15 empty] | VV | 2 | 1 | True | 0 | ROZPOCET
| VV |  | (1,8+2,4)*0,6 |  | 2.52 | [13 empty] | VV | 2 | 2 | True | 0 | ROZPOCET
| VV |  | Mezisoučet |  | 2.52 | [13 empty] | VV | 2 | 3 | True | 0 | ROZPOCET
| VV |  | Součet |  | 11.503 | [13 empty] | VV | 2 | 4 | True | 1 | ROZPOCET
260 | K | 781493610 | Montáž vanových plastových dvířek lepených s uchycením na magnet | kus | 2 |  | 0 |  |  |  | snížená |  | 0 | 0 | 0 | 0 | 0 | 16 | K | 2 |  |  |  | ROZPOCET | 0 | 0 | 0 | 0 | 0 | 2 | 0 | 16 | -202725369
261 | M | 562-V7R | dvířka vanová pod obklad 300x300 dle PD ozn.V7 | kus | 2 |  | 0 |  |  |  | snížená |  | 0 | 0.00027 | 0.00054 | 0 | 0 | 32 | M | 2 |  |  |  | ROZPOCET | 0 | 0 | 0 | 0 | 0 | 2 | 0 | 16 | -75431592
262 | K | 781497121R | Hliníkové profily v barvě bílé rohové lepené flexibilním lepidlem | m | 19.205 |  | 0 |  |  |  | snížená |  | 0 | 0.00031 | 0.0059536 | 0 | 0 | 16 | K | 2 |  |  |  | ROZPOCET | 0 | 0 | 0 | 0 | 0 | 2 | 0 | 16 | 571576683
| VV |  | "koupelna"3,905+2,2*5+0,9*2+0,1+1,2*2 |  | 19.205 | [13 empty] | VV | 2 | 2 | True | 1 | ROZPOCET
263 | K | 781495511R | Profily ukončovací hliníkové přírodně matně eloxované lepené flexibilním lepidlem | m | 19.947 |  | 0 |  |  |  | snížená |  | 0 | 0.00026 | 0.0051862 | 0 | 0 | 16 | K | 2 |  |  |  | ROZPOCET | 0 | 0 | 0 | 0 | 0 | 2 | 0 | 16 | -492919953
| VV |  | "koupelna" | [15 empty] | VV | 2 | 1 | True | 0 | ROZPOCET
| VV |  | (3,122+4,921+0,768+1,755+1,033+0,65+0,1+0,65+1,8) |  | 14.799 | [13 empty] | VV | 2 | 2 | True | 0 | ROZPOCET
| VV |  | "ostění okna"(0,49*2+0,085) |  | 1.065 | [13 empty] | VV | 2 | 2 | True | 0 | ROZPOCET
| VV |  | Mezisoučet |  | 15.864 | [13 empty] | VV | 2 | 3 | True | 0 | ROZPOCET
| VV |  | "WC" | [15 empty] | VV | 2 | 1 | True | 0 | ROZPOCET
| VV |  | (0,833+1,48+0,27+0,715+0,27+0,055+0,46) |  | 4.083 | [13 empty] | VV | 2 | 2 | True | 0 | ROZPOCET
| VV |  | Součet |  | 19.947 | [13 empty] | VV | 2 | 4 | True | 1 | ROZPOCET
264 | K | 781494211 | Plastové profily vanové lepené flexibilním lepidlem | m | 2.45 |  | 0 |  |  |  | snížená |  | 0 | 0.00031 | 0.0007595 | 0 | 0 | 16 | K | 2 |  |  |  | ROZPOCET | 0 | 0 | 0 | 0 | 0 | 2 | 0 | 16 | -1689993231
| VV |  | 1,7+0,75 |  | 2.45 | [13 empty] | VV | 2 | 2 | True | 1 | ROZPOCET
265 | K | 781495115 | Spárování vnitřních obkladů silikonem | m | 2.7 |  | 0 |  |  |  | snížená |  | 0 | 3e-05 | 8.1e-05 | 0 | 0 | 16 | K | 2 |  |  |  | ROZPOCET | 0 | 0 | 0 | 0 | 0 | 2 | 0 | 16 | 853635320
| VV |  | "sprcha"0,9*3 |  | 2.7 | [13 empty] | VV | 2 | 2 | True | 1 | ROZPOCET
266 | K | 781674112 | Montáž obkladů parapetů šířky do 150 mm z dlaždic keramických lepených flexibilním lepidlem | m | 3.905 |  | 0 |  |  |  | snížená |  | 0 | 0.00078 | 0.0030459 | 0 | 0 | 16 | K | 2 |  |  |  | ROZPOCET | 0 | 0 | 0 | 0 | 0 | 2 | 0 | 16 | -378253918
| VV |  | "koupelna"3,905 |  | 3.905 | [13 empty] | VV | 2 | 2 | True | 1 | ROZPOCET
267 | K | 998781203 | Přesun hmot procentní pro obklady keramické v objektech v do 24 m | % |  |  | 0 |  |  |  | snížená |  | 0 | 0 | 0 | 0 | 0 | 16 | K | 2 |  |  |  | ROZPOCET | 0 | 0 | 0 | 0 | 0 | 2 | 0 | 16 | -2091218290
| D | 783 | Dokončovací práce - nátěry |  |  |  | 0 | [5 empty] | 0 |  | 0.010602 |  | 0 | 2 | D | 1 |  |  |  | ROZPOCET | [6 empty] | 0
268 | K | 783950030R | Oprava a nový bílý nátěr profilovaných dřevěných lišt ozdobné stávající římsy a kazet.podhledu | m2 | 25.2 |  | 0 |  |  |  | snížená |  | 0 | 0.00038 | 0.009576 | 0 | 0 | 16 | K | 2 |  |  |  | ROZPOCET | 0 | 0 | 0 | 0 | 0 | 2 | 0 | 16 | 323205023
| VV |  | "římsa"3,2+"podhled"22 |  | 25.2 | [13 empty] | VV | 2 | 2 | True | 1 | ROZPOCET
269 | K | 783314201 | Základní antikorozní jednonásobný syntetický standardní nátěr zámečnických konstrukcí | m2 | 1.327 |  | 0 |  |  |  | snížená |  | 0 | 0.00017 | 0.00022559 | 0 | 0 | 16 | K | 2 |  |  |  | ROZPOCET | 0 | 0 | 0 | 0 | 0 | 2 | 0 | 16 | 536124279
| VV |  | " překlad P1"0,314*1,19*2 |  | 0.747 | [13 empty] | VV | 2 | 2 | True | 0 | ROZPOCET
| VV |  | "nad posunem dveří L50/50/5"2*0,196 |  | 0.392 | [13 empty] | VV | 2 | 2 | True | 0 | ROZPOCET
| VV |  | "nika pro WC L 80/80/6"0,6*0,314 |  | 0.188 | [13 empty] | VV | 2 | 2 | True | 0 | ROZPOCET
| VV |  | Součet |  | 1.327 | [13 empty] | VV | 2 | 4 | True | 1 | ROZPOCET
270 | K | 783614651 | Základní antikorozní jednonásobný syntetický potrubí DN do 50 mm | m | 8 |  | 0 |  |  |  | snížená |  | 0 | 2e-05 | 0.00016 | 0 | 0 | 16 | K | 2 |  |  |  | ROZPOCET | 0 | 0 | 0 | 0 | 0 | 2 | 0 | 16 | 391467997
| VV |  | "Plyn.potrubí"8 |  | 8 | [13 empty] | VV | 2 | 2 | True | 1 | ROZPOCET
271 | K | 783615551 | Mezinátěr jednonásobný syntetický nátěr potrubí DN do 50 mm | m | 8 |  | 0 |  |  |  | snížená |  | 0 | 6e-05 | 0.00048 | 0 | 0 | 16 | K | 2 |  |  |  | ROZPOCET | 0 | 0 | 0 | 0 | 0 | 2 | 0 | 16 | -386660047
| VV |  | "Plyn.potrubí"8 |  | 8 | [13 empty] | VV | 2 | 2 | True | 1 | ROZPOCET
272 | K | 783617601 | Krycí jednonásobný syntetický nátěr potrubí DN do 50 mm | m | 8 |  | 0 |  |  |  | snížená |  | 0 | 2e-05 | 0.00016 | 0 | 0 | 16 | K | 2 |  |  |  | ROZPOCET | 0 | 0 | 0 | 0 | 0 | 2 | 0 | 16 | -1628772602
| VV |  | "Plyn.potrubí"8 |  | 8 | [13 empty] | VV | 2 | 2 | True | 1 | ROZPOCET
| D | 784 | Dokončovací práce - malby a tapety |  |  |  | 0 | [5 empty] | 0 |  | 0.80624 |  | 0.23859 | 2 | D | 1 |  |  |  | ROZPOCET | [6 empty] | 0
273 | K | 784121001 | Oškrabání malby v mísnostech výšky do 3,80 m | m2 | 475.937 |  | 0 |  |  |  | snížená |  | 0 | 0.001 | 0.47594 | 0.00031 | 0.14754 | 16 | K | 2 |  |  |  | ROZPOCET | 0 | 0 | 0 | 0 | 0 | 2 | 0 | 16 | -165351998
| VV |  | "m.č.01" | [15 empty] | VV | 2 | 1 | True | 0 | ROZPOCET
| VV |  | (4,851+5,781+4,851+5,813)*3,75 |  | 79.86 | [13 empty] | VV | 2 | 2 | True | 0 | ROZPOCET
| VV |  | +"ostění"(3,237*2+1,51)*0,44*2 |  | 7.026 | [13 empty] | VV | 2 | 2 | True | 0 | ROZPOCET
| VV |  | Mezisoučet |  | 86.886 | [13 empty] | VV | 2 | 3 | True | 0 | ROZPOCET
| VV |  | "m.č.02" | [15 empty] | VV | 2 | 1 | True | 0 | ROZPOCET
| VV |  | (5,181+5,716+5,181+5,732)*3,74 |  | 81.569 | [13 empty] | VV | 2 | 2 | True | 0 | ROZPOCET
| VV |  | +"ostění"(3,237*4+1,563+1,527)*0,44*2+(3,24*2+1,567)*0,375 |  | 17.131 | [13 empty] | VV | 2 | 2 | True | 0 | ROZPOCET
| VV |  | Mezisoučet |  | 98.7 | [13 empty] | VV | 2 | 3 | True | 0 | ROZPOCET
| VV |  | "m.č.03" | [15 empty] | VV | 2 | 1 | True | 0 | ROZPOCET
| VV |  | (4,847+4,737+4,847+4,69)*3,707 |  | 70.882 | [13 empty] | VV | 2 | 2 | True | 0 | ROZPOCET
| VV |  | +"ostění"(3,24*4+1,574+1,553)*0,375 |  | 6.033 | [13 empty] | VV | 2 | 2 | True | 0 | ROZPOCET
| VV |  | Mezisoučet |  | 76.915 | [13 empty] | VV | 2 | 3 | True | 0 | ROZPOCET
| VV |  | "m.č.04" | [15 empty] | VV | 2 | 1 | True | 0 | ROZPOCET
| VV |  | (4,86+5,246+5,288)*3,754 |  | 57.789 | [13 empty] | VV | 2 | 2 | True | 0 | ROZPOCET
| VV |  | +"ostění"(3,24*4+1,564+1,563)*0,375 |  | 6.033 | [13 empty] | VV | 2 | 2 | True | 0 | ROZPOCET
| VV |  | Mezisoučet |  | 63.822 | [13 empty] | VV | 2 | 3 | True | 0 | ROZPOCET
| VV |  | "m.č.05 nad obklad" | [15 empty] | VV | 2 | 1 | True | 0 | ROZPOCET
| VV |  | (0,768+4,921+3,122+3,15)*(3,28-2,2)+"ostění okna"0,49*(2*1,1+1,40) |  | 14.682 | [13 empty] | VV | 2 | 2 | True | 0 | ROZPOCET
| VV |  | Mezisoučet |  | 14.682 | [13 empty] | VV | 2 | 3 | True | 0 | ROZPOCET
| VV |  | "m.č.06" | [15 empty] | VV | 2 | 1 | True | 0 | ROZPOCET
| VV |  | (6,5+1,616+3,89-2,08+3,29+2,614+4,905)*3,28-"otvory"(0,967*2,16+1,271*3,272) |  | 61.763 | [13 empty] | VV | 2 | 2 | True | 0 | ROZPOCET
| VV |  | "ostění"(2,16*2+0,967)*0,59+(3,272*2+1,271)*0,53 |  | 7.261 | [13 empty] | VV | 2 | 2 | True | 0 | ROZPOCET
| VV |  | "ostění"(2,443*2+0,986)*0,365+0,831*0,365*2 |  | 2.75 | [13 empty] | VV | 2 | 2 | True | 0 | ROZPOCET
| VV |  | Mezisoučet |  | 71.774 | [13 empty] | VV | 2 | 3 | True | 0 | ROZPOCET
| VV |  | "m.č.07 nad obklad" | [15 empty] | VV | 2 | 1 | True | 0 | ROZPOCET
| VV |  | (1,655+0,71)*(3,278-2,2) |  | 2.549 | [13 empty] | VV | 2 | 2 | True | 0 | ROZPOCET
| VV |  | "ostění"(0,69+0,4)*2*0,373 |  | 0.813 | [13 empty] | VV | 2 | 2 | True | 0 | ROZPOCET
| VV |  | Mezisoučet |  | 3.362 | [13 empty] | VV | 2 | 3 | True | 0 | ROZPOCET
| VV |  | "m.č.08" | [15 empty] | VV | 2 | 1 | True | 0 | ROZPOCET
| VV |  | (1,624+1,571+2,07)*3,75 |  | 19.744 | [13 empty] | VV | 2 | 2 | True | 0 | ROZPOCET
| VV |  | +"ostění"(0,719+1,1)*2*0,74 |  | 2.692 | [13 empty] | VV | 2 | 2 | True | 0 | ROZPOCET
| VV |  | +"strop"3,06 |  | 3.06 | [13 empty] | VV | 2 | 2 | True | 0 | ROZPOCET
| VV |  | Mezisoučet |  | 25.496 | [13 empty] | VV | 2 | 3 | True | 0 | ROZPOCET
| VV |  | "m.č.09" | [15 empty] | VV | 2 | 1 | True | 0 | ROZPOCET
| VV |  | (1,681+1,836)*2*(3,75-1,81) |  | 13.646 | [13 empty] | VV | 2 | 2 | True | 0 | ROZPOCET
| VV |  | +"ostění"(1,1+0,709)*0,65*2 |  | 2.352 | [13 empty] | VV | 2 | 2 | True | 0 | ROZPOCET
| VV |  | "strop"3,31 |  | 3.31 | [13 empty] | VV | 2 | 2 | True | 0 | ROZPOCET
| VV |  | Mezisoučet |  | 19.308 | [13 empty] | VV | 2 | 3 | True | 0 | ROZPOCET
| VV |  | "m.č.10" | [15 empty] | VV | 2 | 1 | True | 0 | ROZPOCET
| VV |  | (0,94+1,1+0,17+1,415)*3,75+"nika"(1,1+0,5)*2*0,24 |  | 14.362 | [13 empty] | VV | 2 | 2 | True | 0 | ROZPOCET
| VV |  | "strop"0,63 |  | 0.63 | [13 empty] | VV | 2 | 2 | True | 0 | ROZPOCET
| VV |  | Mezisoučet |  | 14.992 | [13 empty] | VV | 2 | 3 | True | 0 | ROZPOCET
| VV |  | Součet |  | 475.937 | [13 empty] | VV | 2 | 4 | True | 1 | ROZPOCET
274 | K | 784121011 | Rozmývání podkladu po oškrabání malby v místnostech výšky do 3,80 m | m2 | 475.937 |  | 0 |  |  |  | snížená |  | 0 | 0 | 0 | 0 | 0 | 16 | K | 2 |  |  |  | ROZPOCET | 0 | 0 | 0 | 0 | 0 | 2 | 0 | 16 | -1575949241
| VV |  | "jako oškrábání"475,937 |  | 475.937 | [13 empty] | VV | 2 | 2 | True | 1 | ROZPOCET
275 | K | 784131013 | Odstranění lepených tapet s makulaturou ze stěn výšky do 3,80 m | m2 | 70.901 |  | 0 |  |  |  | snížená |  | 0 | 0 | 0 | 0.00025 | 0.017725 | 16 | K | 2 |  |  |  | ROZPOCET | 0 | 0 | 0 | 0 | 0 | 2 | 0 | 16 | 258530651
| VV |  | "m.č.05"(4,921+3,122+4,921-0,9+0,948+0,723)*1,6+"ostění"(1,6-0,9)*0,526*2 |  | 22.712 | [13 empty] | VV | 2 | 2 | True | 0 | ROZPOCET
| VV |  | "m.č.06"(0,53+0,35+4,905-0,7-0,9+2,561+2,786+0,65+0,59+2,2-0,7+0,4+1,9-0,707+0,55+3,9-0,7)*1,6 |  | 28.184 | [13 empty] | VV | 2 | 2 | True | 0 | ROZPOCET
| VV |  | "m.č.03"2,5*2 |  | 5 | [13 empty] | VV | 2 | 2 | True | 0 | ROZPOCET
| VV |  | "m.č.02"5,72*2,7-1,15*2,73+1*2,7 |  | 15.005 | [13 empty] | VV | 2 | 2 | True | 0 | ROZPOCET
| VV |  | Součet |  | 70.901 | [13 empty] | VV | 2 | 4 | True | 1 | ROZPOCET
276 | K | 784131215R | Odstranění maleb dekoračních technik (imitace kazetového stropu) | m2 | 28.2 |  | 0 |  |  |  | snížená |  | 0 | 0 | 0 | 0.0026 | 0.07332 | 16 | K | 2 |  |  |  | ROZPOCET | 0 | 0 | 0 | 0 | 0 | 2 | 0 | 16 | 195833675
| VV |  | "m.č.01"28,2 |  | 28.2 | [13 empty] | VV | 2 | 2 | True | 1 | ROZPOCET
277 | K | 784171131R | Zakrytí ponechaného dřevěného obložení imitující kazetový strop | kus | 1 |  | 0 |  |  |  | snížená |  | 0 | 0 | 0 | 0 | 0 | 16 | K | 2 |  |  |  | ROZPOCET | 0 | 0 | 0 | 0 | 0 | 2 | 0 | 16 | 1688022175
278 | K | 784181121 | Hloubková jednonásobná penetrace podkladu v místnostech výšky do 3,80 m | m2 | 671.001 |  | 0 |  |  |  | snížená |  | 0 | 0.0002 | 0.1342 | 0 | 0 | 16 | K | 2 |  |  |  | ROZPOCET | 0 | 0 | 0 | 0 | 0 | 2 | 0 | 16 | -1180860660
| VV |  | "m.č.01" | [15 empty] | VV | 2 | 1 | True | 0 | ROZPOCET
| VV |  | (4,851+5,781+4,851+5,813)*3,75 |  | 79.86 | [13 empty] | VV | 2 | 2 | True | 0 | ROZPOCET
| VV |  | +"ostění"(3,237*2+1,51)*0,44*2 |  | 7.026 | [13 empty] | VV | 2 | 2 | True | 0 | ROZPOCET
| VV |  | "strop"28,2 |  | 28.2 | [13 empty] | VV | 2 | 2 | True | 0 | ROZPOCET
| VV |  | Mezisoučet |  | 115.086 | [13 empty] | VV | 2 | 3 | True | 0 | ROZPOCET
| VV |  | "m.č.02" | [15 empty] | VV | 2 | 1 | True | 0 | ROZPOCET
| VV |  | (5,181+5,716+5,181+5,732)*3,74 |  | 81.569 | [13 empty] | VV | 2 | 2 | True | 0 | ROZPOCET
| VV |  | +"ostění"(3,237*4+1,563+1,527)*0,44*2+(3,24*2+1,567)*0,375 |  | 17.131 | [13 empty] | VV | 2 | 2 | True | 0 | ROZPOCET
| VV |  | "strop"29,63 |  | 29.63 | [13 empty] | VV | 2 | 2 | True | 0 | ROZPOCET
| VV |  | Mezisoučet |  | 128.33 | [13 empty] | VV | 2 | 3 | True | 0 | ROZPOCET
| VV |  | "m.č.03" | [15 empty] | VV | 2 | 1 | True | 0 | ROZPOCET
| VV |  | (4,847+4,737+4,847+4,69)*3,707 |  | 70.882 | [13 empty] | VV | 2 | 2 | True | 0 | ROZPOCET
| VV |  | +"ostění"(3,24*4+1,574+1,553)*0,375 |  | 6.033 | [13 empty] | VV | 2 | 2 | True | 0 | ROZPOCET
| VV |  | "strop"23 |  | 23 | [13 empty] | VV | 2 | 2 | True | 0 | ROZPOCET
| VV |  | Mezisoučet |  | 99.915 | [13 empty] | VV | 2 | 3 | True | 0 | ROZPOCET
| VV |  | "m.č.04" | [15 empty] | VV | 2 | 1 | True | 0 | ROZPOCET
| VV |  | (4,86+5,246+5,288+4,86)*3,754 |  | 76.034 | [13 empty] | VV | 2 | 2 | True | 0 | ROZPOCET
| VV |  | +"ostění"(3,24*4+1,564+1,563)*0,375 |  | 6.033 | [13 empty] | VV | 2 | 2 | True | 0 | ROZPOCET
| VV |  | "strop"25,85 |  | 25.85 | [13 empty] | VV | 2 | 2 | True | 0 | ROZPOCET
| VV |  | Mezisoučet |  | 107.917 | [13 empty] | VV | 2 | 3 | True | 0 | ROZPOCET
| VV |  | "m.č.05 nad obklad" | [15 empty] | VV | 2 | 1 | True | 0 | ROZPOCET
| VV |  | (0,768+4,921+3,122+3,15+0,65*2+1,03+1,755)*(3,28-2,2)+"ostění okna"0,49*(2*1,1+1,40) |  | 19.094 | [13 empty] | VV | 2 | 2 | True | 0 | ROZPOCET
| VV |  | "pod parapetem"1,4*1,15 |  | 1.61 | [13 empty] | VV | 2 | 2 | True | 0 | ROZPOCET
| VV |  | "podhled"13,45 |  | 13.45 | [13 empty] | VV | 2 | 2 | True | 0 | ROZPOCET
| VV |  | Mezisoučet |  | 34.154 | [13 empty] | VV | 2 | 3 | True | 0 | ROZPOCET
| VV |  | "m.č.06" | [15 empty] | VV | 2 | 1 | True | 0 | ROZPOCET
| VV |  | (6,5+1,616+3,89+3,29+2,614+4,905)*3,28-"otvory"(0,967*2,16+1,271*3,272) |  | 68.586 | [13 empty] | VV | 2 | 2 | True | 0 | ROZPOCET
| VV |  | "ostění"(2,16*2+0,967)*0,59+(3,272*2+1,271)*0,53 |  | 7.261 | [13 empty] | VV | 2 | 2 | True | 0 | ROZPOCET
| VV |  | "ostění"(2,443*2+0,986)*0,365+0,831*0,365*2 |  | 2.75 | [13 empty] | VV | 2 | 2 | True | 0 | ROZPOCET
| VV |  | +"podhled"19,1 |  | 19.1 | [13 empty] | VV | 2 | 2 | True | 0 | ROZPOCET
| VV |  | Mezisoučet |  | 97.697 | [13 empty] | VV | 2 | 3 | True | 0 | ROZPOCET
| VV |  | "m.č.07 nad obklad" | [15 empty] | VV | 2 | 1 | True | 0 | ROZPOCET
| VV |  | (1,655+0,71+0,83+1,48+0,27)*(3,278-2,2) |  | 5.331 | [13 empty] | VV | 2 | 2 | True | 0 | ROZPOCET
| VV |  | "ostění"(0,69+0,4)*2*0,373 |  | 0.813 | [13 empty] | VV | 2 | 2 | True | 0 | ROZPOCET
| VV |  | "podhled"1,43 |  | 1.43 | [13 empty] | VV | 2 | 2 | True | 0 | ROZPOCET
| VV |  | Mezisoučet |  | 7.574 | [13 empty] | VV | 2 | 3 | True | 0 | ROZPOCET
| VV |  | "m.č.08" | [15 empty] | VV | 2 | 1 | True | 0 | ROZPOCET
| VV |  | (2,08+1,624+1,571+2,07)*3,75 |  | 27.544 | [13 empty] | VV | 2 | 2 | True | 0 | ROZPOCET
| VV |  | +"ostění"(0,719+1,1)*2*0,74 |  | 2.692 | [13 empty] | VV | 2 | 2 | True | 0 | ROZPOCET
| VV |  | +"strop"3,06 |  | 3.06 | [13 empty] | VV | 2 | 2 | True | 0 | ROZPOCET
| VV |  | Mezisoučet |  | 33.296 | [13 empty] | VV | 2 | 3 | True | 0 | ROZPOCET
| VV |  | "m.č.09" | [15 empty] | VV | 2 | 1 | True | 0 | ROZPOCET
| VV |  | (1,681+1,836)*2*3,75 |  | 26.378 | [13 empty] | VV | 2 | 2 | True | 0 | ROZPOCET
| VV |  | +"ostění"(1,1+0,709)*0,65*2 |  | 2.352 | [13 empty] | VV | 2 | 2 | True | 0 | ROZPOCET
| VV |  | "strop"3,31 |  | 3.31 | [13 empty] | VV | 2 | 2 | True | 0 | ROZPOCET
| VV |  | Mezisoučet |  | 32.04 | [13 empty] | VV | 2 | 3 | True | 0 | ROZPOCET
| VV |  | "m.č.10" | [15 empty] | VV | 2 | 1 | True | 0 | ROZPOCET
| VV |  | (0,94+1,1+0,17+1,415)*3,75+"nika"(1,1+0,5)*2*0,24 |  | 14.362 | [13 empty] | VV | 2 | 2 | True | 0 | ROZPOCET
| VV |  | "strop"0,63 |  | 0.63 | [13 empty] | VV | 2 | 2 | True | 0 | ROZPOCET
| VV |  | Mezisoučet |  | 14.992 | [13 empty] | VV | 2 | 3 | True | 0 | ROZPOCET
| VV |  | Součet |  | 671.001 | [13 empty] | VV | 2 | 4 | True | 1 | ROZPOCET
279 | K | 784221101 | Dvojnásobné bílé malby ze směsí za sucha dobře otěruvzdorných v místnostech do 3,80 m | m2 | 646.257 |  | 0 |  |  |  | snížená |  | 0 | 0.00029 | 0.18741 | 0 | 0 | 16 | K | 2 |  |  |  | ROZPOCET | 0 | 0 | 0 | 0 | 0 | 2 | 0 | 16 | 1021379317
| VV |  | "jako penetrace"646,257 |  | 646.257 | [13 empty] | VV | 2 | 2 | True | 1 | ROZPOCET
280 | K | 784221132R | Příplatek k cenám 2x maleb za sucha otěruvzdorných za zvýšenou pracnost na stropě imitující kazetový strop | m2 | 28.2 |  | 0 |  |  |  | snížená |  | 0 | 0 | 0 | 0 | 0 | 16 | K | 2 |  |  |  | ROZPOCET | 0 | 0 | 0 | 0 | 0 | 2 | 0 | 16 | 1488587327
281 | K | 784660141 | Jednonásobný obnovovací syntetický nátěr linkrusty v místnosti výšky do 3,80 m | m2 | 6.603 |  | 0 |  |  |  | snížená |  | 0 | 0.00026 | 0.0017168 | 0 | 0 | 16 | K | 2 |  |  |  | ROZPOCET | 0 | 0 | 0 | 0 | 0 | 2 | 0 | 16 | 413344631
| VV |  | "oprava ve společných prostorách" | [15 empty] | VV | 2 | 1 | True | 0 | ROZPOCET
| VV |  | "na pavlači stěna bytu"4*1,6-"okna"(0,8*0,7+1,224*0,6)+"parapet"(1,224*0,205)+"ostění"0,6*0,205*2 |  | 5.603 | [13 empty] | VV | 2 | 2 | True | 0 | ROZPOCET
| VV |  | "společné prostory po EL"1 |  | 1 | [13 empty] | VV | 2 | 2 | True | 0 | ROZPOCET
| VV |  | Součet |  | 6.603 | [13 empty] | VV | 2 | 4 | True | 1 | ROZPOCET
282 | K | 784950030R | Oprava stávajících maleb z malířských směsí- barevných odstín dle stávajících maleb | m2 | 24.025 |  | 0 |  |  |  | snížená |  | 0 | 0.00029 | 0.0069673 | 0 | 0 | 16 | K | 2 |  |  |  | ROZPOCET | 0 | 0 | 0 | 0 | 0 | 2 | 0 | 16 | 1540543618
| VV |  | "oprava ve společných prostorách" | [15 empty] | VV | 2 | 1 | True | 0 | ROZPOCET
| VV |  | "na pavlači stěna bytu"5,5*3,75 |  | 20.625 | [13 empty] | VV | 2 | 2 | True | 0 | ROZPOCET
| VV |  | "společné prostory po EL"10 |  | 10 | [13 empty] | VV | 2 | 2 | True | 0 | ROZPOCET
| VV |  | -"linkrusta"6,6 |  | -6.6 | [13 empty] | VV | 2 | 2 | True | 0 | ROZPOCET
| VV |  | Součet |  | 24.025 | [13 empty] | VV | 2 | 4 | True | 1 | ROZPOCET
| D | M | Práce a dodávky M |  |  |  | 0 | [5 empty] | 0 |  | 0.20562 |  | 0.016 | 3 | D | 0 |  |  |  | ROZPOCET | [6 empty] | 0
| D | 46-M | Zemní práce při extr.mont.pracích |  |  |  | 0 | [5 empty] | 0 |  | 0.20562 |  | 0.016 | 3 | D | 1 |  |  |  | ROZPOCET | [6 empty] | 0
283 | K | 460680162 | Vybourání otvorů ve zdivu cihelném plochy do 0,0225 m2, tloušťky do 30 cm | kus | 8 |  | 0 |  |  |  | snížená |  | 0 | 0 | 0 | 0 | 0 | 64 | K | 2 |  |  |  | ROZPOCET | 0 | 0 | 0 | 0 | 0 | 2 | 0 | 64 | -1990100368
284 | K | 460680163 | Vybourání otvorů ve zdivu cihelném plochy do 0,0225 m2, tloušťky do 45 cm | kus | 1 |  | 0 |  |  |  | snížená |  | 0 | 0 | 0 | 0 | 0 | 64 | K | 2 |  |  |  | ROZPOCET | 0 | 0 | 0 | 0 | 0 | 2 | 0 | 64 | 1576828522
285 | K | 460680164 | Vybourání otvorů ve zdivu cihelném plochy do 0,0225 m2, tloušťky do 60 cm | kus | 1 |  | 0 |  |  |  | snížená |  | 0 | 0 | 0 | 0 | 0 | 64 | K | 2 |  |  |  | ROZPOCET | 0 | 0 | 0 | 0 | 0 | 2 | 0 | 64 | 984135646
286 | K | 460680166 | Vybourání otvorů ve zdivu cihelném plochy do 0,0225 m2, tloušťky do 90 cm | kus | 1 |  | 0 |  |  |  | snížená |  | 0 | 0 | 0 | 0 | 0 | 64 | K | 2 |  |  |  | ROZPOCET | 0 | 0 | 0 | 0 | 0 | 2 | 0 | 64 | -491018362
287 | K | 460680452 | Vysekání kapes a výklenků ve zdivu cihelném pro krabice 10x10x8 cm | kus | 98 |  | 0 |  |  |  | snížená |  | 0 | 0 | 0 | 0 | 0 | 64 | K | 2 |  |  |  | ROZPOCET | 0 | 0 | 0 | 0 | 0 | 2 | 0 | 64 | 1620295470
288 | K | 460680481 | Vysekání kapes a výklenků v cihel zdivu pro elinstalační zařízení plochy do 0,25 m2 a hl do 15 cm | kus | 1 |  | 0 |  |  |  | snížená |  | 0 | 0 | 0 | 0 | 0 | 64 | K | 2 |  |  |  | ROZPOCET | 0 | 0 | 0 | 0 | 0 | 2 | 0 | 64 | 406474644
| VV |  | "rozvaděč RB"1 |  | 1 | [13 empty] | VV | 2 | 2 | True | 1 | ROZPOCET
289 | K | 460680523 | Vysekání rýh pro montáž trubek a kabelů ve zdivu smíšeném hloubky do 7 cm a šířky do 7 cm | m | 30 |  | 0 |  |  |  | snížená |  | 0 | 0 | 0 | 0 | 0 | 64 | K | 2 |  |  |  | ROZPOCET | 0 | 0 | 0 | 0 | 0 | 2 | 0 | 64 | 1595480436
| VV |  | "z rozvaděče RE do RB"30 |  | 30 | [13 empty] | VV | 2 | 2 | True | 1 | ROZPOCET
290 | K | 460680592 | Vysekání rýh pro montáž trubek a kabelů v cihelných zdech hloubky do 5 cm a šířky do 5 cm | m | 210 |  | 0 |  |  |  | snížená |  | 0 | 0 | 0 | 0 | 0 | 64 | K | 2 |  |  |  | ROZPOCET | 0 | 0 | 0 | 0 | 0 | 2 | 0 | 64 | 149819320
291 | K | 460680622 | Vysekání rýh pro montáž trubek a kabelů v omítce vápenné a vápenocementové stropů šířky do 5 cm | m | 20 |  | 0 |  |  |  | snížená |  | 0 | 0 | 0 | 0 | 0 | 64 | K | 2 |  |  |  | ROZPOCET | 0 | 0 | 0 | 0 | 0 | 2 | 0 | 64 | 788600905
292 | K | 460690036R | Vrtání prostupů do stropu pro elektroinstalalci do pr.50mm | kus | 2 |  | 0 |  |  |  | snížená |  | 0 | 1e-05 | 2e-05 | 0.004 | 0.008 | 64 | K | 2 |  |  |  | ROZPOCET | 0 | 0 | 0 | 0 | 0 | 2 | 0 | 64 | 578352670
293 | K | 460690037R | Vrtání prostupů do zdiva stěny pro elektroinstalalci do pr.50mm | kus | 2 |  | 0 |  |  |  | snížená |  | 0 | 1e-05 | 2e-05 | 0.004 | 0.008 | 64 | K | 2 |  |  |  | ROZPOCET | 0 | 0 | 0 | 0 | 0 | 2 | 0 | 64 | 690285188
294 | K | 460710012 | Vyplnění a omítnutí rýh ve stropech hloubky do 5 cm a šířky do 5 cm | m | 20 |  | 0 |  |  |  | snížená |  | 0 | 0.00042 | 0.0084 | 0 | 0 | 64 | K | 2 |  |  |  | ROZPOCET | 0 | 0 | 0 | 0 | 0 | 2 | 0 | 64 | 1697416003
295 | K | 460710042 | Vyplnění a omítnutí rýh ve stěnách hloubky do 5 cm a šířky do 5 cm | m | 210 |  | 0 |  |  |  | snížená |  | 0 | 0.00042 | 0.0882 | 0 | 0 | 64 | K | 2 |  |  |  | ROZPOCET | 0 | 0 | 0 | 0 | 0 | 2 | 0 | 64 | -471645857
296 | K | 460710053 | Vyplnění a omítnutí rýh ve stěnách hloubky do 7 cm a šířky do 7 cm | m | 30 |  | 0 |  |  |  | snížená |  | 0 | 0.00083 | 0.0249 | 0 | 0 | 64 | K | 2 |  |  |  | ROZPOCET | 0 | 0 | 0 | 0 | 0 | 2 | 0 | 64 | 1409619806
297 | K | 460710103 | Zabetonování otvorů ve stropech plochy do 0,09 m2 a tloušťky přes 20 cm | kus | 2 |  | 0 |  |  |  | snížená |  | 0 | 0.04204 | 0.08408 | 0 | 0 | 64 | K | 2 |  |  |  | ROZPOCET | 0 | 0 | 0 | 0 | 0 | 2 | 0 | 64 | -1868061502

## Investice - Stavební úpra...
[9 empty] | >> skryté sloupce << | [9 empty] | {e352fb45-411f-40b4-952c-88cf427cfa92}
1
| KRYCÍ LIST SOUPISU PRACÍ | [8 empty] | v --- níže se nacházejí doplnkové a pomocné údaje k sestavám --- v | [8 empty] | False
Stavba:
Vítězná 530/11, Praha 5, sloučení, udžovací práce a stavební úpravy bytu č.09 a 10 ve 3.NP
Objekt:
Investice - Stavební úpravy bytů č.09 a 10 ve 3 NP
| KSO: |  | 803 5 |  |  | CC-CZ:
| Místo: |  | Vítězná 530/11, Praha 5 |  |  | Datum: | 23. 4. 2020
| Zadavatel: |  |  |  |  | IČ:
DIČ:
| Uchazeč: |  |  |  |  | IČ: | Vyplň údaj
|  | Vyplň údaj |  |  |  | DIČ: | Vyplň údaj
| Projektant: |  |  |  |  | IČ:
|  | PATA&FRYDECKÝ architekti s.r.o |  |  |  | DIČ:
| Zpracovatel: |  |  |  |  | IČ:
DIČ:
Poznámka:
| Cena bez DPH | [5 empty] | 0
|  |  | Základ daně |  |  | Sazba daně | Výše daně
| DPH | základní | 0 |  |  | 21% | 0
|  | snížená | 0 |  |  | 15% | 0
|  | zákl. přenesená | 0 |  |  | 21% | 0
|  | sníž. přenesená | 0 |  |  | 15% | 0
|  | nulová | 0 |  |  | 0% | 0
| Cena s DPH |  |  | v | CZK |  | 0
| Projektant |  |  | Zpracovatel
| Datum a podpis: |  | Razítko | Datum a podpis: |  |  | Razítko
| Objednavatel |  |  | Uchazeč
| Datum a podpis: |  | Razítko | Datum a podpis: |  |  | Razítko
REKAPITULACE ČLENĚNÍ SOUPISU PRACÍ
Stavba:
Vítězná 530/11, Praha 5, sloučení, udžovací práce a stavební úpravy bytu č.09 a 10 ve 3.NP
Objekt:
Investice - Stavební úpravy bytů č.09 a 10 ve 3 NP
Místo: |  |  | Vítězná 530/11, Praha 5 |  |  | Datum: | 23. 4. 2020
Zadavatel: | [5 empty] | Projektant: | PATA&FRYDECKÝ architekti s.r.o
Uchazeč: |  |  | Vyplň údaj |  |  | Zpracovatel:
Kód dílu - Popis | [6 empty] | Cena celkem [CZK]
Náklady ze soupisu prací | [6 empty] | 0 | [12 empty] | -1
| HSV - Práce a dodávky HSV | [5 empty] | 0
| 3 - Svislé a kompletní konstrukce | [5 empty] | 0
| 9 - Ostatní konstrukce a práce, bourání | [5 empty] | 0
| 998 - Přesun hmot | [5 empty] | 0
| PSV - Práce a dodávky PSV | [5 empty] | 0
| 721 - Zdravotechnika - vnitřní kanalizace | [5 empty] | 0
| 725 - Zdravotechnika - zařizovací předměty | [5 empty] | 0
| 726 - Zdravotechnika - předstěnové instalace | [5 empty] | 0
| 731 - Ústřední vytápění - kotelny | [5 empty] | 0
| 733 - Ústřední vytápění - rozvodné potrubí | [5 empty] | 0
| 734 - Ústřední vytápění - armatury | [5 empty] | 0
| 735 - Ústřední vytápění - otopná tělesa | [5 empty] | 0
| 751 - Vzduchotechnika | [5 empty] | 0
| 762 - Konstrukce tesařské | [5 empty] | 0
| 763 - Konstrukce suché výstavby | [5 empty] | 0
| 766 - Konstrukce truhlářské | [5 empty] | 0
SOUPIS PRACÍ
Stavba:
Vítězná 530/11, Praha 5, sloučení, udžovací práce a stavební úpravy bytu č.09 a 10 ve 3.NP
Objekt:
Investice - Stavební úpravy bytů č.09 a 10 ve 3 NP
Místo: |  |  | Vítězná 530/11, Praha 5 |  |  | Datum: | 23. 4. 2020
Zadavatel: | [5 empty] | Projektant: | PATA&FRYDECKÝ architekti s.r.o
Uchazeč: |  |  | Vyplň údaj |  |  | Zpracovatel:
PČ | Typ | Kód | Popis | MJ | Množství | J.cena [CZK] | Cena celkem [CZK] | Cenová soustava |  |  | DPH | J. Nh [h] | Nh celkem [h] | J. hmotnost [t] | Hmotnost celkem [t] | J. suť [t] | Suť Celkem [t]
Náklady soupisu celkem | [6 empty] | 0 | [5 empty] | 0 |  | 2.4014 |  | 0.01636 |  | D | -1 | [10 empty] | 0
| D | HSV | Práce a dodávky HSV |  |  |  | 0 | [5 empty] | 0 |  | 0.064676 |  | 0 | 1 | D | 0 |  |  |  | ROZPOCET | [6 empty] | 0
| D | 3 | Svislé a kompletní konstrukce |  |  |  | 0 | [5 empty] | 0 |  | 0.046116 |  | 0 | 1 | D | 1 |  |  |  | ROZPOCET | [6 empty] | 0
1 | K | 346244353 | Obezdívka koupelnových van ploch rovných tl 75 mm z pórobetonových přesných tvárnic | m2 | 0.72 |  | 0 |  |  |  | snížená |  | 0 | 0.06405 | 0.046116 | 0 | 0 | 4 | K | 2 |  |  |  | ROZPOCET | 0 | 0 | 0 | 0 | 0 | 2 | 0 | 4 | 2105452143
| VV |  | "podezdívka sprch.vanička"0,9*4*0,2 |  | 0.72 | [13 empty] | VV | 2 | 2 | True | 1 | ROZPOCET
| D | 9 | Ostatní konstrukce a práce, bourání |  |  |  | 0 | [5 empty] | 0 |  | 0.01856 |  | 0 | 1 | D | 1 |  |  |  | ROZPOCET | [6 empty] | 0
2 | K | 95394-V6R | Osazení a dodávka revizních dvířek vzduchotěsných 20x20 cm do zdiva | kus | 2 |  | 0 |  |  |  | snížená |  | 0 | 0.00928 | 0.01856 | 0 | 0 | 4 | K | 2 |  |  |  | ROZPOCET | 0 | 0 | 0 | 0 | 0 | 2 | 0 | 4 | 858193167
| D | 998 | Přesun hmot |  |  |  | 0 | [5 empty] | 0 |  | 0 |  | 0 | 1 | D | 1 |  |  |  | ROZPOCET | [6 empty] | 0
3 | K | 998018003 | Přesun hmot ruční pro budovy v do 24 m | t | 0.07 |  | 0 |  |  |  | snížená |  | 0 | 0 | 0 | 0 | 0 | 4 | K | 2 |  |  |  | ROZPOCET | 0 | 0 | 0 | 0 | 0 | 2 | 0 | 4 | -1920196018
| D | PSV | Práce a dodávky PSV |  |  |  | 0 | [5 empty] | 0 |  | 2.3367 |  | 0.01636 | 2 | D | 0 |  |  |  | ROZPOCET | [6 empty] | 0
| D | 721 | Zdravotechnika - vnitřní kanalizace |  |  |  | 0 | [5 empty] | 0 |  | 0.00244 |  | 0 | 2 | D | 1 |  |  |  | ROZPOCET | [6 empty] | 0
4 | K | 721221202R | Montáž sifonu | kus | 2 |  | 0 |  |  |  | snížená |  | 0 | 0.0005 | 0.001 | 0 | 0 | 16 | K | 2 |  |  |  | ROZPOCET | 0 | 0 | 0 | 0 | 0 | 2 | 0 | 16 | 1695021459
5 | M | 551618460R | Kalich pro úkapy DN32 se zápachovou uzávěrkou a s přídavným uzávěrem (kuličkou) proti zápachu pro suchý stav | kus | 1 |  | 0 |  |  |  | snížená |  | 0 | 0.00038 | 0.00038 | 0 | 0 | 32 | M | 2 |  |  |  | ROZPOCET | 0 | 0 | 0 | 0 | 0 | 2 | 0 | 16 | 1275049369
6 | M | 551618470R | podomítkový sifon pro odvod.kondezátu DN 32 100x100 mm | kus | 1 |  | 0 |  |  |  | snížená |  | 0 | 0.00038 | 0.00038 | 0 | 0 | 32 | M | 2 |  |  |  | ROZPOCET | 0 | 0 | 0 | 0 | 0 | 2 | 0 | 16 | -491711944
7 | K | 721226512R | Zápachová uzávěrka podomítková pro pračku a myčku DN 40/50 | kus | 2 |  | 0 |  |  |  | snížená |  | 0 | 0.00034 | 0.00068 | 0 | 0 | 16 | K | 2 |  |  |  | ROZPOCET | 0 | 0 | 0 | 0 | 0 | 2 | 0 | 16 | -1826709260
8 | K | 998721203 | Přesun hmot procentní pro vnitřní kanalizace v objektech v do 24 m | % |  |  | 0 |  |  |  | snížená |  | 0 | 0 | 0 | 0 | 0 | 16 | K | 2 |  |  |  | ROZPOCET | 0 | 0 | 0 | 0 | 0 | 2 | 0 | 16 | 1505197682
| D | 725 | Zdravotechnika - zařizovací předměty |  |  |  | 0 | [5 empty] | 0 |  | 0.11283 |  | 0 | 2 | D | 1 |  |  |  | ROZPOCET | [6 empty] | 0
9 | K | 725119125 | Montáž klozetových mís závěsných na nosné stěny | kus | 1 |  | 0 |  |  |  | snížená |  | 0 | 0.00242 | 0.00242 | 0 | 0 | 16 | K | 2 |  |  |  | ROZPOCET | 0 | 0 | 0 | 0 | 0 | 2 | 0 | 16 | 1729846551
10 | M | 642-WC1 | mísa keramická 53 cm klozetová závěsná bílá s hlubokým splachováním - dle PD ozn.WC1 | kus | 1 |  | 0 |  |  |  | snížená |  | 0 | 0.0145 | 0.0145 | 0 | 0 | 32 | M | 2 |  |  |  | ROZPOCET | 0 | 0 | 0 | 0 | 0 | 2 | 0 | 16 | 1247258188
11 | M | 55167385R | sedátko klozetové se zpomalovacím mechanismem bílé s poklopem | kus | 1 |  | 0 |  |  |  | snížená |  | 0 | 0.0013 | 0.0013 | 0 | 0 | 32 | M | 2 |  |  |  | ROZPOCET | 0 | 0 | 0 | 0 | 0 | 2 | 0 | 16 | 568200722
12 | K | 725219102 | Montáž umyvadla připevněného na šrouby do zdiva | soubor | 2 |  | 0 |  |  |  | snížená |  | 0 | 0.00185 | 0.0037 | 0 | 0 | 16 | K | 2 |  |  |  | ROZPOCET | 0 | 0 | 0 | 0 | 0 | 2 | 0 | 16 | 1283794445
13 | M | 642-UM1R | umyvadlo 60 x 46,5 cm s otvorem bílé+LCC dle PD ozn.UM1 | kus | 2 |  | 0 |  |  |  | snížená |  | 0 | 0.015 | 0.03 | 0 | 0 | 32 | M | 2 |  |  |  | ROZPOCET | 0 | 0 | 0 | 0 | 0 | 2 | 0 | 16 | 2134999328
14 | K | 725239101 | Montáž bidetů bez výtokových armatur ostatní typ | kus | 1 |  | 0 |  |  |  | snížená |  | 0 | 0.00145 | 0.00145 | 0 | 0 | 16 | K | 2 |  |  |  | ROZPOCET | 0 | 0 | 0 | 0 | 0 | 2 | 0 | 16 | -954854374
15 | M | 64240415R | bidet závěsný 53 cm s otvorem pro baterii, bez postranních otvorů, bílý+LCC dle PD | kus | 1 |  | 0 |  |  |  | snížená |  | 0 | 0.016 | 0.016 | 0 | 0 | 32 | M | 2 |  |  |  | ROZPOCET | 0 | 0 | 0 | 0 | 0 | 2 | 0 | 16 | 1125659331
16 | K | 725245-V5R | Dveře do niky sprchové skleněné dvoudílné do výšky 2000 mm a šířky 900 mm dle PD ozn.V5 | soubor | 1 |  | 0 |  |  |  | snížená |  | 0 | 0.01034 | 0.01034 | 0 | 0 | 16 | K | 2 |  |  |  | ROZPOCET | 0 | 0 | 0 | 0 | 0 | 2 | 0 | 16 | 942970694
17 | K | 725249101 | Montáž vaničky sprchové | soubor | 1 |  | 0 |  |  |  | snížená |  | 0 | 0.00088 | 0.00088 | 0 | 0 | 16 | K | 2 |  |  |  | ROZPOCET | 0 | 0 | 0 | 0 | 0 | 2 | 0 | 16 | 720454458
18 | M | 55423031R | vanička sprchová akrylátová čtvercová 900x900x63mm bílá dle PD | kus | 1 |  | 0 |  |  |  | snížená |  | 0 | 0.013 | 0.013 | 0 | 0 | 32 | M | 2 |  |  |  | ROZPOCET | 0 | 0 | 0 | 0 | 0 | 2 | 0 | 16 | 1446727573
19 | K | 725319111 | Montáž dřezu ostatních typů | soubor | 1 |  | 0 |  |  |  | snížená |  | 0 | 0.00043 | 0.00043 | 0 | 0 | 16 | K | 2 |  |  |  | ROZPOCET | 0 | 0 | 0 | 0 | 0 | 2 | 0 | 16 | -496370909
20 | M | 55231081R | dřez nerez vestavný 540 x 440 mm objem 26 l dle PD | kus | 1 |  | 0 |  |  |  | snížená |  | 0 | 0.004 | 0.004 | 0 | 0 | 32 | M | 2 |  |  |  | ROZPOCET | 0 | 0 | 0 | 0 | 0 | 2 | 0 | 16 | 1703725137
21 | K | 725813111 | Ventil rohový bez připojovací trubičky nebo flexi hadičky G 1/2 | soubor | 8 |  | 0 |  |  |  | snížená |  | 0 | 0.0003 | 0.0024 | 0 | 0 | 16 | K | 2 |  |  |  | ROZPOCET | 0 | 0 | 0 | 0 | 0 | 2 | 0 | 16 | -2107116207
22 | K | 725813113R | Ventil rohový s připojovací trubičkou nebo flexi hadičkou G 1/2 | soubor | 2 |  | 0 |  |  |  | snížená |  | 0 | 0.00066 | 0.00132 | 0 | 0 | 16 | K | 2 |  |  |  | ROZPOCET | 0 | 0 | 0 | 0 | 0 | 2 | 0 | 16 | 681883318
23 | K | 725829111 | Montáž baterie stojánkové dřezové G 1/2 | kus | 1 |  | 0 |  |  |  | snížená |  | 0 | 0 | 0 | 0 | 0 | 16 | K | 2 |  |  |  | ROZPOCET | 0 | 0 | 0 | 0 | 0 | 2 | 0 | 16 | 211291687
24 | M | 55143970R | baterie dřezová páková stojánková s otáčivým ústím | kus | 1 |  | 0 |  |  |  | snížená |  | 0 | 0.0018 | 0.0018 | 0 | 0 | 32 | M | 2 |  |  |  | ROZPOCET | 0 | 0 | 0 | 0 | 0 | 2 | 0 | 16 | 2009123473
25 | K | 725829131 | Montáž baterie umyvadlové stojánkové G 1/2 ostatní typ | kus | 2 |  | 0 |  |  |  | snížená |  | 0 | 4e-05 | 8e-05 | 0 | 0 | 16 | K | 2 |  |  |  | ROZPOCET | 0 | 0 | 0 | 0 | 0 | 2 | 0 | 16 | 964807809
26 | M | 55144010R | baterie umyvadlová stojánková dle PD | kus | 2 |  | 0 |  |  |  | snížená |  | 0 | 0.0018 | 0.0036 | 0 | 0 | 32 | M | 2 |  |  |  | ROZPOCET | 0 | 0 | 0 | 0 | 0 | 2 | 0 | 16 | -1467140032
27 | K | 725829142 | Montáž baterie bidetové stojánkové soupravy ostatní typ | kus | 1 |  | 0 |  |  |  | snížená |  | 0 | 4e-05 | 4e-05 | 0 | 0 | 16 | K | 2 |  |  |  | ROZPOCET | 0 | 0 | 0 | 0 | 0 | 2 | 0 | 16 | 1786951104
28 | M | 55145557R | baterie bidetová stojánková s otvíráním odpadu dle PD | kus | 1 |  | 0 |  |  |  | snížená |  | 0 | 0.0018 | 0.0018 | 0 | 0 | 32 | M | 2 |  |  |  | ROZPOCET | 0 | 0 | 0 | 0 | 0 | 2 | 0 | 16 | -333470893
29 | K | 725849411 | Montáž baterie sprchová nástěnnás nastavitelnou výškou sprchy | kus | 1 |  | 0 |  |  |  | snížená |  | 0 | 0.00013 | 0.00013 | 0 | 0 | 16 | K | 2 |  |  |  | ROZPOCET | 0 | 0 | 0 | 0 | 0 | 2 | 0 | 16 | 468669565
30 | M | 55145508R | Sprchová nástěnná baterie set s ruční sprchou a háčkem na sprchu dle PD | kus | 1 |  | 0 |  |  |  | snížená |  | 0 | 0.0018 | 0.0018 | 0 | 0 | 32 | M | 2 |  |  |  | ROZPOCET | 0 | 0 | 0 | 0 | 0 | 2 | 0 | 16 | -1630647969
31 | K | 725860253R | Sifon umyvadlový hranatý chromovaný | kus | 2 |  | 0 |  |  |  | snížená |  | 0 | 0.00023 | 0.00046 | 0 | 0 | 16 | K | 2 |  |  |  | ROZPOCET | 0 | 0 | 0 | 0 | 0 | 2 | 0 | 16 | -1616613331
32 | K | 725862105R | Sifon dřezový 50mm | kus | 1 |  | 0 |  |  |  | snížená |  | 0 | 0.00028 | 0.00028 | 0 | 0 | 16 | K | 2 |  |  |  | ROZPOCET | 0 | 0 | 0 | 0 | 0 | 2 | 0 | 16 | 972810925
33 | K | 725863315R | Sifon pro bidet chrom DN 40mm | kus | 1 |  | 0 |  |  |  | snížená |  | 0 | 0.00036 | 0.00036 | 0 | 0 | 16 | K | 2 |  |  |  | ROZPOCET | 0 | 0 | 0 | 0 | 0 | 2 | 0 | 16 | -1926357959
34 | K | 725865332R | Sifon sprchový chrom DN 50mm | kus | 1 |  | 0 |  |  |  | snížená |  | 0 | 0.00074 | 0.00074 | 0 | 0 | 16 | K | 2 |  |  |  | ROZPOCET | 0 | 0 | 0 | 0 | 0 | 2 | 0 | 16 | 1356475662
35 | K | 998725203 | Přesun hmot procentní pro zařizovací předměty v objektech v do 24 m | % |  |  | 0 |  |  |  | snížená |  | 0 | 0 | 0 | 0 | 0 | 16 | K | 2 |  |  |  | ROZPOCET | 0 | 0 | 0 | 0 | 0 | 2 | 0 | 16 | 1369250078
| D | 726 | Zdravotechnika - předstěnové instalace |  |  |  | 0 | [5 empty] | 0 |  | 0.03395 |  | 0 | 2 | D | 1 |  |  |  | ROZPOCET | [6 empty] | 0
36 | K | 726131011 | Instalační předstěna - bidet v 1120 mm do lehkých stěn s kovovou kcí | soubor | 1 |  | 0 |  |  |  | snížená |  | 0 | 0.014 | 0.014 | 0 | 0 | 16 | K | 2 |  |  |  | ROZPOCET | 0 | 0 | 0 | 0 | 0 | 2 | 0 | 16 | -955261577
37 | K | 726131041 | Instalační předstěna - klozet závěsný v 1120 mm s ovládáním zepředu do lehkých stěn s kovovou kcí | soubor | 1 |  | 0 |  |  |  | snížená |  | 0 | 0.01865 | 0.01865 | 0 | 0 | 16 | K | 2 |  |  |  | ROZPOCET | 0 | 0 | 0 | 0 | 0 | 2 | 0 | 16 | 180896992
38 | K | 726191001 | Zvukoizolační souprava pro klozet a bidet | soubor | 2 |  | 0 |  |  |  | snížená |  | 0 | 0.00015 | 0.0003 | 0 | 0 | 16 | K | 2 |  |  |  | ROZPOCET | 0 | 0 | 0 | 0 | 0 | 2 | 0 | 16 | 779576884
39 | K | 726191002 | Souprava pro předstěnovou montáž | soubor | 2 |  | 0 |  |  |  | snížená |  | 0 | 0.0005 | 0.001 | 0 | 0 | 16 | K | 2 |  |  |  | ROZPOCET | 0 | 0 | 0 | 0 | 0 | 2 | 0 | 16 | -442955903
40 | K | 998726213 | Přesun hmot procentní pro instalační prefabrikáty v objektech v do 24 m | % |  |  | 0 |  |  |  | snížená |  | 0 | 0 | 0 | 0 | 0 | 16 | K | 2 |  |  |  | ROZPOCET | 0 | 0 | 0 | 0 | 0 | 2 | 0 | 16 | -658849447
| D | 731 | Ústřední vytápění - kotelny |  |  |  | 0 | [5 empty] | 0 |  | 0.115 |  | 0 | 2 | D | 1 |  |  |  | ROZPOCET | [6 empty] | 0
41 | K | 731244215R | Kotel ocelový závěsný na plyn kondenzační pro vytápění typ VU 146/5-3 ecoTEC pro vč. vestavěný ekvitermního regulátoru calorMATIC 450 | soubor | 1 |  | 0 |  |  |  | snížená |  | 0 | 0.035 | 0.035 | 0 | 0 | 16 | K | 2 |  |  |  | ROZPOCET | 0 | 0 | 0 | 0 | 0 | 2 | 0 | 16 | 558191758
42 | K | 731244225R | Nepřímotopený zásobníkový ohřívač vody typ VIH R150/6B | soubor | 1 |  | 0 |  |  |  | snížená |  | 0 | 0.08 | 0.08 | 0 | 0 | 16 | K | 2 |  |  |  | ROZPOCET | 0 | 0 | 0 | 0 | 0 | 2 | 0 | 16 | -1653795519
43 | K | 731810300R | Vertikální koaxiální vedení vzduch/spaliny systém 80/125mm (16,2m, 2x K45) | soubor | 1 |  | 0 |  |  |  | snížená |  | 0 | 0 | 0 | 0 | 0 | 16 | K | 2 |  |  |  | ROZPOCET | 0 | 0 | 0 | 0 | 0 | 2 | 0 | 16 | 288716516
44 | K | 998731202 | Přesun hmot procentní pro kotelny v objektech v do 12 m | % |  |  | 0 |  |  |  | snížená |  | 0 | 0 | 0 | 0 | 0 | 16 | K | 2 |  |  |  | ROZPOCET | 0 | 0 | 0 | 0 | 0 | 2 | 0 | 16 | -2000671551
| D | 733 | Ústřední vytápění - rozvodné potrubí |  |  |  | 0 | [5 empty] | 0 |  | 0.10736 |  | 0 | 2 | D | 1 |  |  |  | ROZPOCET | [6 empty] | 0
45 | K | 733223202 | Potrubí měděné tvrdé spojované pájením D 15x1 vč.fitinek | m | 110 |  | 0 |  |  |  | snížená |  | 0 | 0.00047 | 0.0517 | 0 | 0 | 16 | K | 2 |  |  |  | ROZPOCET | 0 | 0 | 0 | 0 | 0 | 2 | 0 | 16 | 1304234934
46 | K | 733223203 | Potrubí měděné tvrdé spojované pájením D 18x1 vč.fitinek | m | 26 |  | 0 |  |  |  | snížená |  | 0 | 0.00072 | 0.01872 | 0 | 0 | 16 | K | 2 |  |  |  | ROZPOCET | 0 | 0 | 0 | 0 | 0 | 2 | 0 | 16 | 1330146651
47 | K | 733223204 | Potrubí měděné tvrdé spojované pájením D 22x1 vč.fitinek | m | 14 |  | 0 |  |  |  | snížená |  | 0 | 0.00071 | 0.00994 | 0 | 0 | 16 | K | 2 |  |  |  | ROZPOCET | 0 | 0 | 0 | 0 | 0 | 2 | 0 | 16 | -62967343
48 | K | 733291101 | Zkouška těsnosti potrubí měděné do D 35x1,5 | m | 150 |  | 0 |  |  |  | snížená |  | 0 | 0 | 0 | 0 | 0 | 16 | K | 2 |  |  |  | ROZPOCET | 0 | 0 | 0 | 0 | 0 | 2 | 0 | 16 | -310977496
49 | K | 733390104 | Ochrana potrubí primátrních okruhů tepelně izolačními trubicemi z kaučuku tl.13 mm D do 38 mm | m | 150 |  | 0 |  |  |  | snížená |  | 0 | 0.00018 | 0.027 | 0 | 0 | 16 | K | 2 |  |  |  | ROZPOCET | 0 | 0 | 0 | 0 | 0 | 2 | 0 | 16 | 512301245
50 | K | 998733203 | Přesun hmot procentní pro rozvody potrubí v objektech v do 24 m | % |  |  | 0 |  |  |  | snížená |  | 0 | 0 | 0 | 0 | 0 | 16 | K | 2 |  |  |  | ROZPOCET | 0 | 0 | 0 | 0 | 0 | 2 | 0 | 16 | -628195723
| D | 734 | Ústřední vytápění - armatury |  |  |  | 0 | [5 empty] | 0 |  | 0.01258 |  | 0 | 2 | D | 1 |  |  |  | ROZPOCET | [6 empty] | 0
51 | K | 734261422R | Zdvojené uzavírací šroubení rohové, typ RLV-K DN 15 - rohové | kus | 11 |  | 0 |  |  |  | snížená |  | 0 | 0.0007 | 0.0077 | 0 | 0 | 16 | K | 2 |  |  |  | ROZPOCET | 0 | 0 | 0 | 0 | 0 | 2 | 0 | 16 | 1438350700
52 | K | 734261437R | Radiátorové šroubení rohové , typ RVL 15 s vypouštěním | kus | 1 |  | 0 |  |  |  | snížená |  | 0 | 0.00024 | 0.00024 | 0 | 0 | 16 | K | 2 |  |  |  | ROZPOCET | 0 | 0 | 0 | 0 | 0 | 2 | 0 | 16 | -1115377106
53 | K | 734221681R | Termostatická hlavice typ RAE-K 5034 | soubor | 11 |  | 0 |  |  |  | snížená |  | 0 | 0.00027 | 0.00297 | 0 | 0 | 16 | K | 2 |  |  |  | ROZPOCET | 0 | 0 | 0 | 0 | 0 | 2 | 0 | 16 | 2080024844
54 | K | 734221771R | Ruční hlavice typ RA-5002 | kus | 1 |  | 0 |  |  |  | snížená |  | 0 | 0.00029 | 0.00029 | 0 | 0 | 16 | K | 2 |  |  |  | ROZPOCET | 0 | 0 | 0 | 0 | 0 | 2 | 0 | 16 | -297378069
55 | K | 734222701R | Radiátorová armatura KORADO typ HM-R 15 - rohová (vč.TH) | kus | 2 |  | 0 |  |  |  | snížená |  | 0 | 0.00025 | 0.0005 | 0 | 0 | 16 | K | 2 |  |  |  | ROZPOCET | 0 | 0 | 0 | 0 | 0 | 2 | 0 | 16 | 1441755867
56 | K | 734292714 | Kohout kulový přímý G 3/4 PN 42 do 185°C vnitřní závit | kus | 1 |  | 0 |  |  |  | snížená |  | 0 | 0.00034 | 0.00034 | 0 | 0 | 16 | K | 2 |  |  |  | ROZPOCET | 0 | 0 | 0 | 0 | 0 | 2 | 0 | 16 | -765635668
57 | K | 734292733R | Kohouty vypouštěcí DN 15 | kus | 2 |  | 0 |  |  |  | snížená |  | 0 | 0.00027 | 0.00054 | 0 | 0 | 16 | K | 2 |  |  |  | ROZPOCET | 0 | 0 | 0 | 0 | 0 | 2 | 0 | 16 | 126020888
58 | K | 734292793R | Kulové kohouty s filtrem v kouli závitové DN 20 | kus | 1 |  | 0 |  |  |  | snížená |  | 0 | 0 | 0 | 0 | 0 | 16 | K | 2 |  |  |  | ROZPOCET | 0 | 0 | 0 | 0 | 0 | 2 | 0 | 16 | 1367793522
59 | K | 998734203 | Přesun hmot procentní pro armatury v objektech v do 24 m | % |  |  | 0 |  |  |  | snížená |  | 0 | 0 | 0 | 0 | 0 | 16 | K | 2 |  |  |  | ROZPOCET | 0 | 0 | 0 | 0 | 0 | 2 | 0 | 16 | -1041349122
| D | 735 | Ústřední vytápění - otopná tělesa |  |  |  | 0 | [5 empty] | 0 |  | 0.0662 |  | 0 | 2 | D | 1 |  |  |  | ROZPOCET | [6 empty] | 0
60 | K | 735156101R | Otopné těleso dvoudeskové profil-VM- typ 12- 600/800 | kus | 6 |  | 0 |  |  |  | snížená |  | 0 | 0 | 0 | 0 | 0 | 16 | K | 2 |  |  |  | ROZPOCET | 0 | 0 | 0 | 0 | 0 | 2 | 0 | 16 | 2079159189
61 | K | 735156102R | Otopné těleso dvoudeskové profil-VM- typ 12- 600/900 | kus | 2 |  | 0 |  |  |  | snížená |  | 0 | 0 | 0 | 0 | 0 | 16 | K | 2 |  |  |  | ROZPOCET | 0 | 0 | 0 | 0 | 0 | 2 | 0 | 16 | 1596323743
62 | K | 735156103R | Otopné těleso dvoudeskové profil-VM- typ 12- 600/1200 | kus | 2 |  | 0 |  |  |  | snížená |  | 0 | 0 | 0 | 0 | 0 | 16 | K | 2 |  |  |  | ROZPOCET | 0 | 0 | 0 | 0 | 0 | 2 | 0 | 16 | -603277850
63 | K | 735156106R | Otopné těleso dvoudeskové profil-VM- typ 22- 900/400 | kus | 1 |  | 0 |  |  |  | snížená |  | 0 | 0 | 0 | 0 | 0 | 16 | K | 2 |  |  |  | ROZPOCET | 0 | 0 | 0 | 0 | 0 | 2 | 0 | 16 | 2132703893
64 | K | 735164293R | El. topné těleso KORALUX P=300W s integrovaným regulátorem teploty | kus | 1 |  | 0 |  |  |  | snížená |  | 0 | 0.0136 | 0.0136 | 0 | 0 | 16 | K | 2 |  |  |  | ROZPOCET | 0 | 0 | 0 | 0 | 0 | 2 | 0 | 16 | -1887704394
65 | K | 735164522 | Montáž otopného tělesa trubkového na stěny výšky tělesa přes 1340 mm | kus | 2 |  | 0 |  |  |  | snížená |  | 0 | 0 | 0 | 0 | 0 | 16 | K | 2 |  |  |  | ROZPOCET | 0 | 0 | 0 | 0 | 0 | 2 | 0 | 16 | 938684297
66 | M | 54153094R | trubkové otopné těleso se středovým připojením KLMM 1820.450 | kus | 1 |  | 0 |  |  |  | snížená |  | 0 | 0.0119 | 0.0119 | 0 | 0 | 32 | M | 2 |  |  |  | ROZPOCET | 0 | 0 | 0 | 0 | 0 | 2 | 0 | 16 | -2130138823
67 | M | 54153095R | trubkové otopné těleso se středovým připojením KLMM 1820.600 | kus | 1 |  | 0 |  |  |  | snížená |  | 0 | 0.0145 | 0.0145 | 0 | 0 | 32 | M | 2 |  |  |  | ROZPOCET | 0 | 0 | 0 | 0 | 0 | 2 | 0 | 16 | -1740144216
68 | K | 735411210R | Konvektor podlahový typ FC-280/190/1250 | soubor | 1 |  | 0 |  |  |  | snížená |  | 0 | 0.0262 | 0.0262 | 0 | 0 | 16 | K | 2 |  |  |  | ROZPOCET | 0 | 0 | 0 | 0 | 0 | 2 | 0 | 16 | 2094518148
69 | K | 735191912R | Napuštění vody do systému, odvzdušnění ,uvedení do provozu a zkoušky | soubor | 1 |  | 0 |  |  |  | snížená |  | 0 | 0 | 0 | 0 | 0 | 16 | K | 2 |  |  |  | ROZPOCET | 0 | 0 | 0 | 0 | 0 | 2 | 0 | 16 | -1481699864
70 | K | 998735203 | Přesun hmot procentní pro otopná tělesa v objektech v do 24 m | % |  |  | 0 |  |  |  | snížená |  | 0 | 0 | 0 | 0 | 0 | 16 | K | 2 |  |  |  | ROZPOCET | 0 | 0 | 0 | 0 | 0 | 2 | 0 | 16 | 104416485
| D | 751 | Vzduchotechnika |  |  |  | 0 | [5 empty] | 0 |  | 0.42946 |  | 0 | 2 | D | 1 |  |  |  | ROZPOCET | [6 empty] | 0
71 | K | 751122081R | Mtž a dodávka ventilátoru radiálního odtahového do podhledu s nastavitelným doběhem Qv=60m3/hod, 10W, 230 V | kus | 2 |  | 0 |  |  |  | snížená |  | 0 | 0 | 0 | 0 | 0 | 16 | K | 2 |  |  |  | ROZPOCET | 0 | 0 | 0 | 0 | 0 | 2 | 0 | 16 | -1644545179
72 | K | 751398021 | Mtž větrací mřížky stěnové do 0,040 m2 | kus | 2 |  | 0 |  |  |  | snížená |  | 0 | 0 | 0 | 0 | 0 | 16 | K | 2 |  |  |  | ROZPOCET | 0 | 0 | 0 | 0 | 0 | 2 | 0 | 16 | 1496751073
73 | M | 553-V9 | mřížka větrací hliníková s pevnými žaluziemi 150 x 150 bílá | kus | 2 |  | 0 |  |  |  | snížená |  | 0 | 0.0002 | 0.0004 | 0 | 0 | 32 | M | 2 |  |  |  | ROZPOCET | 0 | 0 | 0 | 0 | 0 | 2 | 0 | 16 | -1171396373
74 | K | 751514791R | Mtž a dodávka výfuková hlavice D 125 | kus | 1 |  | 0 |  |  |  | snížená |  | 0 | 0 | 0 | 0 | 0 | 16 | K | 2 |  |  |  | ROZPOCET | 0 | 0 | 0 | 0 | 0 | 2 | 0 | 16 | -1923655405
75 | K | 751537001R | Mtž a dodávka kruhové potrubí SPIRO ø100 vč.spojovacího,těsnícího a montážního mater. (závěsy) | m | 4 |  | 0 |  |  |  | snížená |  | 0 | 0 | 0 | 0 | 0 | 16 | K | 2 |  |  |  | ROZPOCET | 0 | 0 | 0 | 0 | 0 | 2 | 0 | 16 | -2088514715
76 | K | 751537002R | Mtž a dodávka kruhové potrubí SPIRO ø125 vč.spojovacího,těsnícího a montážního mater. (závěsy) | m | 6 |  | 0 |  |  |  | snížená |  | 0 | 0 | 0 | 0 | 0 | 16 | K | 2 |  |  |  | ROZPOCET | 0 | 0 | 0 | 0 | 0 | 2 | 0 | 16 | 714414538
77 | K | 751536002R | Mtž a dodávka stoupací kruhové potrubí SPIRO ø125 vč.spojovacího,těsnícího a montážního mater. (závěsy) do komínového průduchu | m | 14 |  | 0 |  |  |  | snížená |  | 0 | 0.03053 | 0.42742 | 0 | 0 | 16 | K | 2 |  |  |  | ROZPOCET | 0 | 0 | 0 | 0 | 0 | 2 | 0 | 16 | -1234787899
78 | K | 751537081R | Mtž a dodávka kruhové flexib. potrubí s tlumením hluku ø100 vč. spojovacího a montážního mater. | m | 2 |  | 0 |  |  |  | snížená |  | 0 | 0 | 0 | 0 | 0 | 16 | K | 2 |  |  |  | ROZPOCET | 0 | 0 | 0 | 0 | 0 | 2 | 0 | 16 | 108947569
79 | K | 751581352 | Protipožární prostup stěnou kruhového potrubí průměru do 200 šířka spáry 25 mm | kus | 2 |  | 0 |  |  |  | snížená |  | 0 | 0.00082 | 0.00164 | 0 | 0 | 16 | K | 2 |  |  |  | ROZPOCET | 0 | 0 | 0 | 0 | 0 | 2 | 0 | 16 | -560688369
80 | K | 751691131R | Zaregulování a zprovoznění systému VZT | soubor | 1 |  | 0 |  |  |  | snížená |  | 0 | 0 | 0 | 0 | 0 | 16 | K | 2 |  |  |  | ROZPOCET | 0 | 0 | 0 | 0 | 0 | 2 | 0 | 16 | -2093882360
81 | K | 751700101R | Montážní, spojovací a těsnící materiál | kg | 10 |  | 0 |  |  |  | snížená |  | 0 | 0 | 0 | 0 | 0 | 16 | K | 2 |  |  |  | ROZPOCET | 0 | 0 | 0 | 0 | 0 | 2 | 0 | 16 | 1542617663
82 | K | 998751202 | Přesun hmot procentní pro vzduchotechniku v objektech v do 24 m | % |  |  | 0 |  |  |  | snížená |  | 0 | 0 | 0 | 0 | 0 | 16 | K | 2 |  |  |  | ROZPOCET | 0 | 0 | 0 | 0 | 0 | 2 | 0 | 16 | -612396750
| D | 762 | Konstrukce tesařské |  |  |  | 0 | [5 empty] | 0 |  | 0.036729 |  | 0 | 2 | D | 1 |  |  |  | ROZPOCET | [6 empty] | 0
83 | K | 762430055R | Kastlík pro podlahový konvektor v parapetu z cementotřískových desek tl 20 mm broušených na pero a drážku šroubovaných | m | 1.24 |  | 0 |  |  |  | snížená |  | 0 | 0.02962 | 0.036729 | 0 | 0 | 16 | K | 2 |  |  |  | ROZPOCET | 0 | 0 | 0 | 0 | 0 | 2 | 0 | 16 | -919452815
84 | K | 998762203 | Přesun hmot procentní pro kce tesařské v objektech v do 24 m | % |  |  | 0 |  |  |  | snížená |  | 0 | 0 | 0 | 0 | 0 | 16 | K | 2 |  |  |  | ROZPOCET | 0 | 0 | 0 | 0 | 0 | 2 | 0 | 16 | -2023765740
| D | 763 | Konstrukce suché výstavby |  |  |  | 0 | [5 empty] | 0 |  | 1.3803 |  | 0.01636 | 2 | D | 1 |  |  |  | ROZPOCET | [6 empty] | 0
85 | K | 763111431 | SDK příčka tl 100 mm profil CW+UW 50 desky 2xH2 12,5 TI 50 mm EI 60 Rw 50 dB | m2 | 4.45 |  | 0 |  |  |  | snížená |  | 0 | 0.04536 | 0.20185 | 0 | 0 | 16 | K | 2 |  |  |  | ROZPOCET | 0 | 0 | 0 | 0 | 0 | 2 | 0 | 16 | 1059911473
| VV |  | "koupelna"0,65*3,8+0,9*2,2 |  | 4.45 | [13 empty] | VV | 2 | 2 | True | 1 | ROZPOCET
86 | K | 763111713 | SDK příčka ukončení ve volném prostoru | m | 6.9 |  | 0 |  |  |  | snížená |  | 0 | 0.00134 | 0.009246 | 0 | 0 | 16 | K | 2 |  |  |  | ROZPOCET | 0 | 0 | 0 | 0 | 0 | 2 | 0 | 16 | 475295544
| VV |  | "koupelna"3,8+0,9+2,2 |  | 6.9 | [13 empty] | VV | 2 | 2 | True | 1 | ROZPOCET
87 | K | 763111723 | SDK příčka Al úhelník k ochraně rohů | m | 13.8 |  | 0 |  |  |  | snížená |  | 0 | 0.00014 | 0.001932 | 0 | 0 | 16 | K | 2 |  |  |  | ROZPOCET | 0 | 0 | 0 | 0 | 0 | 2 | 0 | 16 | -2103305115
| VV |  | 3,8*2+0,9*2+2,2*2 |  | 13.8 | [13 empty] | VV | 2 | 2 | True | 1 | ROZPOCET
88 | K | 763111751 | Příplatek k SDK příčce za plochu do 6 m2 jednotlivě | m2 | 4.45 |  | 0 |  |  |  | snížená |  | 0 | 0 | 0 | 0 | 0 | 16 | K | 2 |  |  |  | ROZPOCET | 0 | 0 | 0 | 0 | 0 | 2 | 0 | 16 | -1568922050
| VV |  | "koupelna"4,45 |  | 4.45 | [13 empty] | VV | 2 | 2 | True | 1 | ROZPOCET
89 | K | 763111771 | Příplatek k SDK příčce za rovinnost kvality Q3 | m2 | 4.45 |  | 0 |  |  |  | snížená |  | 0 | 0.0002 | 0.00089 | 0 | 0 | 16 | K | 2 |  |  |  | ROZPOCET | 0 | 0 | 0 | 0 | 0 | 2 | 0 | 16 | -318591417
90 | K | 763111911 | Zhotovení otvoru vel. do 0,1 m2 v SDK příčce tl do 100 mm pro prostupy VZT | kus | 2 |  | 0 |  |  |  | snížená |  | 0 | 0.00204 | 0.00408 | 0.00318 | 0.00636 | 4 | K | 2 |  |  |  | ROZPOCET | 0 | 0 | 0 | 0 | 0 | 2 | 0 | 4 | -267500983
91 | K | 763111921 | Zhotovení otvoru vel. do 0,1 m2 v SDK příčce tl přes 100 mm pro vodoměr | kus | 1 |  | 0 |  |  |  | snížená |  | 0 | 0.0023 | 0.0023 | 0.0056 | 0.0056 | 16 | K | 2 |  |  |  | ROZPOCET | 0 | 0 | 0 | 0 | 0 | 2 | 0 | 16 | 1347273557
92 | K | 763121468R | SDK stěna předsazená tl 150 mm profil CW+UW 100 desky 2xH2 12,5 TI 50 mm 50 kg/m3 | m2 | 4.485 |  | 0 |  |  |  | snížená |  | 0 | 0.02771 | 0.12428 | 0 | 0 | 16 | K | 2 |  |  |  | ROZPOCET | 0 | 0 | 0 | 0 | 0 | 2 | 0 | 16 | 32345668
| VV |  | "koupelna"3,9*1,15 |  | 4.485 | [13 empty] | VV | 2 | 2 | True | 1 | ROZPOCET
93 | K | 763121481 | SDK stěna předsazená tl 77,5 mm profil CW+UW 50 desky 2x akustická 12,5 TI 40 mm 30 kg/m3 EI30 | m2 | 18.468 |  | 0 |  |  |  | snížená |  | 0 | 0.03082 | 0.56918 | 0 | 0 | 16 | K | 2 |  |  |  | ROZPOCET | 0 | 0 | 0 | 0 | 0 | 2 | 0 | 16 | 265132597
| VV |  | 4,86*3,8 |  | 18.468 | [13 empty] | VV | 2 | 2 | True | 1 | ROZPOCET
94 | K | 763121716R | SDK stěna předsazená vytvoření parapetu šířky do 15 cm opláštěním deskou 2x H2 včetně rohových profilů | m | 3.9 |  | 0 |  |  |  | snížená |  | 0 | 0.00084 | 0.003276 | 0 | 0 | 16 | K | 2 |  |  |  | ROZPOCET | 0 | 0 | 0 | 0 | 0 | 2 | 0 | 16 | -989844615
| VV |  | "koupelna"3,9 |  | 3.9 | [13 empty] | VV | 2 | 2 | True | 1 | ROZPOCET
95 | K | 763121751 | Příplatek k SDK stěně předsazené za plochu do 6 m2 jednotlivě | m2 | 4.485 |  | 0 |  |  |  | snížená |  | 0 | 0 | 0 | 0 | 0 | 16 | K | 2 |  |  |  | ROZPOCET | 0 | 0 | 0 | 0 | 0 | 2 | 0 | 16 | -118793123
| VV |  | "koupelna"3,9*1,15 |  | 4.485 | [13 empty] | VV | 2 | 2 | True | 1 | ROZPOCET
96 | K | 763121761 | Příplatek k SDK stěně předsazené za rovinnost kvality Q3 | m2 | 22.953 |  | 0 |  |  |  | snížená |  | 0 | 0.0001 | 0.0022953 | 0 | 0 | 16 | K | 2 |  |  |  | ROZPOCET | 0 | 0 | 0 | 0 | 0 | 2 | 0 | 16 | -1277552927
97 | K | 763131411 | SDK podhled desky 1xA 12,5 bez TI dvouvrstvá spodní kce profil CD+UD | m2 | 20.63 |  | 0 |  |  |  | snížená |  | 0 | 0.01223 | 0.2523 | 0 | 0 | 16 | K | 2 |  |  |  | ROZPOCET | 0 | 0 | 0 | 0 | 0 | 2 | 0 | 16 | -405293836
| VV |  | "WC"1,43 |  | 1.43 | [13 empty] | VV | 2 | 2 | True | 0 | ROZPOCET
| VV |  | "předsíň"19,2 |  | 19.2 | [13 empty] | VV | 2 | 2 | True | 0 | ROZPOCET
| VV |  | Součet |  | 20.63 | [13 empty] | VV | 2 | 4 | True | 1 | ROZPOCET
98 | K | 763131451 | SDK podhled deska 1xH2 12,5 bez TI dvouvrstvá spodní kce profil CD+UD | m2 | 13.58 |  | 0 |  |  |  | snížená |  | 0 | 0.01254 | 0.17029 | 0 | 0 | 16 | K | 2 |  |  |  | ROZPOCET | 0 | 0 | 0 | 0 | 0 | 2 | 0 | 16 | -2124622106
| VV |  | "koupelna"13,58 |  | 13.58 | [13 empty] | VV | 2 | 2 | True | 1 | ROZPOCET
99 | K | 763131713 | SDK podhled napojení na obvodové konstrukce profilem | m | 45.306 |  | 0 |  |  |  | snížená |  | 0 | 0.00026 | 0.01178 | 0 | 0 | 16 | K | 2 |  |  |  | ROZPOCET | 0 | 0 | 0 | 0 | 0 | 2 | 0 | 16 | 578682850
| VV |  | "koupelna"(4,921+3,122+0,65)*2 |  | 17.386 | [13 empty] | VV | 2 | 2 | True | 0 | ROZPOCET
| VV |  | "WC"(1,655+0,9)*2 |  | 5.11 | [13 empty] | VV | 2 | 2 | True | 0 | ROZPOCET
| VV |  | "předsíň"(6,5+4,905)*2 |  | 22.81 | [13 empty] | VV | 2 | 2 | True | 0 | ROZPOCET
| VV |  | Součet |  | 45.306 | [13 empty] | VV | 2 | 4 | True | 1 | ROZPOCET
100 | K | 763131761 | Příplatek k SDK podhledu za plochu do 3 m2 jednotlivě | m2 | 1.43 |  | 0 |  |  |  | snížená |  | 0 | 0 | 0 | 0 | 0 | 16 | K | 2 |  |  |  | ROZPOCET | 0 | 0 | 0 | 0 | 0 | 2 | 0 | 16 | 1007030421
| VV |  | "WC"1,43 |  | 1.43 | [13 empty] | VV | 2 | 2 | True | 1 | ROZPOCET
101 | K | 763131771 | Příplatek k SDK podhledu za rovinnost kvality Q3 | m2 | 34.21 |  | 0 |  |  |  | snížená |  | 0 | 0.0001 | 0.003421 | 0 | 0 | 16 | K | 2 |  |  |  | ROZPOCET | 0 | 0 | 0 | 0 | 0 | 2 | 0 | 16 | 1025210298
102 | K | 763131911 | Zhotovení otvoru vel. do 0,1 m2 v SDK podhledu a podkroví pro ventilátory | kus | 2 |  | 0 |  |  |  | snížená |  | 0 | 0.00065 | 0.0013 | 0.0022 | 0.0044 | 4 | K | 2 |  |  |  | ROZPOCET | 0 | 0 | 0 | 0 | 0 | 2 | 0 | 4 | -2120185275
103 | K | 763173111 | Montáž úchytu pro umyvadlo v SDK kci | kus | 3 |  | 0 |  |  |  | snížená |  | 0 | 2e-05 | 6e-05 | 0 | 0 | 16 | K | 2 |  |  |  | ROZPOCET | 0 | 0 | 0 | 0 | 0 | 2 | 0 | 16 | -756771786
104 | M | 59030730R | konstrukce pro uchycení umyvadla se stojánkovými bateriemi osová rozteč CW profilů 450-625mm | kus | 3 |  | 0 |  |  |  | snížená |  | 0 | 0.0025 | 0.0075 | 0 | 0 | 32 | M | 2 |  |  |  | ROZPOCET | 0 | 0 | 0 | 0 | 0 | 2 | 0 | 16 | -1497576499
105 | K | 763173113 | Montáž úchytu pro WC v SDK kci | kus | 2 |  | 0 |  |  |  | snížená |  | 0 | 1e-05 | 2e-05 | 0 | 0 | 16 | K | 2 |  |  |  | ROZPOCET | 0 | 0 | 0 | 0 | 0 | 2 | 0 | 16 | 1830725646
106 | M | 59030731R | konstrukce pro uchycení WC, bidetu osová rozteč CW profilů 450-625mm | kus | 2 |  | 0 |  |  |  | snížená |  | 0 | 0.0067 | 0.0134 | 0 | 0 | 32 | M | 2 |  |  |  | ROZPOCET | 0 | 0 | 0 | 0 | 0 | 2 | 0 | 16 | 1931020985
107 | K | 763173132 | Montáž držáku baterie v SDK kci | kus | 1 |  | 0 |  |  |  | snížená |  | 0 | 1e-05 | 1e-05 | 0 | 0 | 16 | K | 2 |  |  |  | ROZPOCET | 0 | 0 | 0 | 0 | 0 | 2 | 0 | 16 | 1436029375
108 | M | 59030720 | konstrukce pro uchycení baterií osová rozteč CW profilů 460-625mm | kus | 1 |  | 0 |  |  |  | snížená |  | 0 | 0.0009 | 0.0009 | 0 | 0 | 32 | M | 2 |  |  |  | ROZPOCET | 0 | 0 | 0 | 0 | 0 | 2 | 0 | 16 | 279962739
109 | K | 998763403 | Přesun hmot procentní pro sádrokartonové konstrukce v objektech v do 24 m | % |  |  | 0 |  |  |  | snížená |  | 0 | 0 | 0 | 0 | 0 | 16 | K | 2 |  |  |  | ROZPOCET | 0 | 0 | 0 | 0 | 0 | 2 | 0 | 16 | 1415642232
| D | 766 | Konstrukce truhlářské |  |  |  | 0 | [5 empty] | 0 |  | 0.03982 |  | 0 | 2 | D | 1 |  |  |  | ROZPOCET | [6 empty] | 0
110 | K | 766660731R | Montáž a dodávka dveřní nerezové zarážky průměr 25 mm s gumou | kus | 17 |  | 0 |  |  |  | snížená |  | 0 | 0 | 0 | 0 | 0 | 16 | K | 2 |  |  |  | ROZPOCET | 0 | 0 | 0 | 0 | 0 | 2 | 0 | 16 | -1344117196
| VV |  | "vnitřní interiérové dveře"15 |  | 15 | [13 empty] | VV | 2 | 2 | True | 0 | ROZPOCET
| VV |  | "vstupní dveře"2 |  | 2 | [13 empty] | VV | 2 | 2 | True | 0 | ROZPOCET
| VV |  | Součet |  | 17 | [13 empty] | VV | 2 | 4 | True | 1 | ROZPOCET
111 | K | 7666-D10R | Montáž a dodávka interiérových plných hladkých jednokřídlých dveří 700x1997 mm s obložkovou zárubní včetně kování, dózického zámku a dubového prahu kompletní provedení dle PD ozn.D10 | kus | 1 |  | 0 |  |  |  | snížená |  | 0 | 0 | 0 | 0 | 0 | 16 | K | 2 |  |  |  | ROZPOCET | 0 | 0 | 0 | 0 | 0 | 2 | 0 | 16 | -2131066787
112 | K | 7666-D11R | Montáž a dodávka interiérových kazetových dvoukřídlých dveří 1100x2400 mm s obložkovou zárubní včetně kování, dózického zámku kompletní provedení dle PD ozn.D11 | kus | 1 |  | 0 |  |  |  | snížená |  | 0 | 0 | 0 | 0 | 0 | 16 | K | 2 |  |  |  | ROZPOCET | 0 | 0 | 0 | 0 | 0 | 2 | 0 | 16 | 1348119032
113 | K | 7668-V1R | Montáž a dodávka sestava kuchyňské linky tvaru L s třemi vysokými skříněmi s policemi- kompletní provedení včeně LED pásků dle PD ozn.V1 | kus | 1 |  | 0 |  |  |  | snížená |  | 0 | 0 | 0 | 0 | 0 | 16 | K | 2 |  |  |  | ROZPOCET | 0 | 0 | 0 | 0 | 0 | 2 | 0 | 16 | 944180290
114 | K | 766811141 | Příplatek k montáži kuchyňských skříněk spodních za usazení vestavěné trouby | kus | 1 |  | 0 |  |  |  | snížená |  | 0 | 0 | 0 | 0 | 0 | 16 | K | 2 |  |  |  | ROZPOCET | 0 | 0 | 0 | 0 | 0 | 2 | 0 | 16 | 248467581
115 | M | 54241601R | vestavná elektrická trouba horkovzdušná, šířka 60 cm- úprava nerez-sklo dle výběru | kus | 1 |  | 0 |  |  |  | snížená |  | 0 | 0.03 | 0.03 | 0 | 0 | 32 | M | 2 |  |  |  | ROZPOCET | 0 | 0 | 0 | 0 | 0 | 2 | 0 | 16 | -102808911
116 | K | 766811144 | Příplatek k montáži kuchyňských skříněk spodních za usazení vestavěné digestoře | kus | 1 |  | 0 |  |  |  | snížená |  | 0 | 0 | 0 | 0 | 0 | 16 | K | 2 |  |  |  | ROZPOCET | 0 | 0 | 0 | 0 | 0 | 2 | 0 | 16 | -1028104368
117 | M | 542415100R | digestoř podstavná nerez, k zabudování pod skříňku šířka 600 mm dle výběru | kus | 1 |  | 0 |  |  |  | snížená |  | 0 | 0.0016 | 0.0016 | 0 | 0 | 32 | M | 2 |  |  |  | ROZPOCET | 0 | 0 | 0 | 0 | 0 | 2 | 0 | 16 | -359274704
118 | K | 766811222 | Příplatek k montáži kuchyňské pracovní desky za usazení varné desky | kus | 1 |  | 0 |  |  |  | snížená |  | 0 | 0.00014 | 0.00014 | 0 | 0 | 16 | K | 2 |  |  |  | ROZPOCET | 0 | 0 | 0 | 0 | 0 | 2 | 0 | 16 | 885078935
119 | M | 54241301R | vestavná elektrická sklokeramická varná deska 4 plotýnk, úprava černé sklo bez rámečku dle výběru | kus | 1 |  | 0 |  |  |  | snížená |  | 0 | 0.008 | 0.008 | 0 | 0 | 32 | M | 2 |  |  |  | ROZPOCET | 0 | 0 | 0 | 0 | 0 | 2 | 0 | 16 | -121741148
120 | K | 766811223 | Příplatek k montáži kuchyňské pracovní desky za usazení dřezu- dřez viz ZTI | kus | 1 |  | 0 |  |  |  | snížená |  | 0 | 8e-05 | 8e-05 | 0 | 0 | 16 | K | 2 |  |  |  | ROZPOCET | 0 | 0 | 0 | 0 | 0 | 2 | 0 | 16 | -257848673
121 | K | 766811224 | Příplatek k montáži kuchyňské pracovní desky za vyřezání otvoru pro baterii-baterie viz ZTI | kus | 1 |  | 0 |  |  |  | snížená |  | 0 | 0 | 0 | 0 | 0 | 16 | K | 2 |  |  |  | ROZPOCET | 0 | 0 | 0 | 0 | 0 | 2 | 0 | 16 | -136260901
122 | K | 7668-V4R | Montáž, výroba a dodávka vestavěné skříně 1800x3250 mm kompletní provedení dle PD ozn.V4 | kus | 1 |  | 0 |  |  |  | snížená |  | 0 | 0 | 0 | 0 | 0 | 16 | K | 2 |  |  |  | ROZPOCET | 0 | 0 | 0 | 0 | 0 | 2 | 0 | 16 | -1891700005
123 | K | 998766203 | Přesun hmot procentní pro konstrukce truhlářské v objektech v do 24 m | % |  |  | 0 |  |  |  | snížená |  | 0 | 0 | 0 | 0 | 0 | 16 | K | 2 |  |  |  | ROZPOCET | 0 | 0 | 0 | 0 | 0 | 2 | 0 | 16 | 1360015045

## VRN - Vedlejší rozpočtové...
[9 empty] | >> skryté sloupce << | [9 empty] | {88b8561e-f2a8-4c5a-88c2-2a91025c047d}
1
| KRYCÍ LIST SOUPISU PRACÍ | [8 empty] | v --- níže se nacházejí doplnkové a pomocné údaje k sestavám --- v | [8 empty] | False
Stavba:
Vítězná 530/11, Praha 5, sloučení, udžovací práce a stavební úpravy bytu č.09 a 10 ve 3.NP
Objekt:
VRN - Vedlejší rozpočtové náklady
| KSO: |  | 803 5 |  |  | CC-CZ:
| Místo: |  | Vítězná 530/11, Praha 5 |  |  | Datum: | 2020-05-21
| Zadavatel: |  |  |  |  | IČ:
DIČ:
| Uchazeč: |  |  |  |  | IČ: | Vyplň údaj
|  | Vyplň údaj |  |  |  | DIČ: | Vyplň údaj
| Projektant: |  |  |  |  | IČ:
|  | PATA&FRYDECKÝ architekti s.r.o |  |  |  | DIČ:
| Zpracovatel: |  |  |  |  | IČ:
DIČ:
Poznámka:
| Cena bez DPH | [5 empty] | 0
|  |  | Základ daně |  |  | Sazba daně | Výše daně
| DPH | základní | 0 |  |  | 21% | 0
|  | snížená | 0 |  |  | 15% | 0
|  | zákl. přenesená | 0 |  |  | 21% | 0
|  | sníž. přenesená | 0 |  |  | 15% | 0
|  | nulová | 0 |  |  | 0% | 0
| Cena s DPH |  |  | v | CZK |  | 0
| Projektant |  |  | Zpracovatel
| Datum a podpis: |  | Razítko | Datum a podpis: |  |  | Razítko
| Objednavatel |  |  | Uchazeč
| Datum a podpis: |  | Razítko | Datum a podpis: |  |  | Razítko
REKAPITULACE ČLENĚNÍ SOUPISU PRACÍ
Stavba:
Vítězná 530/11, Praha 5, sloučení, udžovací práce a stavební úpravy bytu č.09 a 10 ve 3.NP
Objekt:
VRN - Vedlejší rozpočtové náklady
Místo: |  |  | Vítězná 530/11, Praha 5 |  |  | Datum: | 2020-05-21
Zadavatel: | [5 empty] | Projektant: | PATA&FRYDECKÝ architekti s.r.o
Uchazeč: |  |  | Vyplň údaj |  |  | Zpracovatel:
Kód dílu - Popis | [6 empty] | Cena celkem [CZK]
Náklady ze soupisu prací | [6 empty] | 0 | [12 empty] | -1
| VRN - Vedlejší rozpočtové náklady | [5 empty] | 0
| VRN1 - Průzkumné, geodetické a projektové práce | [5 empty] | 0
| VRN3 - Zařízení staveniště | [5 empty] | 0
| VRN4 - Inženýrská činnost | [5 empty] | 0
| VRN7 - Provozní vlivy | [5 empty] | 0
| VRN9 - Ostatní náklady | [5 empty] | 0
SOUPIS PRACÍ
Stavba:
Vítězná 530/11, Praha 5, sloučení, udžovací práce a stavební úpravy bytu č.09 a 10 ve 3.NP
Objekt:
VRN - Vedlejší rozpočtové náklady
Místo: |  |  | Vítězná 530/11, Praha 5 |  |  | Datum: | 2020-05-21
Zadavatel: | [5 empty] | Projektant: | PATA&FRYDECKÝ architekti s.r.o
Uchazeč: |  |  | Vyplň údaj |  |  | Zpracovatel:
PČ | Typ | Kód | Popis | MJ | Množství | J.cena [CZK] | Cena celkem [CZK] | Cenová soustava |  |  | DPH | J. Nh [h] | Nh celkem [h] | J. hmotnost [t] | Hmotnost celkem [t] | J. suť [t] | Suť Celkem [t]
Náklady soupisu celkem | [6 empty] | 0 | [5 empty] | 0 |  | 0 |  | 0 |  | D | -1 | [7 empty] | 0
| D | VRN | Vedlejší rozpočtové náklady |  |  |  | 0 | [5 empty] | 0 |  | 0 |  | 0 | 5 | D | 0 | ROZPOCET | [6 empty] | 0
| D | VRN1 | Průzkumné, geodetické a projektové práce |  |  |  | 0 | [5 empty] | 0 |  | 0 |  | 0 | 5 | D | 1 | ROZPOCET | [6 empty] | 0
1 | K | 013203000 | Dílenská a výrobní dokumentace | soubor | 1 |  | 0 |  |  |  | snížená |  | 0 | 0 | 0 | 0 | 0 | 1024 | K | 2 | ROZPOCET | 0 | 0 | 0 | 0 | 0 | 2 | 0 | 1024 | -1235722964
Dílenská dokumentace truhlářských a zámečnických onstrukcí, dílenská výrobní dokumentace kladečských a obkladačských pracích
2 | K | 013254000 | Dokumentace skutečného provedení stavby | soubor | 1 |  | 0 |  |  |  | snížená |  | 0 | 0 | 0 | 0 | 0 | 1024 | K | 2 | ROZPOCET | 0 | 0 | 0 | 0 | 0 | 2 | 0 | 1024 | 785844207
| D | VRN3 | Zařízení staveniště |  |  |  | 0 | [5 empty] | 0 |  | 0 |  | 0 | 5 | D | 1 | ROZPOCET | [6 empty] | 0
3 | K | 030001000 | Zařízení staveniště | soubor | 1 |  | 0 |  |  |  | snížená |  | 0 | 0 | 0 | 0 | 0 | 1024 | K | 2 | ROZPOCET | 0 | 0 | 0 | 0 | 0 | 2 | 0 | 1024 | 491911394
| D | VRN4 | Inženýrská činnost |  |  |  | 0 | [5 empty] | 0 |  | 0 |  | 0 | 5 | D | 1 | ROZPOCET | [6 empty] | 0
4 | K | 044002000 | Revize a vyčištění komín.průduchu | soubor | 1 |  | 0 |  |  |  | snížená |  | 0 | 0 | 0 | 0 | 0 | 1024 | K | 2 | ROZPOCET | 0 | 0 | 0 | 0 | 0 | 2 | 0 | 1024 | 819357488
5 | K | 045002000 | Kompletační a koordinační činnost | soubor | 1 |  | 0 |  |  |  | snížená |  | 0 | 0 | 0 | 0 | 0 | 1024 | K | 2 | ROZPOCET | 0 | 0 | 0 | 0 | 0 | 2 | 0 | 1024 | 1983692902
Zajišťování činností souvisejících se zakázkou- tj. účasti všech zainteresovaných stran ve všech fázích realizace i dokončení zakázky, odstranění vad díla podléhající záruční lhůtě, poradenství, technická pomoc, - účasti zástupců zainteresovaných stran na jednáních (kontrolní dny na stavbě), zkouškách, odevzdání a přebírání konstrukcí, objektů a celků,účast na kolaudaci a předání stavby do užívání, kontroly činností na staveništi, vedení stavebního deníku, koordinace prací a dodávek na stavbě mezi subdodavateli, stanovení pořadí případně souběžného provádění prací a doby realizace
| D | VRN7 | Provozní vlivy |  |  |  | 0 | [5 empty] | 0 |  | 0 |  | 0 | 5 | D | 1 | ROZPOCET | [6 empty] | 0
6 | K | 070001000 | Provozní vlivy | soubor | 1 |  | 0 |  |  |  | snížená |  | 0 | 0 | 0 | 0 | 0 | 1024 | K | 2 | ROZPOCET | 0 | 0 | 0 | 0 | 0 | 2 | 0 | 1024 | -2018457931
Náklady na ztížené podmínky provádění tam, kde jsou stavební práce zcela nebo zčásti omezovány provozem jiných osob. Jde zejména o zvýšené náklady související s omezením provozem v areálu objednatele nebo o náklady v důsledku nezbytného respektování stávající dopravy ovlivňující stavební práce.
| D | VRN9 | Ostatní náklady |  |  |  | 0 | [5 empty] | 0 |  | 0 |  | 0 | 5 | D | 1 | ROZPOCET | [6 empty] | 0
7 | K | 091404000 | Práce na památkovém objektu | soubor | 1 |  | 0 |  |  |  | snížená |  | 0 | 0 | 0 | 0 | 0 | 1024 | K | 2 | ROZPOCET | 0 | 0 | 0 | 0 | 0 | 2 | 0 | 1024 | 1019200027
stavební práce, které vyžadují vyšší kvalitu provedení, než je kvalita obvyklá a náklady spojené se zvýšenou ochranou konstrukcí a vybavení památkově chráněného objektu. Návrh způsobu obnovy autentických prvků ( dveře, okna, parapetní skříňka, mříže) včetně konkrétních použitých materiálů, průzkumu barevnosti, navrhovaného doplňovaného kování, výkresové dokumentace 1:5 doplňovaných prvků (příčle vstupních dveří) a podrobné fotodokumentace – podle požadavku stanoviska MHMP OPP