## Rekapitulace stavby
Export Komplet | [28 empty] | 2.0 | [5 empty] | False | False | {b16c65f4-92c0-4457-a7b1-97f04bbfb4a2}
[20 empty] | >> skryté sloupce << | [13 empty] | 0,01 | 21
[34 empty] | 0,01 | 15
|  | REKAPITULACE STAVBY | [18 empty] | v --- níže se nacházejí doplnkové a pomocné údaje k sestavám --- v | [11 empty] | Návod na vyplnění | 0,001
|  | Kód: |  |  |  |  | 20MT103 | [25 empty] | Měnit lze pouze buňky se žlutým podbarvením! 1) na prvním listu Rekapitulace stavby vyplňte v sestavě a) Souhrnný list - údaje o Uchazeči (přenesou se do ostatních sestav i v jiných listech) b) Rekapitulace objektů - potřebné Ostatní náklady 2) na vybraných listech vyplňte v sestavě a) Krycí list - údaje o Uchazeči, pokud se liší od údajů o Uchazeči na Souhrnném listu (údaje se přenesou do ostatních sestav v daném listu) b) Rekapitulace rozpočtu - potřebné Ostatní náklady c) Celkové náklady za stavbu - ceny u položek - množství, pokud má žluté podbarvení - a v případě potřeby poznámku (ta je ve skrytém sloupci) | 0,01
|  | Stavba: |  |  |  |  | ZŠ a MŠ Praha 5 – Smíchov, Kořenského 10, objekt Nám. 14. října 2994 - Oprava sociálních zařízení a výměna ZTI | [26 empty] | 0,01
|  | KSO: | [13 empty] | CC-CZ: | [17 empty] | 0,01
|  | Místo: |  |  |  |  | Náměstí 14. října 2994/9, Smíchov | [8 empty] | Datum: | [17 empty] | 0,01
0,01
|  | Zadavatel: | [13 empty] | IČ: |  | 000 63 631 | [15 empty] | 0,01
|  |  | Městská část Praha 5 | [12 empty] | DIČ: |  | CZ00063631 | [15 empty] | 0,01
0,01
|  | Uchazeč: | [13 empty] | IČ: |  | Vyplň údaj | [15 empty] | 0,01
|  |  | Vyplň údaj | [12 empty] | DIČ: |  | Vyplň údaj | [15 empty] | 0,01
False
|  | Projektant: | [13 empty] | IČ: | [17 empty] | False
|  |  | Ing. Václav Forman | [12 empty] | DIČ: | [17 empty] | True
0,01
|  | Zpracovatel: | [13 empty] | IČ: | [17 empty] | 0,01
[16 empty] | DIČ: | [17 empty] | False
Poznámka:
Rozpočet slouží výhradně a pouze pro výběr zhotovitele. Množství v položkách je předpokládané a řídí se po vzoru vyhláškou č. 169/2016 Sb. Zhotovitel je povinen zkontrolovat rozpočet a doplnit chybějící položky. V opačném případě je zhotovitel povinen upozornit zadavatele na případné nedostatky. Ceny v nabídce musí vycházet nejen z předloženého soupisu výkonů, ale i ze znalosti celého projektu. Prostudování kompletní dokumentace je nedílnou podmínkou předložení nabídky. Veškeré konstrukce se dodávají jako plně funkční celek.
|  | Cena bez DPH | [13 empty] | 0
[8 empty] | Sazba daně |  |  | Základ daně |  |  |  |  | Výše daně
|  | DPH |  | základní |  |  |  | 21% |  |  | 0 |  |  |  |  | 0
|  |  |  | snížená |  |  |  | 15% |  |  | 0 |  |  |  |  | 0
|  |  |  | zákl. přenesená |  |  |  | 21% |  |  | #REF! |  |  |  |  | 0
|  |  |  | sníž. přenesená |  |  |  | 15% |  |  | #REF! |  |  |  |  | 0
|  |  |  | nulová |  |  |  | 0% |  |  | #REF! |  |  |  |  | 0
|  | Cena s DPH | [6 empty] | v |  |  | CZK |  |  |  | 0
|  | Projektant | [11 empty] | Zpracovatel
|  | Datum a podpis: | [7 empty] | Razítko |  |  |  | Datum a podpis: |  |  | Razítko
|  | Objednavatel | [11 empty] | Uchazeč
|  | Datum a podpis: | [7 empty] | Razítko |  |  |  | Datum a podpis: |  |  | Razítko
REKAPITULACE OBJEKTŮ STAVBY A SOUPISŮ PRACÍ
| Kód: | [6 empty] | 20MT103
| Stavba: | [6 empty] | ZŠ a MŠ Praha 5 – Smíchov, Kořenského 10, objekt Nám. 14. října 2994 - Oprava sociálních zařízení a výměna ZTI
| Místo: | [6 empty] | Náměstí 14. října 2994/9, Smíchov | [6 empty] | Datum:
| Zadavatel: | [6 empty] | Městská část Praha 5 | [6 empty] | Projektant: |  | Ing. Václav Forman |  |  |  | Informatívní údaje z listů zakázek
| Uchazeč: | [13 empty] | Zpracovatel:
| Kód |  |  |  | Popis | [7 empty] | Cena bez DPH [CZK] |  |  |  |  | Cena s DPH [CZK] | Typ |  | z toho Ostat. náklady [CZK] | DPH [CZK] | Normohodiny [h] | DPH základní [CZK] | DPH snížená [CZK] | DPH základní přenesená [CZK] | DPH snížená přenesená [CZK] | Základna DPH základní | Základna DPH snížená | Základna DPH zákl. přenesená | Základna DPH sníž. přenesená | Základna DPH nulová
| Náklady z rozpočtů | [11 empty] | 0 |  |  |  |  | 0 |  |  | 0 | #REF! | #REF! | #REF! | #REF! | #REF! | #REF! | #REF! | #REF! | #REF! | #REF! | #REF! |  | D | 0 | ###NOIMPORT### | IMPORT | {b16c65f4-92c0-4457-a7b1-97f04bbfb4a2} | {00000000-0000-0000-0000-000000000000}
|  | 001 |  |  |  | Stavební část | [6 empty] | 0 |  |  |  |  | 0 | STA |  | 0 | 0 | 0 | 0 | 0 | 0 | 0 | 0 | 0 | 0 | 0 | 0 |  | D | 1 | ###NOIMPORT### | IMPORT | {39f73230-e89d-45a9-8033-7439f5f0d054} | {b16c65f4-92c0-4457-a7b1-97f04bbfb4a2} | 2
/ |  |  | 1.01 |  |  |  | Bourané konstrukce | [5 empty] | 0 |  |  |  |  | 0 | Soupis |  | 0 | 0 | 0 | 0 | 0 | 0 | 0 | 0 | 0 | 0 | 0 | 0 |  |  | 2 |  | IMPORT | {75bc2cc6-69cf-46d2-bd77-5d913de806cc} | {39f73230-e89d-45a9-8033-7439f5f0d054}
/ |  |  | 1.02 |  |  |  | Nové konstrukce | [5 empty] | 0 |  |  |  |  | 0 | Soupis |  | 0 | 0 | 0 | 0 | 0 | 0 | 0 | 0 | 0 | 0 | 0 | 0 |  |  | 2 |  | IMPORT | {a300b7a5-1642-4271-a1a8-f0a3e6f8b228} | {39f73230-e89d-45a9-8033-7439f5f0d054}
|  | 002 |  |  |  | Profese | [6 empty] | 0 |  |  |  |  | 0 | STA |  | 0 | #REF! | #REF! | #REF! | #REF! | #REF! | #REF! | #REF! | #REF! | #REF! | #REF! | #REF! |  | D | 1 | ###NOIMPORT### | IMPORT | {049f99ad-9857-4261-9a5c-f0c2f03eebf2} | {b16c65f4-92c0-4457-a7b1-97f04bbfb4a2} | 2
/ |  |  | 2.01 |  |  |  | Vytápění | [5 empty] | 0 |  |  |  |  | 0 | Soupis |  | 0 | #REF! | #REF! | #REF! | #REF! | #REF! | #REF! | #REF! | #REF! | #REF! | #REF! | #REF! |  |  | 2 |  | IMPORT | {5ab51937-31f1-4e14-8aad-6a2478298c77} | {049f99ad-9857-4261-9a5c-f0c2f03eebf2}
/ |  |  | 2.02 |  |  |  | Vzduchotechnika | [5 empty] | 0 |  |  |  |  | 0 | Soupis |  | 0 | #REF! | #REF! | #REF! | #REF! | #REF! | #REF! | #REF! | #REF! | #REF! | #REF! | #REF! |  |  | 2 |  | IMPORT | {ab00b9aa-4f69-4de8-acb0-03f53c286ebe} | {049f99ad-9857-4261-9a5c-f0c2f03eebf2}
/ |  |  | 2.03 |  |  |  | Zdravotechnika | [5 empty] | 0 |  |  |  |  | 0 | Soupis |  | 0 | #REF! | #REF! | #REF! | #REF! | #REF! | #REF! | #REF! | #REF! | #REF! | #REF! | #REF! |  |  | 2 |  | IMPORT | {3417a58b-ce1a-4567-8387-98a21c6c71b4} | {049f99ad-9857-4261-9a5c-f0c2f03eebf2}
/ |  |  | 2.04 |  |  |  | Elektroinstalace | [5 empty] | 0 |  |  |  |  | 0 | Soupis |  | 0 | #REF! | #REF! | #REF! | #REF! | #REF! | #REF! | #REF! | #REF! | #REF! | #REF! | #REF! |  |  | 2 |  | IMPORT | {e3066adf-501b-4940-b7c5-74ed6362dd2f} | {049f99ad-9857-4261-9a5c-f0c2f03eebf2}
/ |  | 003 |  |  |  | VRN | [6 empty] | 0 |  |  |  |  | 0 | STA |  | 0 | 0 | 0 | 0 | 0 | 0 | 0 | 0 | 0 | 0 | 0 | 0 |  |  | 1 |  | IMPORT | {d525eb22-6a1e-446e-948e-eaab324c6f86} | {b16c65f4-92c0-4457-a7b1-97f04bbfb4a2} | 2

## 1.01 - Bourané konstrukce
[9 empty] | >> skryté sloupce << | [9 empty] | {75bc2cc6-69cf-46d2-bd77-5d913de806cc}
2
| KRYCÍ LIST SOUPISU PRACÍ | [8 empty] | v --- níže se nacházejí doplnkové a pomocné údaje k sestavám --- v | [8 empty] | False
Stavba:
ZŠ a MŠ Praha 5 – Smíchov, Kořenského 10, objekt Nám. 14. října 2994 - Oprava sociálních zařízení a výměna ZTI
Objekt:
001 - Stavební část
Soupis:
1.01 - Bourané konstrukce
| KSO: |  |  |  |  | CC-CZ:
| Místo: |  | Náměstí 14. října 2994/9, Smíchov |  |  | Datum: | 0
| Zadavatel: |  |  |  |  | IČ: | 000 63 631
|  | Městská část Praha 5 |  |  |  | DIČ: | CZ00063631
| Uchazeč: |  |  |  |  | IČ: | Vyplň údaj
|  | Vyplň údaj |  |  |  | DIČ: | Vyplň údaj
| Projektant: |  |  |  |  | IČ:
|  | Ing. Václav Forman |  |  |  | DIČ:
| Zpracovatel: |  |  |  |  | IČ:
DIČ:
Poznámka:
Rozpočet slouží výhradně a pouze pro výběr zhotovitele. Množství v položkách je předpokládané a řídí se po vzoru vyhláškou č. 169/2016 Sb. Zhotovitel je povinen zkontrolovat rozpočet a doplnit chybějící položky. V opačném případě je zhotovitel povinen upozornit zadavatele na případné nedostatky. Ceny v nabídce musí vycházet nejen z předloženého soupisu výkonů, ale i ze znalosti celého projektu. Prostudování kompletní dokumentace je nedílnou podmínkou předložení nabídky. Veškeré konstrukce se dodávají jako plně funkční celek.
| Cena bez DPH | [5 empty] | 0
|  |  | Základ daně |  |  | Sazba daně | Výše daně
| DPH | základní | 0 |  |  | 21% | 0
|  | snížená | 0 |  |  | 15% | 0
|  | zákl. přenesená | 0 |  |  | 21% | 0
|  | sníž. přenesená | 0 |  |  | 15% | 0
|  | nulová | 0 |  |  | 0% | 0
| Cena s DPH |  |  | v | CZK |  | 0
| Projektant |  |  | Zpracovatel
| Datum a podpis: |  | Razítko | Datum a podpis: |  |  | Razítko
| Objednavatel |  |  | Uchazeč
| Datum a podpis: |  | Razítko | Datum a podpis: |  |  | Razítko
REKAPITULACE ČLENĚNÍ SOUPISU PRACÍ
Stavba:
ZŠ a MŠ Praha 5 – Smíchov, Kořenského 10, objekt Nám. 14. října 2994 - Oprava sociálních zařízení a výměna ZTI
Objekt:
001 - Stavební část
Soupis:
1.01 - Bourané konstrukce
Místo: |  |  | Náměstí 14. října 2994/9, Smíchov |  |  | Datum: | 0
Zadavatel: |  |  | Městská část Praha 5 |  |  | Projektant: | Ing. Václav Forman
Uchazeč: |  |  | Vyplň údaj |  |  | Zpracovatel:
Kód dílu - Popis | [6 empty] | Cena celkem [CZK]
Náklady ze soupisu prací | [6 empty] | 0 | [12 empty] | -1
| HSV - Práce a dodávky HSV | [5 empty] | 0
| 9 - Ostatní konstrukce a práce, bourání | [5 empty] | 0
| 997 - Přesun sutě | [5 empty] | 0
| PSV - Práce a dodávky PSV | [5 empty] | 0
| 735 - Ústřední vytápění - otopná tělesa | [5 empty] | 0
| 766 - Konstrukce truhlářské | [5 empty] | 0
| 767 - Konstrukce zámečnické | [5 empty] | 0
| 771 - Podlahy z dlaždic | [5 empty] | 0
| 781 - Dokončovací práce - obklady | [5 empty] | 0
| 784 - Dokončovací práce - malby a tapety | [5 empty] | 0
| VP - Vícepráce | [5 empty] | 0
SOUPIS PRACÍ
Stavba:
ZŠ a MŠ Praha 5 – Smíchov, Kořenského 10, objekt Nám. 14. října 2994 - Oprava sociálních zařízení a výměna ZTI
Objekt:
001 - Stavební část
Soupis:
1.01 - Bourané konstrukce
Místo: |  |  | Náměstí 14. října 2994/9, Smíchov |  |  | Datum: | 0
Zadavatel: |  |  | Městská část Praha 5 |  |  | Projektant: | Ing. Václav Forman
Uchazeč: |  |  | Vyplň údaj |  |  | Zpracovatel:
PČ | Typ | Kód | Popis | MJ | Množství | J.cena [CZK] | Cena celkem [CZK] | Cenová soustava |  |  | DPH | J. Nh [h] | Nh celkem [h] | J. hmotnost [t] | Hmotnost celkem [t] | J. suť [t] | Suť Celkem [t]
Náklady soupisu celkem | [6 empty] | 0 | [5 empty] | 0 |  | 0.12623 |  | 25.8923 |  | D | -1 | [10 empty] | 0
| D | HSV | Práce a dodávky HSV |  |  |  | 0 | [5 empty] | 0 |  | 0 |  | 11.5714 | 1 | D | 0 |  |  |  | ROZPOCET | [6 empty] | 0
| D | 9 | Ostatní konstrukce a práce, bourání |  |  |  | 0 | [5 empty] | 0 |  | 0 |  | 11.5714 | 1 | D | 1 |  |  |  | ROZPOCET | [6 empty] | 0
1 | K | 974031153 | Vysekání rýh ve zdivu cihelném na maltu vápennou nebo vápenocementovou do hl. 100 mm a šířky do 100 mm | m | 12 |  | 0 | CS ÚRS 2020 02 |  |  | základní |  | 0 | 0 | 0 | 0.018 | 0.216 | 4 | K | 2 |  |  |  | ROZPOCET | 0 | 0 | 0 | 0 | 0 | 1 | 0 | 4 | 2026188120
2 | K | 974031287 | Vysekání rýh ve zdivu cihelném na maltu vápennou nebo vápenocementovou v prostoru přilehlém ke stropní konstrukci do hl. 300 mm a šířky do 300 mm | m | 36 |  | 0 | CS ÚRS 2020 02 |  |  | základní |  | 0 | 0 | 0 | 0.101 | 3.636 | 4 | K | 2 |  |  |  | ROZPOCET | 0 | 0 | 0 | 0 | 0 | 1 | 0 | 4 | -902458252
3 | K | 974042575 | Vysekání rýh v betonové nebo jiné monolitické dlažbě s betonovým podkladem do hl. 200 mm a šířky do 200 mm | m | 16 |  | 0 | CS ÚRS 2020 02 |  |  | základní |  | 0 | 0 | 0 | 0.088 | 1.408 | 4 | K | 2 |  |  |  | ROZPOCET | 0 | 0 | 0 | 0 | 0 | 1 | 0 | 4 | 617798417
4 | K | 978011161 | Otlučení vápenných nebo vápenocementových omítek vnitřních ploch stropů, v rozsahu přes 30 do 50 % | m2 | 68.78 |  | 0 | CS ÚRS 2020 02 |  |  | základní |  | 0 | 0 | 0 | 0.02 | 1.3756 | 4 | K | 2 |  |  |  | ROZPOCET | 0 | 0 | 0 | 0 | 0 | 1 | 0 | 4 | -949202333
| VV |  | Viz PD D.1.1.01 - 15 | [15 empty] | VV | 2 | 1 | True | 0 | ROZPOCET
| VV |  | Souvrství omítek - otlučení omítky (pl) | [15 empty] | VV | 2 | 1 | True | 0 | ROZPOCET
| VV |  | skladba PDS01 | [15 empty] | VV | 2 | 1 | True | 0 | ROZPOCET
| VV |  | 2.NP - místnost (S201a-L; S202b-L; S201a-P; S202b-P) | [15 empty] | VV | 2 | 1 | True | 0 | ROZPOCET
| VV |  | (16,73)+(17,66) |  | 34.39 | [13 empty] | VV | 2 | 2 | True | 0 | ROZPOCET
| VV |  | 3.NP - místnost (S301a-L; S302b-L; S301a-P; S302b-P) | [15 empty] | VV | 2 | 1 | True | 0 | ROZPOCET
| VV |  | (16,73)+(17,66) |  | 34.39 | [13 empty] | VV | 2 | 2 | True | 0 | ROZPOCET
| VV |  | Součet |  | 68.78 | [13 empty] | VV | 2 | 4 | True | 1 | ROZPOCET
5 | K | 978013161 | Otlučení vápenných nebo vápenocementových omítek vnitřních ploch stěn s vyškrabáním spar, s očištěním zdiva, v rozsahu přes 30 do 50 % | m2 | 246.79 |  | 0 | CS ÚRS 2020 02 |  |  | základní |  | 0 | 0 | 0 | 0.02 | 4.9358 | 4 | K | 2 |  |  |  | ROZPOCET | 0 | 0 | 0 | 0 | 0 | 1 | 0 | 4 | -1311980911
| VV |  | Viz PD D.1.1.01 - 15 | [15 empty] | VV | 2 | 1 | True | 0 | ROZPOCET
| VV |  | Souvrství omítek - otlučení (dl * v) - otvory (š * v) | [15 empty] | VV | 2 | 1 | True | 0 | ROZPOCET
| VV |  | skladba SS02 | [15 empty] | VV | 2 | 1 | True | 0 | ROZPOCET
| VV |  | 3.NP - místnost (S201a-L; S202b-L; S201a-P; S202b-P) | [15 empty] | VV | 2 | 1 | True | 0 | ROZPOCET
| VV |  | ((22,98)+(22,94))*3,00 |  | 137.76 | [13 empty] | VV | 2 | 2 | True | 0 | ROZPOCET
| VV |  | -((3,59*1,33+0,90*2,10+1,00*2,10)+(1,15*1,40+0,90*2,10+1,00*2,10)) |  | -14.365 | [13 empty] | VV | 2 | 2 | True | 0 | ROZPOCET
| VV |  | 3.NP - místnost (S301a-L; S302b-L; S301a-P; S302b-P) | [15 empty] | VV | 2 | 1 | True | 0 | ROZPOCET
| VV |  | ((22,98)+(22,94))*3,00 |  | 137.76 | [13 empty] | VV | 2 | 2 | True | 0 | ROZPOCET
| VV |  | -((3,59*1,33+0,90*2,10+1,00*2,10)+(1,15*1,40+0,90*2,10+1,00*2,10)) |  | -14.365 | [13 empty] | VV | 2 | 2 | True | 0 | ROZPOCET
| VV |  | Součet |  | 246.79 | [13 empty] | VV | 2 | 4 | True | 1 | ROZPOCET
| D | 997 | Přesun sutě |  |  |  | 0 | [5 empty] | 0 |  | 0 |  | 0 | 1 | D | 1 |  |  |  | ROZPOCET | [6 empty] | 0
6 | K | 997002611 | Nakládání suti a vybouraných hmot na dopravní prostředek pro vodorovné přemístění | t | 30.892 |  | 0 | CS ÚRS 2020 02 |  |  | základní |  | 0 | 0 | 0 | 0 | 0 | 4 | K | 2 |  |  |  | ROZPOCET | 0 | 0 | 0 | 0 | 0 | 1 | 0 | 4 | -1646707286
7 | K | 997013113 | Vnitrostaveništní doprava suti a vybouraných hmot vodorovně do 50 m svisle s použitím mechanizace pro budovy a haly výšky přes 9 do 12 m | t | 30.892 |  | 0 | CS ÚRS 2020 02 |  |  | základní |  | 0 | 0 | 0 | 0 | 0 | 4 | K | 2 |  |  |  | ROZPOCET | 0 | 0 | 0 | 0 | 0 | 1 | 0 | 4 | 388802350
8 | K | 997013219 | Vnitrostaveništní doprava suti a vybouraných hmot vodorovně do 50 m Příplatek k cenám -3111 až -3217 za zvětšenou vodorovnou dopravu přes vymezenou dopravní vzdálenost za každých dalších i započatých 10 m | t | 30.892 |  | 0 | CS ÚRS 2020 02 |  |  | základní |  | 0 | 0 | 0 | 0 | 0 | 4 | K | 2 |  |  |  | ROZPOCET | 0 | 0 | 0 | 0 | 0 | 1 | 0 | 4 | 1846162461
9 | K | 997013501 | Odvoz suti a vybouraných hmot na skládku nebo meziskládku se složením, na vzdálenost do 1 km | t | 30.892 |  | 0 | CS ÚRS 2020 02 |  |  | základní |  | 0 | 0 | 0 | 0 | 0 | 4 | K | 2 |  |  |  | ROZPOCET | 0 | 0 | 0 | 0 | 0 | 1 | 0 | 4 | -695636155
10 | K | 997013509 | Odvoz suti a vybouraných hmot na skládku nebo meziskládku se složením, na vzdálenost Příplatek k ceně za každý další i započatý 1 km přes 1 km | t | 278.028 |  | 0 | CS ÚRS 2020 02 |  |  | základní |  | 0 | 0 | 0 | 0 | 0 | 4 | K | 2 |  |  |  | ROZPOCET | 0 | 0 | 0 | 0 | 0 | 1 | 0 | 4 | -567368678
| VV |  | 30,892*9 'Přepočtené koeficientem množství |  | 278.028 | [13 empty] | VV | 2 | 2 | False | 1 | ROZPOCET
11 | K | 997013631 | Poplatek za uložení stavebního odpadu na skládce (skládkovné) směsného stavebního a demoličního zatříděného do Katalogu odpadů pod kódem 17 09 04 | t | 30.892 |  | 0 | CS ÚRS 2020 02 |  |  | základní |  | 0 | 0 | 0 | 0 | 0 | 4 | K | 2 |  |  |  | ROZPOCET | 0 | 0 | 0 | 0 | 0 | 1 | 0 | 4 | 1149130353
| D | PSV | Práce a dodávky PSV |  |  |  | 0 | [5 empty] | 0 |  | 0.12623 |  | 14.3209 | 2 | D | 0 |  |  |  | ROZPOCET | [6 empty] | 0
| D | 735 | Ústřední vytápění - otopná tělesa |  |  |  | 0 | [5 empty] | 0 |  | 0 |  | 0.1904 | 2 | D | 1 |  |  |  | ROZPOCET | [6 empty] | 0
12 | K | 735111810 | Demontáž otopných těles litinových článkových | m2 | 8 |  | 0 | CS ÚRS 2020 02 |  |  | základní |  | 0 | 0 | 0 | 0.0238 | 0.1904 | 16 | K | 2 |  |  |  | ROZPOCET | 0 | 0 | 0 | 0 | 0 | 1 | 0 | 16 | 1490903609
| VV |  | Viz PD D.1.1.01 - 15 | [15 empty] | VV | 2 | 1 | True | 0 | ROZPOCET
| VV |  | Demontáž těles (dl * v * p) | [15 empty] | VV | 2 | 1 | True | 0 | ROZPOCET
| VV |  | 2.NP | [15 empty] | VV | 2 | 1 | True | 0 | ROZPOCET
| VV |  | PZS.203L | [15 empty] | VV | 2 | 1 | True | 0 | ROZPOCET
| VV |  | (1,00)*1,00*2 |  | 2 | [13 empty] | VV | 2 | 2 | True | 0 | ROZPOCET
| VV |  | PZS.203P | [15 empty] | VV | 2 | 1 | True | 0 | ROZPOCET
| VV |  | (1,00)*1,00*2 |  | 2 | [13 empty] | VV | 2 | 2 | True | 0 | ROZPOCET
| VV |  | 3.NP | [15 empty] | VV | 2 | 1 | True | 0 | ROZPOCET
| VV |  | PZS.303L | [15 empty] | VV | 2 | 1 | True | 0 | ROZPOCET
| VV |  | (1,00)*1,00*2 |  | 2 | [13 empty] | VV | 2 | 2 | True | 0 | ROZPOCET
| VV |  | PZS.303P | [15 empty] | VV | 2 | 1 | True | 0 | ROZPOCET
| VV |  | (1,00)*1,00*2 |  | 2 | [13 empty] | VV | 2 | 2 | True | 0 | ROZPOCET
| VV |  | Součet |  | 8 | [13 empty] | VV | 2 | 4 | True | 1 | ROZPOCET
| D | 766 | Konstrukce truhlářské |  |  |  | 0 | [5 empty] | 0 |  | 0 |  | 0.1088 | 2 | D | 1 |  |  |  | ROZPOCET | [6 empty] | 0
13 | K | 766411822 | Demontáž obložení stěn podkladových roštů | m2 | 13.6 |  | 0 | CS ÚRS 2020 02 |  |  | základní |  | 0 | 0 | 0 | 0.008 | 0.1088 | 16 | K | 2 |  |  |  | ROZPOCET | 0 | 0 | 0 | 0 | 0 | 1 | 0 | 16 | 320969324
| VV |  | Viz PD D.1.1.01 - 15 | [15 empty] | VV | 2 | 1 | True | 0 | ROZPOCET
| VV |  | Demontáž obložení (dl * v * p) | [15 empty] | VV | 2 | 1 | True | 0 | ROZPOCET
| VV |  | 2.NP | [15 empty] | VV | 2 | 1 | True | 0 | ROZPOCET
| VV |  | PZS.202L | [15 empty] | VV | 2 | 1 | True | 0 | ROZPOCET
| VV |  | (0,25+1,20+0,25)*1,00*2 |  | 3.4 | [13 empty] | VV | 2 | 2 | True | 0 | ROZPOCET
| VV |  | PZS.202P | [15 empty] | VV | 2 | 1 | True | 0 | ROZPOCET
| VV |  | (0,25+1,20+0,25)*1,00*2 |  | 3.4 | [13 empty] | VV | 2 | 2 | True | 0 | ROZPOCET
| VV |  | 3.NP | [15 empty] | VV | 2 | 1 | True | 0 | ROZPOCET
| VV |  | PZS.302L | [15 empty] | VV | 2 | 1 | True | 0 | ROZPOCET
| VV |  | (0,25+1,20+0,25)*1,00*2 |  | 3.4 | [13 empty] | VV | 2 | 2 | True | 0 | ROZPOCET
| VV |  | PZS.302P | [15 empty] | VV | 2 | 1 | True | 0 | ROZPOCET
| VV |  | (0,25+1,20+0,25)*1,00*2 |  | 3.4 | [13 empty] | VV | 2 | 2 | True | 0 | ROZPOCET
| VV |  | Součet |  | 13.6 | [13 empty] | VV | 2 | 4 | True | 1 | ROZPOCET
| D | 767 | Konstrukce zámečnické |  |  |  | 0 | [5 empty] | 0 |  | 0 |  | 1.91 | 2 | D | 1 |  |  |  | ROZPOCET | [6 empty] | 0
14 | K | 767141800 | Demontáž konstrukcí pro beztmelé zasklení se zasklením | m2 | 95.502 |  | 0 | CS ÚRS 2020 02 |  |  | základní |  | 0 | 0 | 0 | 0.02 | 1.91 | 16 | K | 2 |  |  |  | ROZPOCET | 0 | 0 | 0 | 0 | 0 | 1 | 0 | 16 | -1449281883
| VV |  | Viz PD D.1.1.01 - 15 | [15 empty] | VV | 2 | 1 | True | 0 | ROZPOCET
| VV |  | Demontáž příčky (dl * v) | [15 empty] | VV | 2 | 1 | True | 0 | ROZPOCET
| VV |  | 2.NP | [15 empty] | VV | 2 | 1 | True | 0 | ROZPOCET
| VV |  | PZS.201L | [15 empty] | VV | 2 | 1 | True | 0 | ROZPOCET
| VV |  | (4,74)*2,92+(0,93)*2,17+(2,64)*2,92 |  | 23.568 | [13 empty] | VV | 2 | 2 | True | 0 | ROZPOCET
| VV |  | PZS.201P | [15 empty] | VV | 2 | 1 | True | 0 | ROZPOCET
| VV |  | (4,86)*2,93+(0,95)*2,17+(2,69)*2,93 |  | 24.183 | [13 empty] | VV | 2 | 2 | True | 0 | ROZPOCET
| VV |  | 3.NP | [15 empty] | VV | 2 | 1 | True | 0 | ROZPOCET
| VV |  | PZS.301L | [15 empty] | VV | 2 | 1 | True | 0 | ROZPOCET
| VV |  | (4,74)*2,92+(0,93)*2,17+(2,64)*2,92 |  | 23.568 | [13 empty] | VV | 2 | 2 | True | 0 | ROZPOCET
| VV |  | PZS.301P | [15 empty] | VV | 2 | 1 | True | 0 | ROZPOCET
| VV |  | (4,86)*2,93+(0,95)*2,17+(2,69)*2,93 |  | 24.183 | [13 empty] | VV | 2 | 2 | True | 0 | ROZPOCET
| VV |  | Součet |  | 95.502 | [13 empty] | VV | 2 | 4 | True | 1 | ROZPOCET
| D | 771 | Podlahy z dlaždic |  |  |  | 0 | [5 empty] | 0 |  | 0 |  | 5.7204 | 2 | D | 1 |  |  |  | ROZPOCET | [6 empty] | 0
15 | K | 771571810 | Demontáž podlah z dlaždic keramických kladených do malty | m2 | 68.78 |  | 0 | CS ÚRS 2020 02 |  |  | základní |  | 0 | 0 | 0 | 0.08317 | 5.7204 | 16 | K | 2 |  |  |  | ROZPOCET | 0 | 0 | 0 | 0 | 0 | 1 | 0 | 16 | 611626611
| VV |  | Viz PD D.1.1.01 - 15 | [15 empty] | VV | 2 | 1 | True | 0 | ROZPOCET
| VV |  | Souvrství podlahy - dlažba (pl) | [15 empty] | VV | 2 | 1 | True | 0 | ROZPOCET
| VV |  | skladba FLS01 | [15 empty] | VV | 2 | 1 | True | 0 | ROZPOCET
| VV |  | 2.NP - místnost (S201a-L; S202b-L; S201a-P; S202b-P) | [15 empty] | VV | 2 | 1 | True | 0 | ROZPOCET
| VV |  | (16,73)+(17,66) |  | 34.39 | [13 empty] | VV | 2 | 2 | True | 0 | ROZPOCET
| VV |  | 3.NP - místnost (S301a-L; S302b-L; S301a-P; S302b-P) | [15 empty] | VV | 2 | 1 | True | 0 | ROZPOCET
| VV |  | (16,73)+(17,66) |  | 34.39 | [13 empty] | VV | 2 | 2 | True | 0 | ROZPOCET
| VV |  | Součet |  | 68.78 | [13 empty] | VV | 2 | 4 | True | 1 | ROZPOCET
| D | 781 | Dokončovací práce - obklady |  |  |  | 0 | [5 empty] | 0 |  | 0 |  | 6.3521 | 2 | D | 1 |  |  |  | ROZPOCET | [6 empty] | 0
16 | K | 781471810 | Demontáž obkladů z dlaždic keramických kladených do malty | m2 | 77.94 |  | 0 | CS ÚRS 2020 02 |  |  | základní |  | 0 | 0 | 0 | 0.0815 | 6.3521 | 16 | K | 2 |  |  |  | ROZPOCET | 0 | 0 | 0 | 0 | 0 | 1 | 0 | 16 | -982299844
| VV |  | Viz PD D.1.1.01 - 15 | [15 empty] | VV | 2 | 1 | True | 0 | ROZPOCET
| VV |  | Obklad keramický (dl * v) | [15 empty] | VV | 2 | 1 | True | 0 | ROZPOCET
| VV |  | 2.NP - místnost (S201a-L; S202b-L; S201a-P; S202b-P) | [15 empty] | VV | 2 | 1 | True | 0 | ROZPOCET
| VV |  | (10,89)*1,80+(10,76)*1,80 |  | 38.97 | [13 empty] | VV | 2 | 2 | True | 0 | ROZPOCET
| VV |  | 3.NP - místnost (S301a-L; S302b-L; S301a-P; S302b-P) | [15 empty] | VV | 2 | 1 | True | 0 | ROZPOCET
| VV |  | (10,89)*1,80+(10,76)*1,80 |  | 38.97 | [13 empty] | VV | 2 | 2 | True | 0 | ROZPOCET
| VV |  | Součet |  | 77.94 | [13 empty] | VV | 2 | 4 | True | 1 | ROZPOCET
| D | 784 | Dokončovací práce - malby a tapety |  |  |  | 0 | [5 empty] | 0 |  | 0.12623 |  | 0.039131 | 2 | D | 1 |  |  |  | ROZPOCET | [6 empty] | 0
17 | K | 784121001 | Oškrabání malby v místnostech výšky do 3,80 m | m2 | 126.228 |  | 0 | CS ÚRS 2020 02 |  |  | základní |  | 0 | 0.001 | 0.12623 | 0.00031 | 0.039131 | 16 | K | 2 |  |  |  | ROZPOCET | 0 | 0 | 0 | 0 | 0 | 1 | 0 | 16 | -1680841758
| VV |  | Viz PD D.1.1.01 - 15 | [15 empty] | VV | 2 | 1 | True | 0 | ROZPOCET
| VV |  | Souvrství omítek - oškrabání maleb (pl * %) (% = 40 %) | [15 empty] | VV | 2 | 1 | True | 0 | ROZPOCET
| VV |  | skladba PDS01 | [15 empty] | VV | 2 | 1 | True | 0 | ROZPOCET
| VV |  | 2.NP - místnost (S201a-L; S202b-L; S201a-P; S202b-P) | [15 empty] | VV | 2 | 1 | True | 0 | ROZPOCET
| VV |  | ((16,73)+(17,66))*0,4 |  | 13.756 | [13 empty] | VV | 2 | 2 | True | 0 | ROZPOCET
| VV |  | 3.NP - místnost (S301a-L; S302b-L; S301a-P; S302b-P) | [15 empty] | VV | 2 | 1 | True | 0 | ROZPOCET
| VV |  | ((16,73)+(17,66))*0,4 |  | 13.756 | [13 empty] | VV | 2 | 2 | True | 0 | ROZPOCET
| VV |  | Souvrství omítek - oškarbání maleb (dl * v) - otvory (š * v) | [15 empty] | VV | 2 | 1 | True | 0 | ROZPOCET
| VV |  | skladba SS02 | [15 empty] | VV | 2 | 1 | True | 0 | ROZPOCET
| VV |  | 3.NP - místnost (S201a-L; S202b-L; S201a-P; S202b-P) | [15 empty] | VV | 2 | 1 | True | 0 | ROZPOCET
| VV |  | (((22,98)+(22,94))*3,00)*0,4 |  | 55.104 | [13 empty] | VV | 2 | 2 | True | 0 | ROZPOCET
| VV |  | -((3,59*1,33+0,90*2,10+1,00*2,10)+(1,15*1,40+0,90*2,10+1,00*2,10))*0,4 |  | -5.746 | [13 empty] | VV | 2 | 2 | True | 0 | ROZPOCET
| VV |  | 3.NP - místnost (S301a-L; S302b-L; S301a-P; S302b-P) | [15 empty] | VV | 2 | 1 | True | 0 | ROZPOCET
| VV |  | (((22,98)+(22,94))*3,00)*0,4 |  | 55.104 | [13 empty] | VV | 2 | 2 | True | 0 | ROZPOCET
| VV |  | -((3,59*1,33+0,90*2,10+1,00*2,10)+(1,15*1,40+0,90*2,10+1,00*2,10))*0,4 |  | -5.746 | [13 empty] | VV | 2 | 2 | True | 0 | ROZPOCET
| VV |  | Součet |  | 126.228 | [13 empty] | VV | 2 | 4 | True | 1 | ROZPOCET
|  | VP | Vícepráce |  |  |  | 0 | [11 empty] | D | 0 |  |  |  | PN | [6 empty] | 0
| K | [5 empty] | 0 |  |  |  | základní | [7 empty] | PN | 1 |  |  |  | PN | 0 | 0 | 0 | 0 | 0 | 1 | 0
| K | [5 empty] | 0 |  |  |  | základní | [7 empty] | PN | 1 |  |  |  | PN | 0 | 0 | 0 | 0 | 0 | 1 | 0
| K | [5 empty] | 0 |  |  |  | základní | [7 empty] | PN | 1 |  |  |  | PN | 0 | 0 | 0 | 0 | 0 | 1 | 0
| K | [5 empty] | 0 |  |  |  | základní | [7 empty] | PN | 1 |  |  |  | PN | 0 | 0 | 0 | 0 | 0 | 1 | 0
| K | [5 empty] | 0 |  |  |  | základní | [7 empty] | PN | 1 |  |  |  | PN | 0 | 0 | 0 | 0 | 0 | 1 | 0

## 1.02 - Nové konstrukce
[9 empty] | >> skryté sloupce << | [9 empty] | {a300b7a5-1642-4271-a1a8-f0a3e6f8b228} | [5 empty] | skl_FLN01_pl |  |  | 68,78 | 2
[19 empty] | 2 | [5 empty] | obklad_keram_pl | plocha obkladu - vnitřní | m2 | 131,79 | 2
| KRYCÍ LIST SOUPISU PRACÍ | [8 empty] | v --- níže se nacházejí doplnkové a pomocné údaje k sestavám --- v | [8 empty] | False | [5 empty] | malba_pl |  |  | 212,51 | 2
[25 empty] | skl_PDN01_pl |  |  | 51,12 | 2
Stavba:
ZŠ a MŠ Praha 5 – Smíchov, Kořenského 10, objekt Nám. 14. října 2994 - Oprava sociálních zařízení a výměna ZTI
Objekt:
001 - Stavební část
Soupis:
1.02 - Nové konstrukce
| KSO: |  |  |  |  | CC-CZ:
| Místo: |  | Náměstí 14. října 2994/9, Smíchov |  |  | Datum: | 0
| Zadavatel: |  |  |  |  | IČ: | 000 63 631
|  | Městská část Praha 5 |  |  |  | DIČ: | CZ00063631
| Uchazeč: |  |  |  |  | IČ: | Vyplň údaj
|  | Vyplň údaj |  |  |  | DIČ: | Vyplň údaj
| Projektant: |  |  |  |  | IČ:
|  | Ing. Václav Forman |  |  |  | DIČ:
| Zpracovatel: |  |  |  |  | IČ:
DIČ:
Poznámka:
Rozpočet slouží výhradně a pouze pro výběr zhotovitele. Množství v položkách je předpokládané a řídí se po vzoru vyhláškou č. 169/2016 Sb. Zhotovitel je povinen zkontrolovat rozpočet a doplnit chybějící položky. V opačném případě je zhotovitel povinen upozornit zadavatele na případné nedostatky. Ceny v nabídce musí vycházet nejen z předloženého soupisu výkonů, ale i ze znalosti celého projektu. Prostudování kompletní dokumentace je nedílnou podmínkou předložení nabídky. Veškeré konstrukce se dodávají jako plně funkční celek.
| Cena bez DPH | [5 empty] | 0
|  |  | Základ daně |  |  | Sazba daně | Výše daně
| DPH | základní | 0 |  |  | 21% | 0
|  | snížená | 0 |  |  | 15% | 0
|  | zákl. přenesená | 0 |  |  | 21% | 0
|  | sníž. přenesená | 0 |  |  | 15% | 0
|  | nulová | 0 |  |  | 0% | 0
| Cena s DPH |  |  | v | CZK |  | 0
| Projektant |  |  | Zpracovatel
| Datum a podpis: |  | Razítko | Datum a podpis: |  |  | Razítko
| Objednavatel |  |  | Uchazeč
| Datum a podpis: |  | Razítko | Datum a podpis: |  |  | Razítko
REKAPITULACE ČLENĚNÍ SOUPISU PRACÍ
Stavba:
ZŠ a MŠ Praha 5 – Smíchov, Kořenského 10, objekt Nám. 14. října 2994 - Oprava sociálních zařízení a výměna ZTI
Objekt:
001 - Stavební část
Soupis:
1.02 - Nové konstrukce
Místo: |  |  | Náměstí 14. října 2994/9, Smíchov |  |  | Datum: | 0
Zadavatel: |  |  | Městská část Praha 5 |  |  | Projektant: | Ing. Václav Forman
Uchazeč: |  |  | Vyplň údaj |  |  | Zpracovatel:
Kód dílu - Popis | [6 empty] | Cena celkem [CZK]
Náklady ze soupisu prací | [6 empty] | 0 | [12 empty] | -1
| HSV - Práce a dodávky HSV | [5 empty] | 0
| 3 - Svislé a kompletní konstrukce | [5 empty] | 0
| 6 - Úpravy povrchů, podlahy a osazování výplní | [5 empty] | 0
| 9 - Ostatní konstrukce a práce, bourání | [5 empty] | 0
| 998 - Přesun hmot | [5 empty] | 0
| PSV - Práce a dodávky PSV | [5 empty] | 0
| 727 - Zdravotechnika - požární ochrana | [5 empty] | 0
| 763 - Konstrukce suché výstavby | [5 empty] | 0
| 766 - Konstrukce truhlářské | [5 empty] | 0
| 767 - Konstrukce zámečnické | [5 empty] | 0
| 771 - Podlahy z dlaždic | [5 empty] | 0
| 781 - Dokončovací práce - obklady | [5 empty] | 0
| 784 - Dokončovací práce - malby a tapety | [5 empty] | 0
| OST - Ostatní | [5 empty] | 0
| VP - Vícepráce | [5 empty] | 0
SOUPIS PRACÍ
Stavba:
ZŠ a MŠ Praha 5 – Smíchov, Kořenského 10, objekt Nám. 14. října 2994 - Oprava sociálních zařízení a výměna ZTI
Objekt:
001 - Stavební část
Soupis:
1.02 - Nové konstrukce
Místo: |  |  | Náměstí 14. října 2994/9, Smíchov |  |  | Datum: | 0
Zadavatel: |  |  | Městská část Praha 5 |  |  | Projektant: | Ing. Václav Forman
Uchazeč: |  |  | Vyplň údaj |  |  | Zpracovatel:
PČ | Typ | Kód | Popis | MJ | Množství | J.cena [CZK] | Cena celkem [CZK] | Cenová soustava |  |  | DPH | J. Nh [h] | Nh celkem [h] | J. hmotnost [t] | Hmotnost celkem [t] | J. suť [t] | Suť Celkem [t]
Náklady soupisu celkem | [6 empty] | 0 | [5 empty] | 0 |  | 31.8773 |  | 0 |  | D | -1 | [15 empty] | 0
| D | HSV | Práce a dodávky HSV |  |  |  | 0 | [5 empty] | 0 |  | 25.7624 |  | 0 | 1 | D | 0 |  |  |  | ROZPOCET | [11 empty] | 0
| D | 3 | Svislé a kompletní konstrukce |  |  |  | 0 | [5 empty] | 0 |  | 8.5996 |  | 0 | 1 | D | 1 |  |  |  | ROZPOCET | [11 empty] | 0
1 | K | 342272215 | Příčky z pórobetonových tvárnic hladkých na tenké maltové lože objemová hmotnost do 500 kg/m3, tloušťka příčky 75 mm | m2 | 3.42 |  | 0 | CS ÚRS 2020 02 |  |  | základní |  | 0 | 0.05015 | 0.17151 | 0 | 0 | 4 | K | 2 |  |  |  | ROZPOCET | [5 empty] | 0 | 0 | 0 | 0 | 0 | 1 | 0 | 4 | -604810671
| VV |  | Viz PD D.1.1.01 - 15 | [15 empty] | VV | 2 | 1 | True | 0 | ROZPOCET
| VV |  | Příčka tl. 75 mm (dl * v) | [15 empty] | VV | 2 | 1 | True | 0 | ROZPOCET
| VV |  | 2.NP | [15 empty] | VV | 2 | 1 | True | 0 | ROZPOCET
| VV |  | N201-L | [15 empty] | VV | 2 | 1 | True | 0 | ROZPOCET
| VV |  | (0,95)*0,90 |  | 0.855 | [13 empty] | VV | 2 | 2 | True | 0 | ROZPOCET
| VV |  | N201-P | [15 empty] | VV | 2 | 1 | True | 0 | ROZPOCET
| VV |  | (0,95)*0,90 |  | 0.855 | [13 empty] | VV | 2 | 2 | True | 0 | ROZPOCET
| VV |  | 3.NP | [15 empty] | VV | 2 | 1 | True | 0 | ROZPOCET
| VV |  | N301-L | [15 empty] | VV | 2 | 1 | True | 0 | ROZPOCET
| VV |  | (0,95)*0,90 |  | 0.855 | [13 empty] | VV | 2 | 2 | True | 0 | ROZPOCET
| VV |  | N301-P | [15 empty] | VV | 2 | 1 | True | 0 | ROZPOCET
| VV |  | (0,95)*0,90 |  | 0.855 | [13 empty] | VV | 2 | 2 | True | 0 | ROZPOCET
| VV |  | Součet |  | 3.42 | [13 empty] | VV | 2 | 4 | True | 1 | ROZPOCET
2 | K | 346272236 | Přizdívky z pórobetonových tvárnic objemová hmotnost do 500 kg/m3, na tenké maltové lože, tloušťka přizdívky 100 mm | m2 | 95.47 |  | 0 | CS ÚRS 2020 02 |  |  | základní |  | 0 | 0.06177 | 5.8972 | 0 | 0 | 4 | K | 2 |  |  |  | ROZPOCET | [5 empty] | 0 | 0 | 0 | 0 | 0 | 1 | 0 | 4 | -683313645
| VV |  | Viz PD D.1.1.01 - 15 | [15 empty] | VV | 2 | 1 | True | 0 | ROZPOCET
| VV |  | Přizdívka tl. 100 mm (dl * v) - otvory (š * v) | [15 empty] | VV | 2 | 1 | True | 0 | ROZPOCET
| VV |  | 2.NP | [15 empty] | VV | 2 | 1 | True | 0 | ROZPOCET
| VV |  | N201-L | [15 empty] | VV | 2 | 1 | True | 0 | ROZPOCET
| VV |  | (3,20)*1,20 |  | 3.84 | [13 empty] | VV | 2 | 2 | True | 0 | ROZPOCET
| VV |  | (0,92+4,97)*3,00 |  | 17.67 | [13 empty] | VV | 2 | 2 | True | 0 | ROZPOCET
| VV |  | -(3,59*1,33) |  | -4.775 | [13 empty] | VV | 2 | 2 | True | 0 | ROZPOCET
| VV |  | N201-P | [15 empty] | VV | 2 | 1 | True | 0 | ROZPOCET
| VV |  | (3,15)*1,20 |  | 3.78 | [13 empty] | VV | 2 | 2 | True | 0 | ROZPOCET
| VV |  | (5,61)*3,00 |  | 16.83 | [13 empty] | VV | 2 | 2 | True | 0 | ROZPOCET
| VV |  | -(1,15*1,40) |  | -1.61 | [13 empty] | VV | 2 | 2 | True | 0 | ROZPOCET
| VV |  | 3.NP | [15 empty] | VV | 2 | 1 | True | 0 | ROZPOCET
| VV |  | N301-L | [15 empty] | VV | 2 | 1 | True | 0 | ROZPOCET
| VV |  | (3,20)*1,20 |  | 3.84 | [13 empty] | VV | 2 | 2 | True | 0 | ROZPOCET
| VV |  | (0,92+4,97)*3,00 |  | 17.67 | [13 empty] | VV | 2 | 2 | True | 0 | ROZPOCET
| VV |  | -(3,59*1,33) |  | -4.775 | [13 empty] | VV | 2 | 2 | True | 0 | ROZPOCET
| VV |  | N301-P | [15 empty] | VV | 2 | 1 | True | 0 | ROZPOCET
| VV |  | (3,15)*1,20 |  | 3.78 | [13 empty] | VV | 2 | 2 | True | 0 | ROZPOCET
| VV |  | (5,61)*3,00 |  | 16.83 | [13 empty] | VV | 2 | 2 | True | 0 | ROZPOCET
| VV |  | -(1,15*1,40) |  | -1.61 | [13 empty] | VV | 2 | 2 | True | 0 | ROZPOCET
| VV |  | Součet |  | 71,47+24,0 | [13 empty] | VV | 2 | 4 | True | 1 | ROZPOCET
3 | K | 346272256 | Přizdívky z pórobetonových tvárnic objemová hmotnost do 500 kg/m3, na tenké maltové lože, tloušťka přizdívky 150 mm | m2 | 2.46 |  | 0 | CS ÚRS 2020 02 |  |  | základní |  | 0 | 0.07991 | 0.19658 | 0 | 0 | 4 | K | 2 |  |  |  | ROZPOCET | [5 empty] | 0 | 0 | 0 | 0 | 0 | 1 | 0 | 4 | 1714095383
| VV |  | Viz PD D.1.1.01 - 15 | [15 empty] | VV | 2 | 1 | True | 0 | ROZPOCET
| VV |  | Přizdívka tl. 150 mm (dl * v) | [15 empty] | VV | 2 | 1 | True | 0 | ROZPOCET
| VV |  | 2.NP | [15 empty] | VV | 2 | 1 | True | 0 | ROZPOCET
| VV |  | N201-L | [15 empty] | VV | 2 | 1 | True | 0 | ROZPOCET
| VV |  | (0,41)*3,00 |  | 1.23 | [13 empty] | VV | 2 | 2 | True | 0 | ROZPOCET
| VV |  | 3.NP | [15 empty] | VV | 2 | 1 | True | 0 | ROZPOCET
| VV |  | N301-L | [15 empty] | VV | 2 | 1 | True | 0 | ROZPOCET
| VV |  | (0,41)*3,00 |  | 1.23 | [13 empty] | VV | 2 | 2 | True | 0 | ROZPOCET
| VV |  | Součet |  | 2.46 | [13 empty] | VV | 2 | 4 | True | 1 | ROZPOCET
4 | K | 346272266 | Přizdívky z pórobetonových tvárnic objemová hmotnost do 500 kg/m3, na tenké maltové lože, tloušťka přizdívky 200 mm | m2 | 15.144 |  | 0 | CS ÚRS 2020 02 |  |  | základní |  | 0 | 0.15414 | 2.3343 | 0 | 0 | 4 | K | 2 |  |  |  | ROZPOCET | [5 empty] | 0 | 0 | 0 | 0 | 0 | 1 | 0 | 4 | -518059479
| VV |  | Viz PD D.1.1.01 - 15 | [15 empty] | VV | 2 | 1 | True | 0 | ROZPOCET
| VV |  | Přizdívka tl. 200 mm (dl * v) | [15 empty] | VV | 2 | 1 | True | 0 | ROZPOCET
| VV |  | 2.NP | [15 empty] | VV | 2 | 1 | True | 0 | ROZPOCET
| VV |  | N201-L | [15 empty] | VV | 2 | 1 | True | 0 | ROZPOCET
| VV |  | (3,20)*1,20 |  | 3.84 | [13 empty] | VV | 2 | 2 | True | 0 | ROZPOCET
| VV |  | N201-P | [15 empty] | VV | 2 | 1 | True | 0 | ROZPOCET
| VV |  | (3,11)*1,20 |  | 3.732 | [13 empty] | VV | 2 | 2 | True | 0 | ROZPOCET
| VV |  | 3.NP | [15 empty] | VV | 2 | 1 | True | 0 | ROZPOCET
| VV |  | N301-L | [15 empty] | VV | 2 | 1 | True | 0 | ROZPOCET
| VV |  | (3,20)*1,20 |  | 3.84 | [13 empty] | VV | 2 | 2 | True | 0 | ROZPOCET
| VV |  | N301-P | [15 empty] | VV | 2 | 1 | True | 0 | ROZPOCET
| VV |  | (3,11)*1,20 |  | 3.732 | [13 empty] | VV | 2 | 2 | True | 0 | ROZPOCET
| VV |  | Součet |  | 15.144 | [13 empty] | VV | 2 | 4 | True | 1 | ROZPOCET
| D | 6 | Úpravy povrchů, podlahy a osazování výplní |  |  |  | 0 | [5 empty] | 0 |  | 17.1509 |  | 0 | 1 | D | 1 |  |  |  | ROZPOCET | [11 empty] | 0
5 | K | 611315225 | Vápenná omítka jednotlivých malých ploch štuková na stropech, plochy jednotlivě přes 1,0 do 4 m2 | kus | 3 |  | 0 | CS ÚRS 2020 02 |  |  | základní |  | 0 | 0.1541 | 0.4623 | 0 | 0 | 4 | K | 2 |  |  |  | ROZPOCET | [5 empty] | 0 | 0 | 0 | 0 | 0 | 1 | 0 | 4 | 1868448016
| VV |  | Viz PD D.1.1.01 - 15 | [15 empty] | VV | 2 | 1 | True | 0 | ROZPOCET
| VV |  | Oprava omítek (p) | [15 empty] | VV | 2 | 1 | True | 0 | ROZPOCET
| VV |  | 1.NP | [15 empty] | VV | 2 | 1 | True | 0 | ROZPOCET
| VV |  | 3 |  | 3 | [13 empty] | VV | 2 | 2 | True | 0 | ROZPOCET
| VV |  | Součet |  | 3 | [13 empty] | VV | 2 | 4 | True | 1 | ROZPOCET
6 | K | 612315225 | Vápenná omítka jednotlivých malých ploch štuková na stěnách, plochy jednotlivě přes 1,0 do 4 m2 | kus | 2 |  | 0 | CS ÚRS 2020 02 |  |  | základní |  | 0 | 0.1541 | 0.3082 | 0 | 0 | 4 | K | 2 |  |  |  | ROZPOCET | [5 empty] | 0 | 0 | 0 | 0 | 0 | 1 | 0 | 4 | -105677879
| VV |  | Viz PD D.1.1.01 - 15 | [15 empty] | VV | 2 | 1 | True | 0 | ROZPOCET
| VV |  | Oprava omítek (p) | [15 empty] | VV | 2 | 1 | True | 0 | ROZPOCET
| VV |  | 1.NP | [15 empty] | VV | 2 | 1 | True | 0 | ROZPOCET
| VV |  | 2 |  | 2 | [13 empty] | VV | 2 | 2 | True | 0 | ROZPOCET
| VV |  | Součet |  | 2 | [13 empty] | VV | 2 | 4 | True | 1 | ROZPOCET
7 | K | 612135101 | Hrubá výplň rýh maltou jakékoli šířky rýhy ve stěnách | m2 | 12 |  | 0 | CS ÚRS 2020 02 |  |  | základní |  | 0 | 0.04 | 0.48 | 0 | 0 | 512 | K | 2 |  |  |  | ROZPOCET | [5 empty] | 0 | 0 | 0 | 0 | 0 | 1 | 0 | 512 | -1205696242
| VV |  | Viz PD D.1.1.01 - 15 | [15 empty] | VV | 2 | 1 | True | 0 | ROZPOCET
| VV |  | Zapravení rýh (dl * š) | [15 empty] | VV | 2 | 1 | True | 0 | ROZPOCET
| VV |  | (12,00)*0,10+(36,00)*0,30 |  | 12 | [13 empty] | VV | 2 | 2 | True | 0 | ROZPOCET
| VV |  | Součet |  | 12 | [13 empty] | VV | 2 | 4 | True | 1 | ROZPOCET
8 | K | 631312141 | Doplnění dosavadních mazanin prostým betonem s dodáním hmot, bez potěru, plochy jednotlivě rýh v dosavadních mazaninách | m3 | 0.64 |  | 0 | CS ÚRS 2020 02 |  |  | základní |  | 0 | 2.2563 | 1.4441 | 0 | 0 | 4 | K | 2 |  |  |  | ROZPOCET | [5 empty] | 0 | 0 | 0 | 0 | 0 | 1 | 0 | 4 | 1685331531
| VV |  | Viz PD D.1.1.01 - 15 | [15 empty] | VV | 2 | 1 | True | 0 | ROZPOCET
| VV |  | Zapravení rýh (dl * š * v) | [15 empty] | VV | 2 | 1 | True | 0 | ROZPOCET
| VV |  | (16,00)*0,20*0,20 |  | 0.64 | [13 empty] | VV | 2 | 2 | True | 0 | ROZPOCET
| VV |  | Součet |  | 0.64 | [13 empty] | VV | 2 | 4 | True | 1 | ROZPOCET
9 | K | 612135001 | Vyrovnání nerovností podkladu vnitřních omítaných ploch maltou, tloušťky do 10 mm vápenocementovou stěn | m2 | 11.64 |  | 0 | CS ÚRS 2020 02 |  |  | základní |  | 0 | 0.02048 | 0.23839 | 0 | 0 | 4 | K | 2 |  |  |  | ROZPOCET | [5 empty] | 0 | 0 | 0 | 0 | 0 | 1 | 0 | 4 | 1303279783
| VV |  | Viz PD D.1.1.01 - 15 | [15 empty] | VV | 2 | 1 | True | 0 | ROZPOCET
| VV |  | Vyrovnání niky omítkou (dl * v) | [15 empty] | VV | 2 | 1 | True | 0 | ROZPOCET
| VV |  | 2.NP - místnost (N201-L; N201-P) | [15 empty] | VV | 2 | 1 | True | 0 | ROZPOCET
| VV |  | (0,76)*3,00+(0,75+0,43)*3 |  | 5.82 | [13 empty] | VV | 2 | 2 | True | 0 | ROZPOCET
| VV |  | 3.NP - místnost (N301-L; N301-P) | [15 empty] | VV | 2 | 1 | True | 0 | ROZPOCET
| VV |  | (0,76)*3,00+(0,75+0,43)*3 |  | 5.82 | [13 empty] | VV | 2 | 2 | True | 0 | ROZPOCET
| VV |  | Součet |  | 11.64 | [13 empty] | VV | 2 | 4 | True | 1 | ROZPOCET
10 | K | 612135091 | Vyrovnání nerovností podkladu vnitřních omítaných ploch Příplatek k ceně za každých dalších 5 mm tloušťky podkladní vrstvy přes 10 mm maltou vápenocementovou stěn | m2 | 50.4 |  | 0 | CS ÚRS 2020 02 |  |  | základní |  | 0 | 0.0079 | 0.39816 | 0 | 0 | 4 | K | 2 |  |  |  | ROZPOCET | [5 empty] | 0 | 0 | 0 | 0 | 0 | 1 | 0 | 4 | 1628968571
| VV |  | Viz PD D.1.1.01 - 15 | [15 empty] | VV | 2 | 1 | True | 0 | ROZPOCET
| VV |  | Vyrovnání niky omítkou (dl * v * p) | [15 empty] | VV | 2 | 1 | True | 0 | ROZPOCET
| VV |  | 2.NP - místnost (N201-L; N201-P) | [15 empty] | VV | 2 | 1 | True | 0 | ROZPOCET
| VV |  | (0,76)*3,00*3+((0,75)*3,00*3+(0,43)*3,00*9) |  | 25.2 | [13 empty] | VV | 2 | 2 | True | 0 | ROZPOCET
| VV |  | 3.NP - místnost (N301-L; N301-P) | [15 empty] | VV | 2 | 1 | True | 0 | ROZPOCET
| VV |  | (0,76)*3,00*3+((0,75)*3,00*3+(0,43)*3,00*9) |  | 25.2 | [13 empty] | VV | 2 | 2 | True | 0 | ROZPOCET
| VV |  | Součet |  | 50.4 | [13 empty] | VV | 2 | 4 | True | 1 | ROZPOCET
11 | K | 611315403 | Oprava vápenné omítky vnitřních ploch hrubé, tloušťky do 20 mm stropů, v rozsahu opravované plochy přes 30 do 50% | m2 | 51.12 |  | 0 | CS ÚRS 2020 02 |  |  | základní |  | 0 | 0.0261 | 1.3342 | 0 | 0 | 4 | K | 2 |  |  |  | ROZPOCET | [5 empty] | 0 | 0 | 0 | 0 | 0 | 1 | 0 | 4 | -801039054
| VV |  | Viz PD D.1.1.01 - 15 | [15 empty] | VV | 2 | 1 | True | 0 | ROZPOCET
| VV |  | Souvrství omítek - jádrová omítka (pl) | [15 empty] | VV | 2 | 1 | True | 0 | ROZPOCET
| VV |  | skladba PDN01 | [15 empty] | VV | 2 | 1 | True | 0 | ROZPOCET
| VV |  | 2.NP - místnost (N201-L; N201-P) | [15 empty] | VV | 2 | 1 | True | 0 | ROZPOCET
| VV |  | 3.NP - místnost (N301-L) | [15 empty] | VV | 2 | 1 | True | 0 | ROZPOCET
| VV |  | (skl_PDN01_pl) |  | 51.12 | [13 empty] | VV | 2 | 2 | True | 0 | ROZPOCET
| VV |  | Součet |  | 51.12 | [13 empty] | VV | 2 | 4 | True | 1 | ROZPOCET
12 | K | 612315403 | Oprava vápenné omítky vnitřních ploch hrubé, tloušťky do 20 mm stěn, v rozsahu opravované plochy přes 30 do 50% | m2 | 246.79 |  | 0 | CS ÚRS 2020 02 |  |  | základní |  | 0 | 0.0261 | 6.4412 | 0 | 0 | 4 | K | 2 |  |  |  | ROZPOCET | [5 empty] | 0 | 0 | 0 | 0 | 0 | 1 | 0 | 4 | -1745571663
| VV |  | Viz PD D.1.1.01 - 15 | [15 empty] | VV | 2 | 1 | True | 0 | ROZPOCET
| VV |  | Souvrství omítek - jádrová omítka (dl * v) - otvory (š * v) | [15 empty] | VV | 2 | 1 | True | 0 | ROZPOCET
| VV |  | skladba W1; W2 | [15 empty] | VV | 2 | 1 | True | 0 | ROZPOCET
| VV |  | 2.NP - místnost (N201-L; N201-P) | [15 empty] | VV | 2 | 1 | True | 0 | ROZPOCET
| VV |  | ((22,98)+(22,94))*3,00 |  | 137.76 | [13 empty] | VV | 2 | 2 | True | 0 | ROZPOCET
| VV |  | -((3,59*1,33+0,90*2,10+1,00*2,10)+(1,15*1,40+0,90*2,10+1,00*2,10)) |  | -14.365 | [13 empty] | VV | 2 | 2 | True | 0 | ROZPOCET
| VV |  | 3.NP - místnost (N301-L; N301-P) | [15 empty] | VV | 2 | 1 | True | 0 | ROZPOCET
| VV |  | ((22,98)+(22,94))*3,00 |  | 137.76 | [13 empty] | VV | 2 | 2 | True | 0 | ROZPOCET
| VV |  | -((3,59*1,33+0,90*2,10+1,00*2,10)+(1,15*1,40+0,90*2,10+1,00*2,10)) |  | -14.365 | [13 empty] | VV | 2 | 2 | True | 0 | ROZPOCET
| VV |  | Součet |  | 246.79 | [13 empty] | VV | 2 | 4 | True | 1 | ROZPOCET
13 | K | 611142001 | Potažení vnitřních ploch pletivem v ploše nebo pruzích, na plném podkladu sklovláknitým vtlačením do tmelu stropů | m2 | 51.12 |  | 0 | CS ÚRS 2020 02 |  |  | základní |  | 0 | 0.00438 | 0.22391 | 0 | 0 | 4 | K | 2 |  |  |  | ROZPOCET | [5 empty] | 0 | 0 | 0 | 0 | 0 | 1 | 0 | 4 | 1338355183
| VV |  | Viz PD D.1.1.01 - 15 | [15 empty] | VV | 2 | 1 | True | 0 | ROZPOCET
| VV |  | Souvrství omítek - perlinka (pl) | [15 empty] | VV | 2 | 1 | True | 0 | ROZPOCET
| VV |  | skladba PDN01 | [15 empty] | VV | 2 | 1 | True | 0 | ROZPOCET
| VV |  | 2.NP - místnost (N201-L; N201-P) | [15 empty] | VV | 2 | 1 | True | 0 | ROZPOCET
| VV |  | 3.NP - místnost (N301-L) | [15 empty] | VV | 2 | 1 | True | 0 | ROZPOCET
| VV |  | (skl_PDN01_pl) |  | 51.12 | [13 empty] | VV | 2 | 2 | True | 0 | ROZPOCET
| VV |  | Součet |  | 51.12 | [13 empty] | VV | 2 | 4 | True | 1 | ROZPOCET
14 | K | 612142001 | Potažení vnitřních ploch pletivem v ploše nebo pruzích, na plném podkladu sklovláknitým vtlačením do tmelu stěn | m2 | 246.79 |  | 0 | CS ÚRS 2020 02 |  |  | základní |  | 0 | 0.00438 | 1.0809 | 0 | 0 | 4 | K | 2 |  |  |  | ROZPOCET | [5 empty] | 0 | 0 | 0 | 0 | 0 | 1 | 0 | 4 | 1579739747
| VV |  | Viz PD D.1.1.01 - 15 | [15 empty] | VV | 2 | 1 | True | 0 | ROZPOCET
| VV |  | Souvrství omítek - perlinka (dl * v) - otvory (š * v) | [15 empty] | VV | 2 | 1 | True | 0 | ROZPOCET
| VV |  | skladba W1; W2 | [15 empty] | VV | 2 | 1 | True | 0 | ROZPOCET
| VV |  | 2.NP - místnost (N201-L; N201-P) | [15 empty] | VV | 2 | 1 | True | 0 | ROZPOCET
| VV |  | ((22,98)+(22,94))*3,00 |  | 137.76 | [13 empty] | VV | 2 | 2 | True | 0 | ROZPOCET
| VV |  | -((3,59*1,33+0,90*2,10+1,00*2,10)+(1,15*1,40+0,90*2,10+1,00*2,10)) |  | -14.365 | [13 empty] | VV | 2 | 2 | True | 0 | ROZPOCET
| VV |  | 3.NP - místnost (N301-L; N301-P) | [15 empty] | VV | 2 | 1 | True | 0 | ROZPOCET
| VV |  | ((22,98)+(22,94))*3,00 |  | 137.76 | [13 empty] | VV | 2 | 2 | True | 0 | ROZPOCET
| VV |  | -((3,59*1,33+0,90*2,10+1,00*2,10)+(1,15*1,40+0,90*2,10+1,00*2,10)) |  | -14.365 | [13 empty] | VV | 2 | 2 | True | 0 | ROZPOCET
| VV |  | Součet |  | 246.79 | [13 empty] | VV | 2 | 4 | True | 1 | ROZPOCET
15 | K | 611321121 | Omítka vápenocementová vnitřních ploch nanášená ručně jednovrstvá, tloušťky do 10 mm hladká vodorovných konstrukcí stropů rovných | m2 | 51.12 |  | 0 | CS ÚRS 2020 02 |  |  | základní |  | 0 | 0.0154 | 0.78725 | 0 | 0 | 4 | K | 2 |  |  |  | ROZPOCET | [5 empty] | 0 | 0 | 0 | 0 | 0 | 1 | 0 | 4 | -1392176754
| VV |  | Viz PD D.1.1.01 - 15 | [15 empty] | VV | 2 | 1 | True | 0 | ROZPOCET
| VV |  | Souvrství omítek - omítka (pl) | [15 empty] | VV | 2 | 1 | True | 0 | ROZPOCET
| VV |  | skladba PDN01 | [15 empty] | VV | 2 | 1 | True | 0 | ROZPOCET
| VV |  | 2.NP - místnost (N201-L; N201-P) | [15 empty] | VV | 2 | 1 | True | 0 | ROZPOCET
| VV |  | (16,73)+(17,66) |  | 34.39 | [13 empty] | VV | 2 | 2 | True | 0 | ROZPOCET
| VV |  | 3.NP - místnost (N301-L) | [15 empty] | VV | 2 | 1 | True | 0 | ROZPOCET
| VV |  | (16,73) |  | 16.73 | [13 empty] | VV | 2 | 2 | True | 0 | ROZPOCET
| VV | skl_PDN01_pl | Součet |  | 51.12 | [13 empty] | VV | 2 | 4 | True | 1 | ROZPOCET
16 | K | 612321121 | Omítka vápenocementová vnitřních ploch nanášená ručně jednovrstvá, tloušťky do 10 mm hladká svislých konstrukcí stěn | m2 | 139 |  | 0 | CS ÚRS 2020 02 |  |  | základní |  | 0 | 0.0154 | 2.1406 | 0 | 0 | 4 | K | 2 |  |  |  | ROZPOCET | [5 empty] | 0 | 0 | 0 | 0 | 0 | 1 | 0 | 4 | -880855132
| VV |  | Viz PD D.1.1.01 - 15 | [15 empty] | VV | 2 | 1 | True | 0 | ROZPOCET
| VV |  | Souvrství omítek - perlinka (dl * v) - otvory (š * v) | [15 empty] | VV | 2 | 1 | True | 0 | ROZPOCET
| VV |  | skladba W1; W2 | [15 empty] | VV | 2 | 1 | True | 0 | ROZPOCET
| VV |  | 2.NP - místnost (N201-L; N201-P) | [15 empty] | VV | 2 | 1 | True | 0 | ROZPOCET
| VV |  | ((22,98)+(22,94))*3,00 |  | 137.76 | [13 empty] | VV | 2 | 2 | True | 0 | ROZPOCET
| VV |  | -((3,59*1,33+0,90*2,10+1,00*2,10)+(1,15*1,40+0,90*2,10+1,00*2,10)) |  | -14.365 | [13 empty] | VV | 2 | 2 | True | 0 | ROZPOCET
| VV |  | 3.NP - místnost (N301-L; N301-P) | [15 empty] | VV | 2 | 1 | True | 0 | ROZPOCET
| VV |  | ((22,98)+(22,94))*3,00 |  | 137.76 | [13 empty] | VV | 2 | 2 | True | 0 | ROZPOCET
| VV |  | -((3,59*1,33+0,90*2,10+1,00*2,10)+(1,15*1,40+0,90*2,10+1,00*2,10)) |  | -14.365 | [13 empty] | VV | 2 | 2 | True | 0 | ROZPOCET
| VV |  | - keramické obklady | [15 empty] | VV | 2 | 1 | True | 0 | ROZPOCET
| VV |  | -(obklad_keram_pl) |  | -131.79 | [13 empty] | VV | 2 | 2 | True | 0 | ROZPOCET
| VV |  | Součet |  | 115+24,0 | [13 empty] | VV | 2 | 4 | True | 1 | ROZPOCET
17 | K | 632452411 | Doplnění cementového potěru na mazaninách a betonových podkladech (s dodáním hmot), hlazeného dřevěným nebo ocelovým hladítkem, plochy jednotlivě přes 1 m2 do 4 m2 a tl. do 10 mm | m2 | 68.78 |  | 0 | CS ÚRS 2020 02 |  |  | základní |  | 0 | 0.02634 | 1.8117 | 0 | 0 | 4 | K | 2 |  |  |  | ROZPOCET | [5 empty] | 0 | 0 | 0 | 0 | 0 | 1 | 0 | 4 | 1432028318
| VV |  | Viz PD D.1.1.01 - 15 | [15 empty] | VV | 2 | 1 | True | 0 | ROZPOCET
| VV |  | Souvrství podlahy - vyrovnání (pl) | [15 empty] | VV | 2 | 1 | True | 0 | ROZPOCET
| VV |  | skladba FLN01 | [15 empty] | VV | 2 | 1 | True | 0 | ROZPOCET
| VV |  | 2.NP - místnost (N201-L; N201-P) | [15 empty] | VV | 2 | 1 | True | 0 | ROZPOCET
| VV |  | 3.NP - místnost (N301-L; N301-P) | [15 empty] | VV | 2 | 1 | True | 0 | ROZPOCET
| VV |  | (skl_FLN01_pl) |  | 68.78 | [13 empty] | VV | 2 | 2 | True | 0 | ROZPOCET
| VV |  | Součet |  | 68.78 | [13 empty] | VV | 2 | 4 | True | 1 | ROZPOCET
18 | K | 632000X1 | D+M zapravení nášlapnývh vrstev podlah stávající podlahovinou v ploše (dlažba nebo PVC) (dle PD) | m2 | 24 |  | 0 |  |  |  | základní |  | 0 | 0 | 0 | 0 | 0 | 4 | K | 2 |  |  |  | ROZPOCET | [5 empty] | 0 | 0 | 0 | 0 | 0 | 1 | 0 | 4 | -486603019
| D | 9 | Ostatní konstrukce a práce, bourání |  |  |  | 0 | [5 empty] | 0 |  | 0.0119 |  | 0 | 1 | D | 1 |  |  |  | ROZPOCET | [11 empty] | 0
19 | K | 949101111 | Lešení pomocné pracovní pro objekty pozemních staveb pro zatížení do 150 kg/m2, o výšce lešeňové podlahy do 1,9 m | m2 | 70 |  | 0 | CS ÚRS 2020 02 |  |  | základní |  | 0 | 0.00013 | 0.0091 | 0 | 0 | 4 | K | 2 |  |  |  | ROZPOCET | [5 empty] | 0 | 0 | 0 | 0 | 0 | 1 | 0 | 4 | 1086340426
20 | K | 952901111 | Vyčištění budov nebo objektů před předáním do užívání budov bytové nebo občanské výstavby, světlé výšky podlaží do 4 m | m2 | 70 |  | 0 | CS ÚRS 2020 02 |  |  | základní |  | 0 | 4e-05 | 0.0028 | 0 | 0 | 4 | K | 2 |  |  |  | ROZPOCET | [5 empty] | 0 | 0 | 0 | 0 | 0 | 1 | 0 | 4 | 697902204
| D | 998 | Přesun hmot |  |  |  | 0 | [5 empty] | 0 |  | 0 |  | 0 | 1 | D | 1 |  |  |  | ROZPOCET | [11 empty] | 0
21 | K | 998017002 | Přesun hmot pro budovy občanské výstavby, bydlení, výrobu a služby s omezením mechanizace vodorovná dopravní vzdálenost do 100 m pro budovy s jakoukoliv nosnou konstrukcí výšky přes 6 do 12 m | t | 23.43 |  | 0 | CS ÚRS 2020 02 |  |  | základní |  | 0 | 0 | 0 | 0 | 0 | 4 | K | 2 |  |  |  | ROZPOCET | [5 empty] | 0 | 0 | 0 | 0 | 0 | 1 | 0 | 4 | 2001333785
| D | PSV | Práce a dodávky PSV |  |  |  | 0 | [5 empty] | 0 |  | 6.1149 |  | 0 | 2 | D | 0 |  |  |  | ROZPOCET | [11 empty] | 0
| D | 727 | Zdravotechnika - požární ochrana |  |  |  | 0 | [5 empty] | 0 |  | 0 |  | 0 | 2 | D | 1 |  |  |  | ROZPOCET | [11 empty] | 0
22 | K | 727PZ2L201 | D+M PZ2L201 požární desková ucpávka vč. doplňků (dle PD) | m2 | 1 |  | 0 |  |  |  | základní |  | 0 | 0 | 0 | 0 | 0 | 16 | K | 2 |  |  |  | ROZPOCET | [5 empty] | 0 | 0 | 0 | 0 | 0 | 1 | 0 | 16 | 438301380
23 | K | 727PZ2L202 | D+M PZ2L202 požární ucpávka k potrubí vč. doplňků (dle PD) | ks | 3 |  | 0 |  |  |  | základní |  | 0 | 0 | 0 | 0 | 0 | 16 | K | 2 |  |  |  | ROZPOCET | [5 empty] | 0 | 0 | 0 | 0 | 0 | 1 | 0 | 16 | 1359768431
24 | K | 727PZ2L203 | D+M PZ2L203 požární ucpávka k potrubí vč. doplňků (dle PD) | ks | 3 |  | 0 |  |  |  | základní |  | 0 | 0 | 0 | 0 | 0 | 16 | K | 2 |  |  |  | ROZPOCET | [5 empty] | 0 | 0 | 0 | 0 | 0 | 1 | 0 | 16 | 20736498
25 | K | 727PZ2L204 | D+M PZ2L204 požární ucpávka k potrubí vč. doplňků (dle PD) | ks | 2 |  | 0 |  |  |  | základní |  | 0 | 0 | 0 | 0 | 0 | 16 | K | 2 |  |  |  | ROZPOCET | [5 empty] | 0 | 0 | 0 | 0 | 0 | 1 | 0 | 16 | -431640625
26 | K | 727PZ2L205 | D+M PZ2L205 požární ucpávka ke kabeláži vč. doplňků (dle PD) | ks | 2 |  | 0 |  |  |  | základní |  | 0 | 0 | 0 | 0 | 0 | 16 | K | 2 |  |  |  | ROZPOCET | [5 empty] | 0 | 0 | 0 | 0 | 0 | 1 | 0 | 16 | 1897926074
27 | K | 727PZ2L201 | D+M PZ2L201 požární desková ucpávka vč. doplňků (dle PD) | m2 | 1 |  | 0 |  |  |  | základní |  | 0 | 0 | 0 | 0 | 0 | 16 | K | 2 |  |  |  | ROZPOCET | [5 empty] | 0 | 0 | 0 | 0 | 0 | 1 | 0 | 16 | -1371873966
28 | K | 727PZ2P202 | D+M PZ2P202 požární ucpávka k potrubí vč. doplňků (dle PD) | ks | 3 |  | 0 |  |  |  | základní |  | 0 | 0 | 0 | 0 | 0 | 16 | K | 2 |  |  |  | ROZPOCET | [5 empty] | 0 | 0 | 0 | 0 | 0 | 1 | 0 | 16 | 1758443364
29 | K | 727PZ2P203 | D+M PZ2P203 požární ucpávka k potrubí vč. doplňků (dle PD) | ks | 3 |  | 0 |  |  |  | základní |  | 0 | 0 | 0 | 0 | 0 | 16 | K | 2 |  |  |  | ROZPOCET | [5 empty] | 0 | 0 | 0 | 0 | 0 | 1 | 0 | 16 | -593970520
30 | K | 727PZ2P204 | D+M PZ2P204 požární ucpávka k potrubí vč. doplňků (dle PD) | ks | 2 |  | 0 |  |  |  | základní |  | 0 | 0 | 0 | 0 | 0 | 16 | K | 2 |  |  |  | ROZPOCET | [5 empty] | 0 | 0 | 0 | 0 | 0 | 1 | 0 | 16 | -910104369
31 | K | 727PZ2P205 | D+M PZ2P205 požární ucpávka ke kabeláži vč. doplňků (dle PD) | ks | 2 |  | 0 |  |  |  | základní |  | 0 | 0 | 0 | 0 | 0 | 16 | K | 2 |  |  |  | ROZPOCET | [5 empty] | 0 | 0 | 0 | 0 | 0 | 1 | 0 | 16 | 883994916
32 | K | 727PZ3L301 | D+M PZ3L301 požární desková ucpávka vč. doplňků (dle PD) | m2 | 1 |  | 0 |  |  |  | základní |  | 0 | 0 | 0 | 0 | 0 | 16 | K | 2 |  |  |  | ROZPOCET | [5 empty] | 0 | 0 | 0 | 0 | 0 | 1 | 0 | 16 | -1025895506
33 | K | 727PZ3L302 | D+M PZ3L302 požární ucpávka k potrubí vč. doplňků (dle PD) | ks | 3 |  | 0 |  |  |  | základní |  | 0 | 0 | 0 | 0 | 0 | 16 | K | 2 |  |  |  | ROZPOCET | [5 empty] | 0 | 0 | 0 | 0 | 0 | 1 | 0 | 16 | -1396177062
34 | K | 727PZ3L303 | D+M PZ3L303 požární ucpávka k potrubí vč. doplňků (dle PD) | ks | 3 |  | 0 |  |  |  | základní |  | 0 | 0 | 0 | 0 | 0 | 16 | K | 2 |  |  |  | ROZPOCET | [5 empty] | 0 | 0 | 0 | 0 | 0 | 1 | 0 | 16 | -1572970114
35 | K | 727PZ3L304 | D+M PZ3L304 požární ucpávka k potrubí vč. doplňků (dle PD) | ks | 2 |  | 0 |  |  |  | základní |  | 0 | 0 | 0 | 0 | 0 | 16 | K | 2 |  |  |  | ROZPOCET | [5 empty] | 0 | 0 | 0 | 0 | 0 | 1 | 0 | 16 | 1691777698
36 | K | 727PZ3L305 | D+M PZ3L305 požární ucpávka ke kabeláži vč. doplňků (dle PD) | ks | 2 |  | 0 |  |  |  | základní |  | 0 | 0 | 0 | 0 | 0 | 16 | K | 2 |  |  |  | ROZPOCET | [5 empty] | 0 | 0 | 0 | 0 | 0 | 1 | 0 | 16 | 1691392620
37 | K | 727PZ3P301 | D+M PZ3P301 požární desková ucpávka vč. doplňků (dle PD) | m2 | 1 |  | 0 |  |  |  | základní |  | 0 | 0 | 0 | 0 | 0 | 16 | K | 2 |  |  |  | ROZPOCET | [5 empty] | 0 | 0 | 0 | 0 | 0 | 1 | 0 | 16 | -1294320303
38 | K | 727PZ3P302 | D+M PZ3P302 požární ucpávka k potrubí vč. doplňků (dle PD) | ks | 3 |  | 0 |  |  |  | základní |  | 0 | 0 | 0 | 0 | 0 | 16 | K | 2 |  |  |  | ROZPOCET | [5 empty] | 0 | 0 | 0 | 0 | 0 | 1 | 0 | 16 | -445737588
39 | K | 727PZ3P303 | D+M PZ3P303 požární ucpávka k potrubí vč. doplňků (dle PD) | ks | 3 |  | 0 |  |  |  | základní |  | 0 | 0 | 0 | 0 | 0 | 16 | K | 2 |  |  |  | ROZPOCET | [5 empty] | 0 | 0 | 0 | 0 | 0 | 1 | 0 | 16 | -633349179
40 | K | 727PZ3P304 | D+M PZ3P304 požární ucpávka k potrubí vč. doplňků (dle PD) | ks | 2 |  | 0 |  |  |  | základní |  | 0 | 0 | 0 | 0 | 0 | 16 | K | 2 |  |  |  | ROZPOCET | [5 empty] | 0 | 0 | 0 | 0 | 0 | 1 | 0 | 16 | 998672006
41 | K | 727PZ3P305 | D+M PZ3P305 požární ucpávka ke kabeláži vč. doplňků (dle PD) | ks | 2 |  | 0 |  |  |  | základní |  | 0 | 0 | 0 | 0 | 0 | 16 | K | 2 |  |  |  | ROZPOCET | [5 empty] | 0 | 0 | 0 | 0 | 0 | 1 | 0 | 16 | 628998876
| D | 763 | Konstrukce suché výstavby |  |  |  | 0 | [5 empty] | 0 |  | 0.39912 |  | 0 | 2 | D | 1 |  |  |  | ROZPOCET | [11 empty] | 0
42 | K | 763131461 | Podhled ze sádrokartonových desek dvouvrstvá zavěšená spodní konstrukce z ocelových profilů CD, UD dvojitě opláštěná deskami impregnovanou H2, tl. 2 x 12,5 mm, bez izolace | m2 | 17.66 |  | 0 | CS ÚRS 2020 02 |  |  | základní |  | 0 | 0.0226 | 0.39912 | 0 | 0 | 16 | K | 2 |  |  |  | ROZPOCET | [5 empty] | 0 | 0 | 0 | 0 | 0 | 1 | 0 | 16 | -134678524
| VV |  | Viz PD D.1.1.01 - 15 | [15 empty] | VV | 2 | 1 | True | 0 | ROZPOCET
| VV |  | SDK podhled H2 (pl) | [15 empty] | VV | 2 | 1 | True | 0 | ROZPOCET
| VV |  | skladba PDN02 | [15 empty] | VV | 2 | 1 | True | 0 | ROZPOCET
| VV |  | 3.NP - místnost (N301-P) | [15 empty] | VV | 2 | 1 | True | 0 | ROZPOCET
| VV |  | (17,66) |  | 17.66 | [13 empty] | VV | 2 | 2 | True | 0 | ROZPOCET
| VV |  | Součet |  | 17.66 | [13 empty] | VV | 2 | 4 | True | 1 | ROZPOCET
43 | K | 998763302 | Přesun hmot pro konstrukce montované z desek sádrokartonových, sádrovláknitých, cementovláknitých nebo cementových stanovený z hmotnosti přesunovaného materiálu vodorovná dopravní vzdálenost do 50 m v objektech výšky přes 6 do 12 m | t | 0.399 |  | 0 | CS ÚRS 2020 02 |  |  | základní |  | 0 | 0 | 0 | 0 | 0 | 16 | K | 2 |  |  |  | ROZPOCET | [5 empty] | 0 | 0 | 0 | 0 | 0 | 1 | 0 | 16 | -225051706
44 | K | 998763381 | Přesun hmot pro konstrukce montované z desek sádrokartonových, sádrovláknitých, cementovláknitých nebo cementových Příplatek k cenám za přesun prováděný bez použití mechanizace pro jakoukoliv výšku objektu | t | 0.399 |  | 0 | CS ÚRS 2020 02 |  |  | základní |  | 0 | 0 | 0 | 0 | 0 | 16 | K | 2 |  |  |  | ROZPOCET | [5 empty] | 0 | 0 | 0 | 0 | 0 | 1 | 0 | 16 | 532190382
| D | 766 | Konstrukce truhlářské |  |  |  | 0 | [5 empty] | 0 |  | 0 |  | 0 | 2 | D | 1 |  |  |  | ROZPOCET | [11 empty] | 0
45 | K | 766TR2L201 | D+M TR2L201 vestavěná skříň 3,85x1,6/0,35 m vč. povrchové úpravy a doplňků (dle PD) | kpl | 1 |  | 0 |  |  |  | základní |  | 0 | 0 | 0 | 0 | 0 | 16 | K | 2 |  |  |  | ROZPOCET | [5 empty] | 0 | 0 | 0 | 0 | 0 | 1 | 0 | 16 | 445033729
46 | K | 766TR2L202 | D+M TR2L202 parapet Š300 vč. povrchové úpravy a doplňků (dle PD) | m | 3.6 |  | 0 |  |  |  | základní |  | 0 | 0 | 0 | 0 | 0 | 16 | K | 2 |  |  |  | ROZPOCET | [5 empty] | 0 | 0 | 0 | 0 | 0 | 1 | 0 | 16 | -779281774
47 | K | 766TR2P201 | D+M TR2P201 vestavěná skříň 4,35x1,6/0,35 m vč. povrchové úpravy a doplňků (dle PD) | kpl | 1 |  | 0 |  |  |  | základní |  | 0 | 0 | 0 | 0 | 0 | 16 | K | 2 |  |  |  | ROZPOCET | [5 empty] | 0 | 0 | 0 | 0 | 0 | 1 | 0 | 16 | -1065950117
48 | K | 766TR2P202 | D+M TR2P202 parapet Š300 vč. povrchové úpravy a doplňků (dle PD) | m | 1.2 |  | 0 |  |  |  | základní |  | 0 | 0 | 0 | 0 | 0 | 16 | K | 2 |  |  |  | ROZPOCET | [5 empty] | 0 | 0 | 0 | 0 | 0 | 1 | 0 | 16 | 457945022
49 | K | 766TR3L301 | D+M TR3L301 vestavěná skříň 3,85x1,6/0,35 m vč. povrchové úpravy a doplňků (dle PD) | kpl | 1 |  | 0 |  |  |  | základní |  | 0 | 0 | 0 | 0 | 0 | 16 | K | 2 |  |  |  | ROZPOCET | [5 empty] | 0 | 0 | 0 | 0 | 0 | 1 | 0 | 16 | 841507851
50 | K | 766TR3L302 | D+M TR3L302 parapet Š300 vč. povrchové úpravy a doplňků (dle PD) | m | 3.6 |  | 0 |  |  |  | základní |  | 0 | 0 | 0 | 0 | 0 | 16 | K | 2 |  |  |  | ROZPOCET | [5 empty] | 0 | 0 | 0 | 0 | 0 | 1 | 0 | 16 | -1683392816
51 | K | 766TR3P301 | D+M TR3P301 vestavěná skříň 4,35x1,6/0,35 m vč. povrchové úpravy a doplňků (dle PD) | kpl | 1 |  | 0 |  |  |  | základní |  | 0 | 0 | 0 | 0 | 0 | 16 | K | 2 |  |  |  | ROZPOCET | [5 empty] | 0 | 0 | 0 | 0 | 0 | 1 | 0 | 16 | 2072864038
52 | K | 766TR3P302 | D+M TR3P302 parapet Š300 vč. povrchové úpravy a doplňků (dle PD) | m | 1.2 |  | 0 |  |  |  | základní |  | 0 | 0 | 0 | 0 | 0 | 16 | K | 2 |  |  |  | ROZPOCET | [5 empty] | 0 | 0 | 0 | 0 | 0 | 1 | 0 | 16 | -2042559367
53 | K | 766PV2L201 | D+M PV2L201 dělící příčka mezi WC mísami 0,55x0,80 m vč. povrchové úpravy a doplňků (dle PD) | kpl | 4 |  | 0 |  |  |  | základní |  | 0 | 0 | 0 | 0 | 0 | 16 | K | 2 |  |  |  | ROZPOCET | [5 empty] | 0 | 0 | 0 | 0 | 0 | 1 | 0 | 16 | -839462913
54 | K | 766PV2L202 | D+M PV2L202 lékárnička na zeď pro MŠ 0,30x0,40 m vč. povrchové úpravy a doplňků (dle PD) | kpl | 1 |  | 0 |  |  |  | základní |  | 0 | 0 | 0 | 0 | 0 | 16 | K | 2 |  |  |  | ROZPOCET | [5 empty] | 0 | 0 | 0 | 0 | 0 | 1 | 0 | 16 | 1895733681
55 | K | 766PV2P201 | D+M PV2P201 dělící příčka mezi WC mísami 0,55x0,80 m vč. povrchové úpravy a doplňků (dle PD) | kpl | 4 |  | 0 |  |  |  | základní |  | 0 | 0 | 0 | 0 | 0 | 16 | K | 2 |  |  |  | ROZPOCET | [5 empty] | 0 | 0 | 0 | 0 | 0 | 1 | 0 | 16 | 1831188285
56 | K | 766PV2P202 | D+M PV2P202 lékárnička na zeď pro MŠ 0,30x0,40 m vč. povrchové úpravy a doplňků (dle PD) | kpl | 1 |  | 0 |  |  |  | základní |  | 0 | 0 | 0 | 0 | 0 | 16 | K | 2 |  |  |  | ROZPOCET | [5 empty] | 0 | 0 | 0 | 0 | 0 | 1 | 0 | 16 | 1196923237
57 | K | 766PV3L301 | D+M PV3L301 dělící příčka mezi WC mísami 0,55x0,80 m vč. povrchové úpravy a doplňků (dle PD) | kpl | 4 |  | 0 |  |  |  | základní |  | 0 | 0 | 0 | 0 | 0 | 16 | K | 2 |  |  |  | ROZPOCET | [5 empty] | 0 | 0 | 0 | 0 | 0 | 1 | 0 | 16 | -2063416431
58 | K | 766PV3L302 | D+M PV3L302 lékárnička na zeď pro MŠ 0,30x0,40 m vč. povrchové úpravy a doplňků (dle PD) | kpl | 1 |  | 0 |  |  |  | základní |  | 0 | 0 | 0 | 0 | 0 | 16 | K | 2 |  |  |  | ROZPOCET | [5 empty] | 0 | 0 | 0 | 0 | 0 | 1 | 0 | 16 | 695923506
59 | K | 766PV3P301 | D+M PV3P301 dělící příčka mezi WC mísami 0,55x0,80 m vč. povrchové úpravy a doplňků (dle PD) | kpl | 4 |  | 0 |  |  |  | základní |  | 0 | 0 | 0 | 0 | 0 | 16 | K | 2 |  |  |  | ROZPOCET | [5 empty] | 0 | 0 | 0 | 0 | 0 | 1 | 0 | 16 | 1248552252
60 | K | 766PV3P302 | D+M PV3P302 lékárnička na zeď pro MŠ 0,30x0,40 m vč. povrchové úpravy a doplňků (dle PD) | kpl | 1 |  | 0 |  |  |  | základní |  | 0 | 0 | 0 | 0 | 0 | 16 | K | 2 |  |  |  | ROZPOCET | [5 empty] | 0 | 0 | 0 | 0 | 0 | 1 | 0 | 16 | -422941117
| D | 767 | Konstrukce zámečnické |  |  |  | 0 | [5 empty] | 0 |  | 0 |  | 0 | 2 | D | 1 |  |  |  | ROZPOCET | [11 empty] | 0
61 | K | 767SK2L201202 | D+M SK2L201202 skleněná příčka 4800x2950mm (2x dveře 900x2100) vč. doplňků (dle PD) | m2 | 14.2 |  | 0 |  |  |  | základní |  | 0 | 0 | 0 | 0 | 0 | 16 | K | 2 |  |  |  | ROZPOCET | [5 empty] | 0 | 0 | 0 | 0 | 0 | 1 | 0 | 16 | 2077448052
62 | K | 767SK2L203 | D+M SK2L203 skleněná příčka 950x2100 vč. doplňků (dle PD) | m2 | 2 |  | 0 |  |  |  | základní |  | 0 | 0 | 0 | 0 | 0 | 16 | K | 2 |  |  |  | ROZPOCET | [5 empty] | 0 | 0 | 0 | 0 | 0 | 1 | 0 | 16 | 1232119593
63 | K | 767SK2P201202 | D+M SK2P201202 skleněná příčka 4800x2950mm (2x dveře 900x2100) vč. doplňků (dle PD) | m2 | 14.2 |  | 0 |  |  |  | základní |  | 0 | 0 | 0 | 0 | 0 | 16 | K | 2 |  |  |  | ROZPOCET | [5 empty] | 0 | 0 | 0 | 0 | 0 | 1 | 0 | 16 | -1627883464
64 | K | 767SK2P203 | D+M SK2P203 skleněná příčka 950x2100 vč. doplňků (dle PD) | m2 | 2 |  | 0 |  |  |  | základní |  | 0 | 0 | 0 | 0 | 0 | 16 | K | 2 |  |  |  | ROZPOCET | [5 empty] | 0 | 0 | 0 | 0 | 0 | 1 | 0 | 16 | 886433256
65 | K | 767SK3L301302 | D+M SK3L301302 skleněná příčka 4800x2950mm (2x dveře 900x2100) vč. doplňků (dle PD) | m2 | 14.2 |  | 0 |  |  |  | základní |  | 0 | 0 | 0 | 0 | 0 | 16 | K | 2 |  |  |  | ROZPOCET | [5 empty] | 0 | 0 | 0 | 0 | 0 | 1 | 0 | 16 | -2125199247
66 | K | 767SK3L303 | D+M SK3L303 skleněná příčka 950x2100 vč. doplňků (dle PD) | m2 | 2 |  | 0 |  |  |  | základní |  | 0 | 0 | 0 | 0 | 0 | 16 | K | 2 |  |  |  | ROZPOCET | [5 empty] | 0 | 0 | 0 | 0 | 0 | 1 | 0 | 16 | -903585387
67 | K | 767SK3P301302 | D+M SK3P301302 skleněná příčka 4800x2950mm (2x dveře 900x2100) vč. doplňků (dle PD) | m2 | 14.2 |  | 0 |  |  |  | základní |  | 0 | 0 | 0 | 0 | 0 | 16 | K | 2 |  |  |  | ROZPOCET | [5 empty] | 0 | 0 | 0 | 0 | 0 | 1 | 0 | 16 | -54998205
68 | K | 767SK3P303 | D+M SK3P303 skleněná příčka 950x2100 vč. doplňků (dle PD) | m2 | 2 |  | 0 |  |  |  | základní |  | 0 | 0 | 0 | 0 | 0 | 16 | K | 2 |  |  |  | ROZPOCET | [5 empty] | 0 | 0 | 0 | 0 | 0 | 1 | 0 | 16 | -964942783
| D | 771 | Podlahy z dlaždic |  |  |  | 0 | [5 empty] | 0 |  | 2.2861 |  | 0 | 2 | D | 1 |  |  |  | ROZPOCET | [11 empty] | 0
69 | K | 771111011 | Příprava podkladu před provedením dlažby vysátí podlah | m2 | 68.78 |  | 0 | CS ÚRS 2020 02 |  |  | základní |  | 0 | 0 | 0 | 0 | 0 | 16 | K | 2 |  |  |  | ROZPOCET | [5 empty] | 0 | 0 | 0 | 0 | 0 | 1 | 0 | 16 | 748021283
| VV |  | Viz PD D.1.1.01 - 15 | [15 empty] | VV | 2 | 1 | True | 0 | ROZPOCET
| VV |  | Souvrství podlahy - příprava (pl) | [15 empty] | VV | 2 | 1 | True | 0 | ROZPOCET
| VV |  | skladba FLN01 | [15 empty] | VV | 2 | 1 | True | 0 | ROZPOCET
| VV |  | 2.NP - místnost (N201-L; N201-P) | [15 empty] | VV | 2 | 1 | True | 0 | ROZPOCET
| VV |  | 3.NP - místnost (N301-L; N301-P) | [15 empty] | VV | 2 | 1 | True | 0 | ROZPOCET
| VV |  | (skl_FLN01_pl) |  | 68.78 | [13 empty] | VV | 2 | 2 | True | 0 | ROZPOCET
| VV |  | Součet |  | 68.78 | [13 empty] | VV | 2 | 4 | True | 1 | ROZPOCET
70 | K | 771151011 | Příprava podkladu před provedením dlažby samonivelační stěrka min.pevnosti 20 MPa, tloušťky do 3 mm | m2 | 68.78 |  | 0 | CS ÚRS 2020 02 |  |  | základní |  | 0 | 0.00455 | 0.31295 | 0 | 0 | 16 | K | 2 |  |  |  | ROZPOCET | [5 empty] | 0 | 0 | 0 | 0 | 0 | 1 | 0 | 16 | 2134163887
| VV |  | Viz PD D.1.1.01 - 15 | [15 empty] | VV | 2 | 1 | True | 0 | ROZPOCET
| VV |  | Souvrství podlahy - vyrovnání (pl) | [15 empty] | VV | 2 | 1 | True | 0 | ROZPOCET
| VV |  | skladba FLN01 | [15 empty] | VV | 2 | 1 | True | 0 | ROZPOCET
| VV |  | 2.NP - místnost (N201-L; N201-P) | [15 empty] | VV | 2 | 1 | True | 0 | ROZPOCET
| VV |  | 3.NP - místnost (N301-L; N301-P) | [15 empty] | VV | 2 | 1 | True | 0 | ROZPOCET
| VV |  | (skl_FLN01_pl) |  | 68.78 | [13 empty] | VV | 2 | 2 | True | 0 | ROZPOCET
| VV |  | Součet |  | 68.78 | [13 empty] | VV | 2 | 4 | True | 1 | ROZPOCET
71 | K | 771591112 | Izolace podlahy pod dlažbu nátěrem nebo stěrkou ve dvou vrstvách | m2 | 68.78 |  | 0 | CS ÚRS 2020 02 |  |  | základní |  | 0 | 0.0015 | 0.10317 | 0 | 0 | 16 | K | 2 |  |  |  | ROZPOCET | [5 empty] | 0 | 0 | 0 | 0 | 0 | 1 | 0 | 16 | 177075821
| VV |  | Viz PD D.1.1.01 - 15 | [15 empty] | VV | 2 | 1 | True | 0 | ROZPOCET
| VV |  | Souvrství podlahy - HI stěrka (pl) | [15 empty] | VV | 2 | 1 | True | 0 | ROZPOCET
| VV |  | skladba FLN01 | [15 empty] | VV | 2 | 1 | True | 0 | ROZPOCET
| VV |  | 2.NP - místnost (N201-L; N201-P) | [15 empty] | VV | 2 | 1 | True | 0 | ROZPOCET
| VV |  | 3.NP - místnost (N301-L; N301-P) | [15 empty] | VV | 2 | 1 | True | 0 | ROZPOCET
| VV |  | (skl_FLN01_pl) |  | 68.78 | [13 empty] | VV | 2 | 2 | True | 0 | ROZPOCET
| VV |  | Součet |  | 68.78 | [13 empty] | VV | 2 | 4 | True | 1 | ROZPOCET
72 | K | 771591264 | Izolace podlahy pod dlažbu těsnícími izolačními pásy mezi podlahou a stěnu | m | 91.84 |  | 0 | CS ÚRS 2020 02 |  |  | základní |  | 0 | 0.00032 | 0.029389 | 0 | 0 | 16 | K | 2 |  |  |  | ROZPOCET | [5 empty] | 0 | 0 | 0 | 0 | 0 | 1 | 0 | 16 | 438639270
| VV |  | Viz PD D.1.1.01 - 15 | [15 empty] | VV | 2 | 1 | True | 0 | ROZPOCET
| VV |  | Souvrství podlahy - HI stěrka, bandáž (dl) | [15 empty] | VV | 2 | 1 | True | 0 | ROZPOCET
| VV |  | skladba FLN01 | [15 empty] | VV | 2 | 1 | True | 0 | ROZPOCET
| VV |  | 2.NP - místnost (N201-L; N201-P) | [15 empty] | VV | 2 | 1 | True | 0 | ROZPOCET
| VV |  | (22,98)+(22,94) |  | 45.92 | [13 empty] | VV | 2 | 2 | True | 0 | ROZPOCET
| VV |  | 3.NP - místnost (N301-L; N301-P) | [15 empty] | VV | 2 | 1 | True | 0 | ROZPOCET
| VV |  | (22,98)+(22,94) |  | 45.92 | [13 empty] | VV | 2 | 2 | True | 0 | ROZPOCET
| VV |  | Součet |  | 91.84 | [13 empty] | VV | 2 | 4 | True | 1 | ROZPOCET
73 | K | 771591111 | Příprava podkladu před provedením dlažby nátěr penetrační na podlahu | m2 | 68.78 |  | 0 | CS ÚRS 2020 02 |  |  | základní |  | 0 | 0.0003 | 0.020634 | 0 | 0 | 16 | K | 2 |  |  |  | ROZPOCET | [5 empty] | 0 | 0 | 0 | 0 | 0 | 1 | 0 | 16 | 127643788
| VV |  | Viz PD D.1.1.01 - 15 | [15 empty] | VV | 2 | 1 | True | 0 | ROZPOCET
| VV |  | Souvrství podlahy - penetrace (pl) | [15 empty] | VV | 2 | 1 | True | 0 | ROZPOCET
| VV |  | skladba FLN01 | [15 empty] | VV | 2 | 1 | True | 0 | ROZPOCET
| VV |  | 2.NP - místnost (N201-L; N201-P) | [15 empty] | VV | 2 | 1 | True | 0 | ROZPOCET
| VV |  | 3.NP - místnost (N301-L; N301-P) | [15 empty] | VV | 2 | 1 | True | 0 | ROZPOCET
| VV |  | (skl_FLN01_pl) |  | 68.78 | [13 empty] | VV | 2 | 2 | True | 0 | ROZPOCET
| VV |  | Součet |  | 68.78 | [13 empty] | VV | 2 | 4 | True | 1 | ROZPOCET
74 | K | 771574112 | Montáž podlah z dlaždic keramických lepených flexibilním lepidlem maloformátových hladkých přes 9 do 12 ks/m2 | m2 | 68.78 |  | 0 | CS ÚRS 2020 02 |  |  | základní |  | 0 | 0.0063 | 0.43331 | 0 | 0 | 16 | K | 2 |  |  |  | ROZPOCET | [5 empty] | 0 | 0 | 0 | 0 | 0 | 1 | 0 | 16 | 1273068020
| VV |  | Viz PD D.1.1.01 - 15 | [15 empty] | VV | 2 | 1 | True | 0 | ROZPOCET
| VV |  | Souvrství podlahy - dlažba (pl) | [15 empty] | VV | 2 | 1 | True | 0 | ROZPOCET
| VV |  | skladba FLN01 | [15 empty] | VV | 2 | 1 | True | 0 | ROZPOCET
| VV |  | 2.NP - místnost (N201-L; N201-P) | [15 empty] | VV | 2 | 1 | True | 0 | ROZPOCET
| VV |  | (16,73)+(17,66) |  | 34.39 | [13 empty] | VV | 2 | 2 | True | 0 | ROZPOCET
| VV |  | 3.NP - místnost (N301-L; N301-P) | [15 empty] | VV | 2 | 1 | True | 0 | ROZPOCET
| VV |  | (16,73)+(17,66) |  | 34.39 | [13 empty] | VV | 2 | 2 | True | 0 | ROZPOCET
| VV | skl_FLN01_pl | Součet |  | 68.78 | [13 empty] | VV | 2 | 4 | True | 1 | ROZPOCET
75 | M | 5976111X | dlaždice keramické (předepsaná cena 600 Kč/m2) | m2 | 75.658 |  | 0 |  |  |  | základní |  | 0 | 0.0182 | 1.377 | 0 | 0 | 32 | M | 2 |  |  |  | ROZPOCET | [5 empty] | 0 | 0 | 0 | 0 | 0 | 1 | 0 | 16 | -967976307
| VV |  | Viz PD D.1.1.01 - 15 | [15 empty] | VV | 2 | 1 | True | 0 | ROZPOCET
| VV |  | Souvrství podlahy - dlažba (pl) | [15 empty] | VV | 2 | 1 | True | 0 | ROZPOCET
| VV |  | skladba FLN01 | [15 empty] | VV | 2 | 1 | True | 0 | ROZPOCET
| VV |  | 2.NP - místnost (N201-L; N201-P) | [15 empty] | VV | 2 | 1 | True | 0 | ROZPOCET
| VV |  | 3.NP - místnost (N301-L; N301-P) | [15 empty] | VV | 2 | 1 | True | 0 | ROZPOCET
| VV |  | (skl_FLN01_pl) |  | 68.78 | [13 empty] | VV | 2 | 2 | True | 0 | ROZPOCET
| VV |  | Součet |  | 68.78 | [13 empty] | VV | 2 | 4 | True | 1 | ROZPOCET
| VV |  | 68,78*1,1 'Přepočtené koeficientem množství |  | 75.658 | [13 empty] | VV | 2 | 2 | False | 1 | ROZPOCET
76 | K | 771161021 | Příprava podkladu před provedením dlažby montáž profilu ukončujícího profilu pro plynulý přechod (dlažba-koberec apod.) | m | 7.2 |  | 0 | CS ÚRS 2020 02 |  |  | základní |  | 0 | 0.0002 | 0.00144 | 0 | 0 | 16 | K | 2 |  |  |  | ROZPOCET | [5 empty] | 0 | 0 | 0 | 0 | 0 | 1 | 0 | 16 | -517324556
77 | M | 59054100 | profil přechodový Al s pohyblivým ramenem 8x20mm | m | 7.92 |  | 0 | CS ÚRS 2020 02 |  |  | základní |  | 0 | 0.00026 | 0.0020592 | 0 | 0 | 32 | M | 2 |  |  |  | ROZPOCET | [5 empty] | 0 | 0 | 0 | 0 | 0 | 1 | 0 | 16 | 1043756935
| VV |  | 7,2*1,1 'Přepočtené koeficientem množství |  | 7.92 | [13 empty] | VV | 2 | 2 | False | 1 | ROZPOCET
78 | K | 771591115 | Podlahy - dokončovací práce spárování silikonem | m | 91.84 |  | 0 | CS ÚRS 2020 02 |  |  | základní |  | 0 | 3e-05 | 0.0027552 | 0 | 0 | 16 | K | 2 |  |  |  | ROZPOCET | [5 empty] | 0 | 0 | 0 | 0 | 0 | 1 | 0 | 16 | 730811215
| VV |  | Viz PD D.1.1.01 - 15 | [15 empty] | VV | 2 | 1 | True | 0 | ROZPOCET
| VV |  | Souvrství podlahy - dilatace (dl) | [15 empty] | VV | 2 | 1 | True | 0 | ROZPOCET
| VV |  | skladba FLN01 | [15 empty] | VV | 2 | 1 | True | 0 | ROZPOCET
| VV |  | 2.NP - místnost (N201-L; N201-P) | [15 empty] | VV | 2 | 1 | True | 0 | ROZPOCET
| VV |  | (22,98)+(22,94) |  | 45.92 | [13 empty] | VV | 2 | 2 | True | 0 | ROZPOCET
| VV |  | 3.NP - místnost (N301-L; N301-P) | [15 empty] | VV | 2 | 1 | True | 0 | ROZPOCET
| VV |  | (22,98)+(22,94) |  | 45.92 | [13 empty] | VV | 2 | 2 | True | 0 | ROZPOCET
| VV |  | Součet |  | 91.84 | [13 empty] | VV | 2 | 4 | True | 1 | ROZPOCET
79 | K | 771592011 | Čištění vnitřních ploch po položení dlažby podlah nebo schodišť chemickými prostředky | m2 | 68.78 |  | 0 | CS ÚRS 2020 02 |  |  | základní |  | 0 | 5e-05 | 0.003439 | 0 | 0 | 16 | K | 2 |  |  |  | ROZPOCET | [5 empty] | 0 | 0 | 0 | 0 | 0 | 1 | 0 | 16 | -1481794050
| VV |  | Viz PD D.1.1.01 - 15 | [15 empty] | VV | 2 | 1 | True | 0 | ROZPOCET
| VV |  | Souvrství podlahy - dlažba, čištění (pl) | [15 empty] | VV | 2 | 1 | True | 0 | ROZPOCET
| VV |  | skladba FLN01 | [15 empty] | VV | 2 | 1 | True | 0 | ROZPOCET
| VV |  | 2.NP - místnost (N201-L; N201-P) | [15 empty] | VV | 2 | 1 | True | 0 | ROZPOCET
| VV |  | 3.NP - místnost (N301-L; N301-P) | [15 empty] | VV | 2 | 1 | True | 0 | ROZPOCET
| VV |  | (skl_FLN01_pl) |  | 68.78 | [13 empty] | VV | 2 | 2 | True | 0 | ROZPOCET
| VV |  | Součet |  | 68.78 | [13 empty] | VV | 2 | 4 | True | 1 | ROZPOCET
80 | K | 998771102 | Přesun hmot pro podlahy z dlaždic stanovený z hmotnosti přesunovaného materiálu vodorovná dopravní vzdálenost do 50 m v objektech výšky přes 6 do 12 m | t | 2.286 |  | 0 | CS ÚRS 2020 02 |  |  | základní |  | 0 | 0 | 0 | 0 | 0 | 16 | K | 2 |  |  |  | ROZPOCET | [5 empty] | 0 | 0 | 0 | 0 | 0 | 1 | 0 | 16 | -769758004
81 | K | 998771181 | Přesun hmot pro podlahy z dlaždic stanovený z hmotnosti přesunovaného materiálu Příplatek k ceně za přesun prováděný bez použití mechanizace pro jakoukoliv výšku objektu | t | 2.286 |  | 0 | CS ÚRS 2020 02 |  |  | základní |  | 0 | 0 | 0 | 0 | 0 | 16 | K | 2 |  |  |  | ROZPOCET | [5 empty] | 0 | 0 | 0 | 0 | 0 | 1 | 0 | 16 | 1683095256
| D | 781 | Dokončovací práce - obklady |  |  |  | 0 | [5 empty] | 0 |  | 3.3319 |  | 0 | 2 | D | 1 |  |  |  | ROZPOCET | [11 empty] | 0
82 | K | 781111011 | Příprava podkladu před provedením obkladu oprášení (ometení) stěny | m2 | 131.79 |  | 0 | CS ÚRS 2020 02 |  |  | základní |  | 0 | 0 | 0 | 0 | 0 | 16 | K | 2 |  |  |  | ROZPOCET | [5 empty] | 0 | 0 | 0 | 0 | 0 | 1 | 0 | 16 | 998445431
| VV |  | Viz PD D.1.1.01 - 15 | [15 empty] | VV | 2 | 1 | True | 0 | ROZPOCET
| VV |  | Obklad keramický - příprava (pl) | [15 empty] | VV | 2 | 1 | True | 0 | ROZPOCET
| VV |  | 2.NP - místnost (N201-L; N202-L; N201-P) | [15 empty] | VV | 2 | 1 | True | 0 | ROZPOCET
| VV |  | 3.NP - místnost (N301-L; N302-L; N301-P) | [15 empty] | VV | 2 | 1 | True | 0 | ROZPOCET
| VV |  | (obklad_keram_pl) |  | 131.79 | [13 empty] | VV | 2 | 2 | True | 0 | ROZPOCET
| VV |  | Součet |  | 131.79 | [13 empty] | VV | 2 | 4 | True | 1 | ROZPOCET
83 | K | 781131112 | Izolace stěny pod obklad izolace nátěrem nebo stěrkou ve dvou vrstvách | m2 | 131.79 |  | 0 | CS ÚRS 2020 02 |  |  | základní |  | 0 | 0.0015 | 0.19768 | 0 | 0 | 16 | K | 2 |  |  |  | ROZPOCET | [5 empty] | 0 | 0 | 0 | 0 | 0 | 1 | 0 | 16 | -867529130
| VV |  | Viz PD D.1.1.01 - 15 | [15 empty] | VV | 2 | 1 | True | 0 | ROZPOCET
| VV |  | Obklad keramický - HI stěrka (pl) | [15 empty] | VV | 2 | 1 | True | 0 | ROZPOCET
| VV |  | 2.NP - místnost (N201-L; N202-L; N201-P) | [15 empty] | VV | 2 | 1 | True | 0 | ROZPOCET
| VV |  | 3.NP - místnost (N301-L; N302-L; N301-P) | [15 empty] | VV | 2 | 1 | True | 0 | ROZPOCET
| VV |  | (obklad_keram_pl) |  | 131.79 | [13 empty] | VV | 2 | 2 | True | 0 | ROZPOCET
| VV |  | Součet |  | 131.79 | [13 empty] | VV | 2 | 4 | True | 1 | ROZPOCET
84 | K | 781131232 | Izolace stěny pod obklad izolace těsnícími izolačními pásy pro styčné nebo dilatační spáry | m | 39 |  | 0 | CS ÚRS 2020 02 |  |  | základní |  | 0 | 0.00028 | 0.01092 | 0 | 0 | 16 | K | 2 |  |  |  | ROZPOCET | [5 empty] | 0 | 0 | 0 | 0 | 0 | 1 | 0 | 16 | -1958954305
| VV |  | Viz PD D.1.1.01 - 15 | [15 empty] | VV | 2 | 1 | True | 0 | ROZPOCET
| VV |  | Obklad keramický - HI stěrka, bandáž (dl * p) | [15 empty] | VV | 2 | 1 | True | 0 | ROZPOCET
| VV |  | 2.NP - místnost (N201-L; N202-L; N201-P) | [15 empty] | VV | 2 | 1 | True | 0 | ROZPOCET
| VV |  | (1,50)*6+(1,50)*1+(1,50)*6 |  | 19.5 | [13 empty] | VV | 2 | 2 | True | 0 | ROZPOCET
| VV |  | 3.NP - místnost (N301-L; N302-L; N301-P) | [15 empty] | VV | 2 | 1 | True | 0 | ROZPOCET
| VV |  | (1,50)*6+(1,50)*1+(1,50)*6 |  | 19.5 | [13 empty] | VV | 2 | 2 | True | 0 | ROZPOCET
| VV |  | Součet |  | 39 | [13 empty] | VV | 2 | 4 | True | 1 | ROZPOCET
85 | K | 781495111 | Příprava podkladu před provedením obkladu nátěr penetrační na stěnu | m2 | 131.79 |  | 0 | CS ÚRS 2020 02 |  |  | základní |  | 0 | 0.0003 | 0.039537 | 0 | 0 | 16 | K | 2 |  |  |  | ROZPOCET | [5 empty] | 0 | 0 | 0 | 0 | 0 | 1 | 0 | 16 | -1373073288
| VV |  | Viz PD D.1.1.01 - 15 | [15 empty] | VV | 2 | 1 | True | 0 | ROZPOCET
| VV |  | Obklad keramický - penetrace (pl) | [15 empty] | VV | 2 | 1 | True | 0 | ROZPOCET
| VV |  | 2.NP - místnost (N201-L; N202-L; N201-P) | [15 empty] | VV | 2 | 1 | True | 0 | ROZPOCET
| VV |  | 3.NP - místnost (N301-L; N302-L; N301-P) | [15 empty] | VV | 2 | 1 | True | 0 | ROZPOCET
| VV |  | (obklad_keram_pl) |  | 131.79 | [13 empty] | VV | 2 | 2 | True | 0 | ROZPOCET
| VV |  | Součet |  | 131.79 | [13 empty] | VV | 2 | 4 | True | 1 | ROZPOCET
86 | K | 781474154 | Montáž obkladů vnitřních stěn z dlaždic keramických lepených flexibilním lepidlem velkoformátových hladkých přes 4 do 6 ks/m2 | m2 | 131.79 |  | 0 | CS ÚRS 2020 02 |  |  | základní |  | 0 | 0.009 | 1.1861 | 0 | 0 | 16 | K | 2 |  |  |  | ROZPOCET | [5 empty] | 0 | 0 | 0 | 0 | 0 | 1 | 0 | 16 | -1520089584
| VV |  | Viz PD D.1.1.01 - 15 | [15 empty] | VV | 2 | 1 | True | 0 | ROZPOCET
| VV |  | Obklad keramický (dl * v) | [15 empty] | VV | 2 | 1 | True | 0 | ROZPOCET
| VV |  | 2.NP - místnost (N201-L; N202-L; N201-P) | [15 empty] | VV | 2 | 1 | True | 0 | ROZPOCET
| VV |  | (0,56+0,82+4,87+0,66+1,02+0,76+0,96+2,64+3,20+0,95+0,75+0,95+3,20+0,10)*1,50+(0,45+0,92)*1,50 |  | 34.215 | [13 empty] | VV | 2 | 2 | True | 0 | ROZPOCET
| VV |  | (0,36+0,66+5,61+0,65+0,43+0,75+0,96+2,69+3,11+0,95+0,75+0,95+3,15+0,10)*1,50 |  | 31.68 | [13 empty] | VV | 2 | 2 | True | 0 | ROZPOCET
| VV |  | 3.NP - místnost (N301-L; N302-L; N301-P) | [15 empty] | VV | 2 | 1 | True | 0 | ROZPOCET
| VV |  | (0,56+0,82+4,87+0,66+1,02+0,76+0,96+2,64+3,20+0,95+0,75+0,95+3,20+0,10)*1,50+(0,45+0,92)*1,50 |  | 34.215 | [13 empty] | VV | 2 | 2 | True | 0 | ROZPOCET
| VV |  | (0,36+0,66+5,61+0,65+0,43+0,75+0,96+2,69+3,11+0,95+0,75+0,95+3,15+0,10)*1,50 |  | 31.68 | [13 empty] | VV | 2 | 2 | True | 0 | ROZPOCET
| VV | obklad_keram_pl | Součet |  | 131.79 | [13 empty] | VV | 2 | 4 | True | 1 | ROZPOCET
87 | K | 781477114 | Montáž obkladů vnitřních stěn z dlaždic keramických Příplatek k cenám za dvousložkový spárovací tmel | m2 | 131.79 |  | 0 | CS ÚRS 2020 02 |  |  | základní |  | 0 | 0 | 0 | 0 | 0 | 16 | K | 2 |  |  |  | ROZPOCET | [5 empty] | 0 | 0 | 0 | 0 | 0 | 1 | 0 | 16 | 1541302866
88 | M | 597610X1 | obkládačky keramické (předepsaná cena 600 Kč/m2) | m2 | 144.969 |  | 0 |  |  |  | základní |  | 0 | 0.0129 | 1.8701 | 0 | 0 | 32 | M | 2 |  |  |  | ROZPOCET | [5 empty] | 0 | 0 | 0 | 0 | 0 | 1 | 0 | 16 | -505785466
| VV |  | 131,79*1,1 'Přepočtené koeficientem množství |  | 144.969 | [13 empty] | VV | 2 | 2 | False | 1 | ROZPOCET
89 | K | 781494111 | Obklad - dokončující práce profily ukončovací lepené flexibilním lepidlem rohové | m | 36 |  | 0 | CS ÚRS 2020 02 |  |  | základní |  | 0 | 0.00055 | 0.0198 | 0 | 0 | 16 | K | 2 |  |  |  | ROZPOCET | [5 empty] | 0 | 0 | 0 | 0 | 0 | 1 | 0 | 16 | 1046863143
| VV |  | Viz PD D.1.1.01 - 15 | [15 empty] | VV | 2 | 1 | True | 0 | ROZPOCET
| VV |  | Obklad keramický - roh (dl * p) | [15 empty] | VV | 2 | 1 | True | 0 | ROZPOCET
| VV |  | 2.NP - místnost (N201-L; N201-P) | [15 empty] | VV | 2 | 1 | True | 0 | ROZPOCET
| VV |  | (1,50)*6+(1,50)*6 |  | 18 | [13 empty] | VV | 2 | 2 | True | 0 | ROZPOCET
| VV |  | 3.NP - místnost (N301-L; N301-P) | [15 empty] | VV | 2 | 1 | True | 0 | ROZPOCET
| VV |  | (1,50)*6+(1,50)*6 |  | 18 | [13 empty] | VV | 2 | 2 | True | 0 | ROZPOCET
| VV |  | Součet |  | 36 | [13 empty] | VV | 2 | 4 | True | 1 | ROZPOCET
90 | K | 781495115 | Obklad - dokončující práce ostatní práce spárování silikonem | m | 39 |  | 0 | CS ÚRS 2020 02 |  |  | základní |  | 0 | 3e-05 | 0.00117 | 0 | 0 | 16 | K | 2 |  |  |  | ROZPOCET | [5 empty] | 0 | 0 | 0 | 0 | 0 | 1 | 0 | 16 | -441131720
| VV |  | Viz PD D.1.1.01 - 15 | [15 empty] | VV | 2 | 1 | True | 0 | ROZPOCET
| VV |  | Obklad keramický - dilatace (dl * p) | [15 empty] | VV | 2 | 1 | True | 0 | ROZPOCET
| VV |  | 2.NP - místnost (N201-L; N202-L; N201-P) | [15 empty] | VV | 2 | 1 | True | 0 | ROZPOCET
| VV |  | (1,50)*6+(1,50)*1+(1,50)*6 |  | 19.5 | [13 empty] | VV | 2 | 2 | True | 0 | ROZPOCET
| VV |  | 3.NP - místnost (N301-L; N302-L; N301-P) | [15 empty] | VV | 2 | 1 | True | 0 | ROZPOCET
| VV |  | (1,50)*6+(1,50)*1+(1,50)*6 |  | 19.5 | [13 empty] | VV | 2 | 2 | True | 0 | ROZPOCET
| VV |  | Součet |  | 39 | [13 empty] | VV | 2 | 4 | True | 1 | ROZPOCET
91 | K | 781495211 | Čištění vnitřních ploch po provedení obkladu stěn chemickými prostředky | m2 | 131.79 |  | 0 | CS ÚRS 2020 02 |  |  | základní |  | 0 | 5e-05 | 0.0065895 | 0 | 0 | 16 | K | 2 |  |  |  | ROZPOCET | [5 empty] | 0 | 0 | 0 | 0 | 0 | 1 | 0 | 16 | -691645033
| VV |  | Viz PD D.1.1.01 - 15 | [15 empty] | VV | 2 | 1 | True | 0 | ROZPOCET
| VV |  | Obklad keramický - čištění (pl) | [15 empty] | VV | 2 | 1 | True | 0 | ROZPOCET
| VV |  | 2.NP - místnost (N201-L; N202-L; N201-P) | [15 empty] | VV | 2 | 1 | True | 0 | ROZPOCET
| VV |  | 3.NP - místnost (N301-L; N302-L; N301-P) | [15 empty] | VV | 2 | 1 | True | 0 | ROZPOCET
| VV |  | (obklad_keram_pl) |  | 131.79 | [13 empty] | VV | 2 | 2 | True | 0 | ROZPOCET
| VV |  | Součet |  | 131.79 | [13 empty] | VV | 2 | 4 | True | 1 | ROZPOCET
92 | K | 998781102 | Přesun hmot pro obklady keramické stanovený z hmotnosti přesunovaného materiálu vodorovná dopravní vzdálenost do 50 m v objektech výšky přes 6 do 12 m | t | 3.332 |  | 0 | CS ÚRS 2020 02 |  |  | základní |  | 0 | 0 | 0 | 0 | 0 | 16 | K | 2 |  |  |  | ROZPOCET | [5 empty] | 0 | 0 | 0 | 0 | 0 | 1 | 0 | 16 | 1248418821
93 | K | 998781181 | Přesun hmot pro obklady keramické stanovený z hmotnosti přesunovaného materiálu Příplatek k cenám za přesun prováděný bez použití mechanizace pro jakoukoliv výšku objektu | t | 3.332 |  | 0 | CS ÚRS 2020 02 |  |  | základní |  | 0 | 0 | 0 | 0 | 0 | 16 | K | 2 |  |  |  | ROZPOCET | [5 empty] | 0 | 0 | 0 | 0 | 0 | 1 | 0 | 16 | 942854
| D | 784 | Dokončovací práce - malby a tapety |  |  |  | 0 | [5 empty] | 0 |  | 0.097755 |  | 0 | 2 | D | 1 |  |  |  | ROZPOCET | [11 empty] | 0
94 | K | 784111001 | Oprášení (ometení) podkladu v místnostech výšky do 3,80 m | m2 | 212.51 |  | 0 | CS ÚRS 2020 02 |  |  | základní |  | 0 | 0 | 0 | 0 | 0 | 16 | K | 2 |  |  |  | ROZPOCET | [5 empty] | 0 | 0 | 0 | 0 | 0 | 1 | 0 | 16 | -995715496
| VV |  | Viz PD D.1.1.01 - 15 | [15 empty] | VV | 2 | 1 | True | 0 | ROZPOCET
| VV |  | Malba stropů - příprava (pl) | [15 empty] | VV | 2 | 1 | True | 0 | ROZPOCET
| VV |  | 2.NP - místnost (N201-L; N201-P) | [15 empty] | VV | 2 | 1 | True | 0 | ROZPOCET
| VV |  | 3.NP - místnost (N301-L; N301-P) | [15 empty] | VV | 2 | 1 | True | 0 | ROZPOCET
| VV |  | Malba stěn - příprava (pl) | [15 empty] | VV | 2 | 1 | True | 0 | ROZPOCET
| VV |  | 2.NP - místnost (N201-L; N201-P) | [15 empty] | VV | 2 | 1 | True | 0 | ROZPOCET
| VV |  | 3.NP - místnost (N301-L; N301-P) | [15 empty] | VV | 2 | 1 | True | 0 | ROZPOCET
| VV |  | (malba_pl) |  | 212.51 | [13 empty] | VV | 2 | 2 | True | 0 | ROZPOCET
| VV |  | Součet |  | 212.51 | [13 empty] | VV | 2 | 4 | True | 1 | ROZPOCET
95 | K | 784181121 | Penetrace podkladu jednonásobná hloubková v místnostech výšky do 3,80 m | m2 | 212.51 |  | 0 | CS ÚRS 2020 02 |  |  | základní |  | 0 | 0.0002 | 0.042502 | 0 | 0 | 16 | K | 2 |  |  |  | ROZPOCET | [5 empty] | 0 | 0 | 0 | 0 | 0 | 1 | 0 | 16 | 1668205609
| VV |  | Viz PD D.1.1.01 - 15 | [15 empty] | VV | 2 | 1 | True | 0 | ROZPOCET
| VV |  | Malba stropů - penetrace (pl) | [15 empty] | VV | 2 | 1 | True | 0 | ROZPOCET
| VV |  | 2.NP - místnost (N201-L; N201-P) | [15 empty] | VV | 2 | 1 | True | 0 | ROZPOCET
| VV |  | 3.NP - místnost (N301-L; N301-P) | [15 empty] | VV | 2 | 1 | True | 0 | ROZPOCET
| VV |  | Malba stěn - penetrace (pl) | [15 empty] | VV | 2 | 1 | True | 0 | ROZPOCET
| VV |  | 2.NP - místnost (N201-L; N201-P) | [15 empty] | VV | 2 | 1 | True | 0 | ROZPOCET
| VV |  | 3.NP - místnost (N301-L; N301-P) | [15 empty] | VV | 2 | 1 | True | 0 | ROZPOCET
| VV |  | (malba_pl) |  | 212.51 | [13 empty] | VV | 2 | 2 | True | 0 | ROZPOCET
| VV |  | Součet |  | 212.51 | [13 empty] | VV | 2 | 4 | True | 1 | ROZPOCET
96 | K | 784211101 | Malby z malířských směsí otěruvzdorných za mokra dvojnásobné, bílé za mokra otěruvzdorné výborně v místnostech výšky do 3,80 m | m2 | 212.51 |  | 0 | CS ÚRS 2020 02 |  |  | základní |  | 0 | 0.00026 | 0.055253 | 0 | 0 | 16 | K | 2 |  |  |  | ROZPOCET | [5 empty] | 0 | 0 | 0 | 0 | 0 | 1 | 0 | 16 | -1832048423
| VV |  | Viz PD D.1.1.01 - 15 | [15 empty] | VV | 2 | 1 | True | 0 | ROZPOCET
| VV |  | Malba stropů (pl) | [15 empty] | VV | 2 | 1 | True | 0 | ROZPOCET
| VV |  | 2.NP - místnost (N201-L; N201-P) | [15 empty] | VV | 2 | 1 | True | 0 | ROZPOCET
| VV |  | (16,73)+(17,66) |  | 34.39 | [13 empty] | VV | 2 | 2 | True | 0 | ROZPOCET
| VV |  | 3.NP - místnost (N301-L; N301-P) | [15 empty] | VV | 2 | 1 | True | 0 | ROZPOCET
| VV |  | (16,73)+(17,66) |  | 34.39 | [13 empty] | VV | 2 | 2 | True | 0 | ROZPOCET
| VV |  | Malba stěn (dl * v) | [15 empty] | VV | 2 | 1 | True | 0 | ROZPOCET
| VV |  | 2.NP - místnost (N201-L; N201-P) | [15 empty] | VV | 2 | 1 | True | 0 | ROZPOCET
| VV |  | ((22,98)+(22,94))*3,00 |  | 137.76 | [13 empty] | VV | 2 | 2 | True | 0 | ROZPOCET
| VV |  | 3.NP - místnost (N301-L; N301-P) | [15 empty] | VV | 2 | 1 | True | 0 | ROZPOCET
| VV |  | ((22,98)+(22,94))*3,00 |  | 137.76 | [13 empty] | VV | 2 | 2 | True | 0 | ROZPOCET
| VV |  | - keramické obklady (pl) | [15 empty] | VV | 2 | 1 | True | 0 | ROZPOCET
| VV |  | -(obklad_keram_pl) |  | -131.79 | [13 empty] | VV | 2 | 2 | True | 0 | ROZPOCET
| VV | malba_pl | Součet |  | 212.51 | [13 empty] | VV | 2 | 4 | True | 1 | ROZPOCET
| D | OST | Ostatní |  |  |  | 0 | [5 empty] | 0 |  | 0 |  | 0 | 4 | D | 0 |  |  |  | ROZPOCET | [11 empty] | 0
97 | K | OSTOT2L201 | D+M OT2L201 zrcadlo do obkladu Výška: 450 mm Šířka: 2700 mm vč. doplňků (dle PD) | kpl | 1 |  | 0 |  |  |  | základní |  | 0 | 0 | 0 | 0 | 0 | 4 | K | 1 |  |  |  | ROZPOCET | [5 empty] | 0 | 0 | 0 | 0 | 0 | 1 | 0 | 4 | 1565722075
98 | K | OSTOT2L202 | D+M OT2L202 zrcadlo do obkladu Výška: 600 mm Šířka: 600 mm vč. doplňků (dle PD) | kpl | 2 |  | 0 |  |  |  | základní |  | 0 | 0 | 0 | 0 | 0 | 4 | K | 1 |  |  |  | ROZPOCET | [5 empty] | 0 | 0 | 0 | 0 | 0 | 1 | 0 | 4 | -1190860031
99 | K | OSTOT2L203 | D+M OT2L203 jádrový vrt DN 62-102 mm Tl. 115 - 400 mm vč. doplňků (dle PD) | m | 1 |  | 0 |  |  |  | základní |  | 0 | 0 | 0 | 0 | 0 | 4 | K | 1 |  |  |  | ROZPOCET | [5 empty] | 0 | 0 | 0 | 0 | 0 | 1 | 0 | 4 | 1386171215
100 | K | OSTOT2L204 | D+M OT2L204 přechodové lišty tl. 3 mm vč. doplňků (dle PD) | m | 3 |  | 0 |  |  |  | základní |  | 0 | 0 | 0 | 0 | 0 | 4 | K | 1 |  |  |  | ROZPOCET | [5 empty] | 0 | 0 | 0 | 0 | 0 | 1 | 0 | 4 | -2057220920
101 | K | OSTOT2L205 | D+M OT2L205 devizní dvířka protipožární 400x400 mm vč. doplňků (dle PD) | ks | 1 |  | 0 |  |  |  | základní |  | 0 | 0 | 0 | 0 | 0 | 4 | K | 1 |  |  |  | ROZPOCET | [5 empty] | 0 | 0 | 0 | 0 | 0 | 1 | 0 | 4 | -170017803
102 | K | OSTOT2L206 | D+M OT2L206 devizní dvířka 200x200 mm vč. doplňků (dle PD) | ks | 5 |  | 0 |  |  |  | základní |  | 0 | 0 | 0 | 0 | 0 | 4 | K | 1 |  |  |  | ROZPOCET | [5 empty] | 0 | 0 | 0 | 0 | 0 | 1 | 0 | 4 | 1386946562
103 | K | OSTOT2L207 | D+M OT2L207 samonavíjecí sušák na prádlo vč. kotvení a doplňků (dle PD) | kpl | 1 |  | 0 |  |  |  | základní |  | 0 | 0 | 0 | 0 | 0 | 4 | K | 1 |  |  |  | ROZPOCET | [5 empty] | 0 | 0 | 0 | 0 | 0 | 1 | 0 | 4 | -803712028
104 | K | OSTOT2P201 | D+M OT2P201 zrcadlo do obkladu Výška: 450 mm Šířka: 2700 mm vč. doplňků (dle PD) | kpl | 1 |  | 0 |  |  |  | základní |  | 0 | 0 | 0 | 0 | 0 | 4 | K | 1 |  |  |  | ROZPOCET | [5 empty] | 0 | 0 | 0 | 0 | 0 | 1 | 0 | 4 | 1000971793
105 | K | OSTOT2P202 | D+M OT2P202 zrcadlo do obkladu Výška: 600 mm Šířka: 600 mm vč. doplňků (dle PD) | kpl | 1 |  | 0 |  |  |  | základní |  | 0 | 0 | 0 | 0 | 0 | 4 | K | 1 |  |  |  | ROZPOCET | [5 empty] | 0 | 0 | 0 | 0 | 0 | 1 | 0 | 4 | 939528535
106 | K | OSTOT2P203 | D+M OT2P203 jádrový vrt DN 62-102 mm Tl. 115 - 400 mm vč. doplňků (dle PD) | m | 1 |  | 0 |  |  |  | základní |  | 0 | 0 | 0 | 0 | 0 | 4 | K | 1 |  |  |  | ROZPOCET | [5 empty] | 0 | 0 | 0 | 0 | 0 | 1 | 0 | 4 | -2056870821
107 | K | OSTOT2P204 | D+M OT2P204 přechodové lišty tl. 3 mm vč. doplňků (dle PD) | m | 3 |  | 0 |  |  |  | základní |  | 0 | 0 | 0 | 0 | 0 | 4 | K | 1 |  |  |  | ROZPOCET | [5 empty] | 0 | 0 | 0 | 0 | 0 | 1 | 0 | 4 | 1689833995
108 | K | OSTOT2P205 | D+M OT2P205 devizní dvířka protipožární 400x400 mm vč. doplňků (dle PD) | ks | 1 |  | 0 |  |  |  | základní |  | 0 | 0 | 0 | 0 | 0 | 4 | K | 1 |  |  |  | ROZPOCET | [5 empty] | 0 | 0 | 0 | 0 | 0 | 1 | 0 | 4 | -1560759402
109 | K | OSTOT2P206 | D+M OT2P206 devizní dvířka 200x200 mm vč. doplňků (dle PD) | ks | 5 |  | 0 |  |  |  | základní |  | 0 | 0 | 0 | 0 | 0 | 4 | K | 1 |  |  |  | ROZPOCET | [5 empty] | 0 | 0 | 0 | 0 | 0 | 1 | 0 | 4 | 1630509463
110 | K | OSTOT2P207 | D+M OT2P207 samonavíjecí sušák na prádlo vč. kotvení a doplňků (dle PD) | kpl | 1 |  | 0 |  |  |  | základní |  | 0 | 0 | 0 | 0 | 0 | 4 | K | 1 |  |  |  | ROZPOCET | [5 empty] | 0 | 0 | 0 | 0 | 0 | 1 | 0 | 4 | -1734263544
111 | K | OSTOT3L301 | D+M OT3L301 zrcadlo do obkladu Výška: 450 mm Šířka: 2700 mm vč. doplňků (dle PD) | kpl | 1 |  | 0 |  |  |  | základní |  | 0 | 0 | 0 | 0 | 0 | 4 | K | 1 |  |  |  | ROZPOCET | [5 empty] | 0 | 0 | 0 | 0 | 0 | 1 | 0 | 4 | -1218738978
112 | K | OSTOT3L302 | D+M OT3L302 zrcadlo do obkladu Výška: 600 mm Šířka: 600 mm vč. doplňků (dle PD) | kpl | 2 |  | 0 |  |  |  | základní |  | 0 | 0 | 0 | 0 | 0 | 4 | K | 1 |  |  |  | ROZPOCET | [5 empty] | 0 | 0 | 0 | 0 | 0 | 1 | 0 | 4 | -1737826512
113 | K | OSTOT3L303 | D+M OT3L303 jádrový vrt DN 62-102 mm Tl. 115 - 400 mm vč. doplňků (dle PD) | m | 1 |  | 0 |  |  |  | základní |  | 0 | 0 | 0 | 0 | 0 | 4 | K | 1 |  |  |  | ROZPOCET | [5 empty] | 0 | 0 | 0 | 0 | 0 | 1 | 0 | 4 | -640772165
114 | K | OSTOT3L304 | D+M OT3L304 přechodové lišty tl. 3 mm vč. doplňků (dle PD) | m | 3 |  | 0 |  |  |  | základní |  | 0 | 0 | 0 | 0 | 0 | 4 | K | 1 |  |  |  | ROZPOCET | [5 empty] | 0 | 0 | 0 | 0 | 0 | 1 | 0 | 4 | 793419814
115 | K | OSTOT3L305 | D+M OT3L305 devizní dvířka protipožární 400x400 mm vč. doplňků (dle PD) | ks | 1 |  | 0 |  |  |  | základní |  | 0 | 0 | 0 | 0 | 0 | 4 | K | 1 |  |  |  | ROZPOCET | [5 empty] | 0 | 0 | 0 | 0 | 0 | 1 | 0 | 4 | 1190927735
116 | K | OSTOT3L306 | D+M OT3L306 devizní dvířka 200x200 mm vč. doplňků (dle PD) | ks | 5 |  | 0 |  |  |  | základní |  | 0 | 0 | 0 | 0 | 0 | 4 | K | 1 |  |  |  | ROZPOCET | [5 empty] | 0 | 0 | 0 | 0 | 0 | 1 | 0 | 4 | -635327693
117 | K | OSTOT3L307 | D+M OT3L307 samonavíjecí sušák na prádlo vč. kotvení a doplňků (dle PD) | kpl | 1 |  | 0 |  |  |  | základní |  | 0 | 0 | 0 | 0 | 0 | 4 | K | 1 |  |  |  | ROZPOCET | [5 empty] | 0 | 0 | 0 | 0 | 0 | 1 | 0 | 4 | 2106734693
118 | K | OSTOT3P301 | D+M OT3P301 zrcadlo do obkladu Výška: 450 mm Šířka: 2700 mm vč. doplňků (dle PD) | kpl | 1 |  | 0 |  |  |  | základní |  | 0 | 0 | 0 | 0 | 0 | 4 | K | 1 |  |  |  | ROZPOCET | [5 empty] | 0 | 0 | 0 | 0 | 0 | 1 | 0 | 4 | 655422794
119 | K | OSTOT3P302 | D+M OT3P302 zrcadlo do obkladu Výška: 600 mm Šířka: 600 mm vč. doplňků (dle PD) | kpl | 1 |  | 0 |  |  |  | základní |  | 0 | 0 | 0 | 0 | 0 | 4 | K | 1 |  |  |  | ROZPOCET | [5 empty] | 0 | 0 | 0 | 0 | 0 | 1 | 0 | 4 | 504616771
120 | K | OSTOT3P303 | D+M OT3P303 jádrový vrt DN 62-102 mm Tl. 115 - 400 mm vč. doplňků (dle PD) | m | 1 |  | 0 |  |  |  | základní |  | 0 | 0 | 0 | 0 | 0 | 4 | K | 1 |  |  |  | ROZPOCET | [5 empty] | 0 | 0 | 0 | 0 | 0 | 1 | 0 | 4 | -1910603528
121 | K | OSTOT3P304 | D+M OT3P304 přechodové lišty tl. 3 mm vč. doplňků (dle PD) | m | 3 |  | 0 |  |  |  | základní |  | 0 | 0 | 0 | 0 | 0 | 4 | K | 1 |  |  |  | ROZPOCET | [5 empty] | 0 | 0 | 0 | 0 | 0 | 1 | 0 | 4 | 509780779
122 | K | OSTOT3P305 | D+M OT3P305 devizní dvířka protipožární 400x400 mm vč. doplňků (dle PD) | ks | 1 |  | 0 |  |  |  | základní |  | 0 | 0 | 0 | 0 | 0 | 4 | K | 1 |  |  |  | ROZPOCET | [5 empty] | 0 | 0 | 0 | 0 | 0 | 1 | 0 | 4 | 1434951407
123 | K | OSTOT3P306 | D+M OT3P306 devizní dvířka 200x200 mm vč. doplňků (dle PD) | ks | 5 |  | 0 |  |  |  | základní |  | 0 | 0 | 0 | 0 | 0 | 4 | K | 1 |  |  |  | ROZPOCET | [5 empty] | 0 | 0 | 0 | 0 | 0 | 1 | 0 | 4 | 1868276063
124 | K | OSTOT3P307 | D+M OT3P307 samonavíjecí sušák na prádlo vč. kotvení a doplňků (dle PD) | kpl | 1 |  | 0 |  |  |  | základní |  | 0 | 0 | 0 | 0 | 0 | 4 | K | 1 |  |  |  | ROZPOCET | [5 empty] | 0 | 0 | 0 | 0 | 0 | 1 | 0 | 4 | 729235451
|  | VP | Vícepráce |  |  |  | 0 | [11 empty] | D | 0 |  |  |  | PN | [11 empty] | 0
| K | [5 empty] | 0 |  |  |  | základní | [7 empty] | PN | 1 |  |  |  | PN | [5 empty] | 0 | 0 | 0 | 0 | 0 | 1 | 0
| K | [5 empty] | 0 |  |  |  | základní | [7 empty] | PN | 1 |  |  |  | PN | [5 empty] | 0 | 0 | 0 | 0 | 0 | 1 | 0
| K | [5 empty] | 0 |  |  |  | základní | [7 empty] | PN | 1 |  |  |  | PN | [5 empty] | 0 | 0 | 0 | 0 | 0 | 1 | 0
| K | [5 empty] | 0 |  |  |  | základní | [7 empty] | PN | 1 |  |  |  | PN | [5 empty] | 0 | 0 | 0 | 0 | 0 | 1 | 0
| K | [5 empty] | 0 |  |  |  | základní | [7 empty] | PN | 1 |  |  |  | PN | [5 empty] | 0 | 0 | 0 | 0 | 0 | 1 | 0

## 2.01 - Vytápění
SPECIFIKACE MATERIÁLU
ZŠ a MŠ Praha 5 – Smíchov, Kořenského 10, objekt Nám. 14. října 2994 - Oprava sociálních zařízení a výměna ZTI | [8 empty] | DPS, 12/2020
|  |  | OZNAČENÍ PROSTORU | [5 empty] | VYTÁPĚNÍ
Pol.č. | Popis materiálu / zařízení / prací | m.j. | 2.NP–L | 2.NP–P | 3.NP–L | 3.NP–P | Celkem | Kč/m.j. | Kč
Vytápění - otopné plochy (vč. kotvení, příslušenství, aj.) + montáž
1 | radiátor ze žebrových trubek (vč. kotvení), barva RAL 9016 investora, standardní ocelové trubky, připojovací závit G1/2'', PN10, Tmax 120°C, odvzdušňovací zátka Ø 32 x 2,0 x Ø 92mm, výška 402mm, délka 2500mm, varianta na podlahu | kpl | 1 | 1 | 1 | 1 | 4 |  | 0
Vytápění - materiál (zařízení, rozvody, armatury, aj.) + montáž | #N/A
2 | potrubí ocelové 18x1,2mm, PN10, vč. tvarovek, přírub, přechodek a kotvení, spojované lisováním, uhlíková ocel vně pozinkovaná třídy 1.0215 v souladu s UNI EN 10305-3, min. tloušťka vnějšího zinkového povlaku 8 μm, třída hořlavosti A1 podle DIN 4202-1 | bm | 1.44 | 9.25 | 1.44 | 9.25 | 21.38 |  | 0
3 | potrubí ocelové 28x1,5mm, PN10, vč. tvarovek, přírub, přechodek a kotvení, spojované lisováním, uhlíková ocel vně pozinkovaná třídy 1.0215 v souladu s UNI EN 10305-3, min. tloušťka vnějšího zinkového povlaku 8 μm, třída hořlavosti A1 podle DIN 4202-1 | bm | 12.91 | 9.6 | 12.89 | 9.6 | 45 |  | 0
4 | potrubí ocelové 35x1,5mm, PN10, vč. tvarovek, přírub, přechodek a kotvení, spojované lisováním, uhlíková ocel vně pozinkovaná třídy 1.0215 v souladu s UNI EN 10305-3, min. tloušťka vnějšího zinkového povlaku 8 μm, třída hořlavosti A1 podle DIN 4202-1 | bm | 19.03 | 1.44 | 11.57 | 0 | 32.04 |  | 0
5 | potrubí ocelové 42x1,5mm, PN10, vč. tvarovek, přírub, přechodek a kotvení, spojované lisováním, uhlíková ocel vně pozinkovaná třídy 1.0215 v souladu s UNI EN 10305-3, min. tloušťka vnějšího zinkového povlaku 8 μm, třída hořlavosti A1 podle DIN 4202-1 | bm | 1.44 | 0 | 0 | 0 | 1.44 |  | 0
6 | návleková tepelná izolace (pěnový polyetylen) tloušťka 20mm pro 18x1,2, přelep. spoje | bm | 0.84 | 8.65 | 0.84 | 8.65 | 18.98 |  | 0
7 | návleková tepelná izolace (pěnový polyetylen) tloušťka 20mm pro 28x1,5, přelep. spoje | bm | 12.91 | 9.6 | 12.89 | 9.6 | 45 |  | 0
8 | návleková tepelná izolace (pěnový polyetylen) tloušťka 20mm pro 35x1,5, přelep. spoje | bm | 19.03 | 1.44 | 11.57 | 0 | 32.04 |  | 0
9 | návleková tepelná izolace (pěnový polyetylen) tloušťka 20mm pro 42x1,5, přelep. spoje | bm | 1.44 | 0 | 0 | 0 | 1.44 |  | 0
Připojení radiátorů ze žebrových trubek
10 | termostatická kapalinová hlavice pro ventil M30x1,5 s kapilárou 2m, uživatelské označení, omezení nebo blokování minimální a maximální teploty dvěma skrytými zarážkami, kapalinovou plněné čidlo, hystereze: 0,6 K, doba uzavírání: 40 min, rozsah 6,5°C - 28°C, plast ABS, matice mosaz, barva RAL 9010 – bílá | ks | 1 | 1 | 1 | 1 | 4 |  | 0
11 | termostatický ventil axiální, dvouregulační, DN15, PN10 | ks | 1 | 1 | 1 | 1 | 4 |  | 0
12 | regulační šroubení rohové, DN15, PN10 | ks | 1 | 1 | 1 | 1 | 4 |  | 0
13 | svěrné šroubení na ocelové potrubí pro 15x1, (mosaz CW617N, PN10, T=120°C) | ks | 2 | 2 | 2 | 2 | 8 |  | 0
Vytápění - demontáž, stavební přípomoc, zkoušky, doklady, aj. | #N/A
14 | demontáž a úpravy stávajících rozvodů a zařízení (tělesa, rozvody, aj.) vč. přesunu hmot, likvidace odpadu | kpl | 1 | 1 | 1 | 1 | 4 |  | 0
15 | nátěr potrubí v interiéru - 1x základní, 2x ochranný vrchní, barva bílá | klp | 1 | 1 | 1 | 1 | 4 |  | 0
16 | stavební přípomoci (prostupy, drážky, lešení, jádrové vrtání, požární dotěsnění aj.) | klp | 1 | 1 | 1 | 1 | 4 |  | 0
17 | zrušení stávajících odboček nad podlahou ze stávající ocelové stoupačky, vysazení nových odboček v podlaze, včetně úpravy nezbytné části stávající stoupačky | kpl | 1 | 0 | 1 | 0 | 2 |  | 0
18 | výměna nefunkčních uzávěrů včetně vypouštění na řešené stoupačce (uzávěry musí být zkontrolovány a vyzkoušeny před zahájením prací, uzávěry budou vyměněny pouze v případě nefunkčnosti uzavírání nebo vypouštění) | kpl | 1 | 1 | 1 | 1 | 4 |  | 0
19 | vyčištění a propláchnutí upravovaných rozvodů, dopuštění a odvzdušnění celé soustavy včetně všech dotčených rozvodů i v souvisejících a navazujících částech budovy, které nejsou rekonstrukcí přímo řešeny) | kpl | 1 | 1 | 1 | 1 | 4 |  | 0
20 | zkoušky těsnosti a provozní dle ČSN 06 0310, včetně zaregulování otopné soustavy, 72h | kpl | 1 | 1 | 1 | 1 | 4 |  | 0
21 | dokumentace skutečného provedení (digitálně v edit. formátu DWG/DOC/XLS+ 3 výtisky) | kpl | 1 | 1 | 1 | 1 | 4 |  | 0
22 | spolupráce při uvedení do provozu (vč. předání technické dokumentace, návodů, certifikátů, schválení k provozu, vč. povinných revizí, hygienických atestů aj. 2paré+CD) | kpl | 1 | 1 | 1 | 1 | 4 |  | 0
Poznámka: | [8 empty] | 0
Výpočet celkové výměry je proveden součtem jednotlivých prvků a odměřením délek ze všech výkresů grafické části.
Specifikace obsahuje pouze seznam hlavních zařízení a dodávek, nikoli úplný seznam veškerého zařízení a materiálu potřebného pro provedení dodávky jako jsou například redukce, kolena, nosné konstrukce, šrouby, těsnění, spojovací materiál, nátěrové hmoty, orientační štítky atd. Úplný přehled materiálu určuje příprava výroby. Veškeré zařízení musí být schválené pro použití v ČR , musí k nim být dodána technická dokumentace v českém jazyce a příslušné atesty. Veškeré zařízení se rozumí včetně dodávky, montáže a včetně potřebného pomocného materiálu. Všechny závitové armatury budou dodány včetně šroubení umožňujícího následné rozpojení. V rámci dodávky potrubí jsou veškeré pomocné ocelové konstrukce pro uložení potrubí pomocí typových prvků opatřených povrchovou úpravou pozinkováním. Při zpracování nabídky je nutno vycházet ze všech částí dokumentace tj. textových částí, výkresů a specifikace.
Podkladem pro ocenění, stavbu, technické řešení jednotlivých konstrukcí a objednávání materiálu je projekt jako celek, přičemž stačí, aby příslušné dodávky a práce byly zmíněny v některé z jeho částí. Všechny jednotkové ceny obsahují náklady na dopravu materiálu na staveniště, staveništní přesun hmot a u bourání manipulaci se sutí, její odvoz a uložení na skládku včetně poplatku (pokud není uvedeno výslovně jinak), jakož i všechny potřebné pomocné dodávky a práce pro upevnění, zabezpečení funkčnosti a finální pohledové úpravy, které jsou běžně součástí dodávaného výrobku nebo systému a nejsou výslovně uvedeny jako samostatné položky. Uvedené výrobky mohou být zaměněny výrobkem srovnatelných parametrů (základní požadované parametry jsou uvedeny souhrnně a jsou platné pro všechny výrobky daného typu). Všechny výrobky viditelné v interiéru (tělesa, armatury, atd.) musí být před objednáním a montáží odsouhlaseny investorem.
Dodavatel nabídne investorovi na výběr před instalací minimálně 3 výrobky, které splňují obecné požadavky na instalovaný výrobek/zařízení. Nedílnou součástí specifikace je POŽADOVANÝ TECHNICKÝ STANDARD NAVRŽENÝCH VÝROBKŮ

## 2.02 - Vzduchotechnika
SPECIFIKACE MATERIÁLU
ZŠ a MŠ Praha 5 – Smíchov, Kořenského 10, objekt Nám. 14. října 2994 - Oprava sociálních zařízení a výměna ZTI | [5 empty] | VZDUCHOTECHNIKA
DPS - 12/2020
Pol.č. | Výrobek/Ozn. na výkresu | Popis materiálu / zařízení / prací | množ. | m.j. | Kč/m.j. | Kč
Vzduchotechnika - zařízení (vč. kotvení, příslušenství, apd.) + montáž
1 | Nucené větrání hygienického zázemí N201-P | Diagonální ventilátor do kruhového potrubí DN150, tlaková ztráta 150 Pa, výkon cca 200 m3/hod. Součástí ventilátoru 2 x pružná manžeta pro napojení potrubí; vč. zpětné klapky a dalšího příslušenství. Před objednáním ventilátoru budou ověřeny montážní rozměry dle stávajícího typu a ventilátor bude vzorkován. Ovládání obou ventilátorů bude přes společný spínač integrovaný do dvourámečku společně se spínačem osvětlení. | 2 | ks |  | 0
2 | Nucené větrání hygienického zázemí N301-P | Diagonální ventilátor do kruhového potrubí DN150, tlaková ztráta 150 Pa, výkon cca 200 m3/hod. Součástí ventilátoru 2 x pružná manžeta pro napojení potrubí; vč. zpětné klapky a dalšího příslušenství. Před objednáním ventilátoru budou ověřeny montážní rozměry dle stávajícího typu a ventilátor bude vzorkován. Ovládání obou ventilátorů bude přes společný spínač integrovaný do dvourámečku společně se spínačem osvětlení. | 2 | ks |  | 0
Vzduchotechnika - demontáž, stavební přípomoc, zkoušky, doklady, apd. | Výrobek/Ozn. na výkresu | #REF!
3 |  | Demontáž stávajících ventilátorů (2ks) | 1 | kpl |  | 0
4 |  | Stavební přípomoci (prostupy, drážky, lešení, jádrové vrtání, požární dotěsnění apd.) | 1 | ks |  | 0
5 |  | Montážní a pomocný materiál | 1 | ks |  | 0
6 |  | Vyzkoušení a oživení systému | 1 | ks |  | 0
0
Poznámka:
Výpočet celkové výměry je proveden součtem jednotlivých prvků a odměřením délek ze všech výkresů grafické části.
Specifikace obsahuje pouze seznam hlavních zařízení a dodávek, nikoli úplný seznam veškerého zařízení a materiálu potřebného pro provedení dodávky jako jsou například redukce, kolena, nosné konstrukce, šrouby, těsnění, spojovací materiál, nátěrové hmoty, orientační štítky atd. Úplný přehled materiálu určuje příprava výroby. Veškeré zařízení musí být schválené pro použití v ČR , musí k nim být dodána technická dokumentace v českém jazyce a příslušné atesty. Veškeré zařízení se rozumí včetně dodávky, montáže a včetně potřebného pomocného materiálu. Všechny závitové armatury budou dodány včetně šroubení umožňujícího následné rozpojení. V rámci dodávky potrubí jsou veškeré pomocné ocelové konstrukce pro uložení potrubí pomocí typových prvků opatřených povrchovou úpravou pozinkováním. Při zpracování nabídky je nutno vycházet ze všech částí dokumentace tj. textových částí, výkresů a specifikace.
Podkladem pro ocenění, stavbu, technické řešení jednotlivých konstrukcí a objednávání materiálu je projekt jako celek, přičemž stačí, aby příslušné dodávky a práce byly zmíněny v některé z jeho částí. Všechny jednotkové ceny obsahují náklady na dopravu materiálu na staveniště, staveništní přesun hmot a u bourání manipulaci se sutí, její odvoz a uložení na skládku včetně poplatku (pokud není uvedeno výslovně jinak), jakož i všechny potřebné pomocné dodávky a práce pro upevnění, zabezpečení funkčnosti a finální pohledové úpravy, které jsou běžně součástí dodávaného výrobku nebo systému a nejsou výslovně uvedeny jako samostatné položky. Uvedené výrobky mohou být zaměněny výrobkem srovnatelných parametrů (základní požadované parametry jsou uvedeny souhrnně a jsou platné pro všechny výrobky daného typu). Všechny výrobky viditelné v interiéru (tělesa, armatury, atd.) musí být před objednáním a montáží odsouhlaseny investorem.

## 2.03 - Zdravotechnika
SPECIFIKACE MATERIÁLU
ZŠ a MŠ Praha 5 – Smíchov, Kořenského 10, objekt Nám. 14. října 2994 - Oprava sociálních zařízení a výměna ZTI | [9 empty] | DPS, 12/2020
|  |  |  | OZNAČENÍ PROSTORU | [5 empty] | ZDRAVOTNÍ TECHNIKA
Pol.č. | Ozn. | Popis materiálu / zařízení / prací | m.j. | 2.NP–L | 2.NP–P | 3.NP–L | 3.NP–P | množ. | Kč/m.j. | Kč
Zařizovací předměty, vodovodní baterie, zařízení – materiál + montáž
1 | WCš | dětský keramický závěsný klozet, hluboké splachování, barva bílá včetně instalační sady, vč. kotvení | ks | 5 | 5 | 4 | 4 | 18 |  | 0
|  | bílé plastové sedátko pro závěsné WC (ergonomické sedátko bez poklopu), včetně úchytů z nerezové oceli, vhodné ovládání pro předškolní děti | ks | 5 | 5 | 4 | 4 | 18 |  | 0
|  | montážní prvek pro závěsné WC (do lehkých stěn), izolovaná splachovací nádržka 6/9l, pozinkovaný rám, odpadní koleno z PE s přechodkou a uchycením, integrovaný 1x rohový ventil 1/2'', montážní kryt, upevňovací materiál, vč. kotvení a soupravy pro předstěnovou montáž | ks | 5 | 5 | 4 | 4 | 18 |  | 0
2 | UMš | keramické umyvadlo 41cm, barva bílá, otvor pro baterii, instalační sada pro umyvadla, barevné provedení dle výběru investora, vč. kotvení | ks | 5 | 5 | 5 | 5 | 20 |  | 0
|  | umyvadlová stojánková páková baterie na jednu vodu s výtokem 142mm, lesklý chrom, keramická kartuše, vhodné ovládání pro předškolní děti | ks | 5 | 5 | 5 | 5 | 20 |  | 0
|  | umyvadlový sifon, chrom, odpadní ventil se zátkou a řetízkem | ks | 5 | 5 | 5 | 5 | 20 |  | 0
3 | UMr | keramické rohové umyvadlo 55cm, barva bílá, otvor pro baterii, odtok 5/4'' 10let záruka, instalační sada pro umyvadla, vč. kotvení | ks | 1 | 1 | 1 | 1 | 4 |  | 0
|  | umyvadlová páková termostatická stojánková baterie délka 143mm, chrom, vč. připojovacích flexi hadic | ks | 1 | 1 | 1 | 1 | 4 |  | 0
|  | umyvadlový sifon, chrom, odpadní ventil se zátkou a řetízkem | ks | 1 | 1 | 1 | 1 | 4 |  | 0
4 | UM | keramické umyvadlo 55cm, barva bílá, otvor pro baterii, odtok 5/4'', 10let záruka, instalační sada pro umyvadla, vč. kotvení | ks | 1 | 0 | 1 | 0 | 2 |  | 0
|  | umyvadlová páková stojánková baterie se spodním výtokem, délka 143mm, chrom, vč. připojovacích flexi hadic | ks | 1 | 0 | 1 | 0 | 2 |  | 0
|  | umyvadlový sifon, chrom, odpadní ventil se zátkou a řetízkem | ks | 1 | 0 | 1 | 0 | 2 |  | 0
5 | SPš | akrylátová obdélníková sprchová vanička, 900x750mm, výška 95mm, barva bílá, materiál sendvič akrylátu a ABS, k instalaci na podezdění, včetně montážní sady | ks | 1 | 1 | 1 | 1 | 4 |  | 0
|  | sprchová páková nástěnná baterie, chromové provedení sprchový komplet (držák, hadice, sprcha, mýdlenka) | ks | 1 | 1 | 1 | 1 | 4 |  | 0
|  | zápachová uzávěrka DN40/50 s vodorovným odpadem, pro vany sprchových koutů s otvorem Ø 90mm, s krytkou z ušlechtilé oceli Ø 113mm, s kulovým kloubem na odtoku | ks | 1 | 1 | 1 | 1 | 4 |  | 0
6 | URš | keramický urinál, s ručním splachovačem, instalační materiál, skryté upevnění, barva bílá, barva bílá, vč. kotvení a sifonu | ks | 0 | 0 | 1 | 1 | 2 |  | 0
| --- | univerzální montážní prvek pro pisoár, pro ovládání splachování na omítku, samonosný prvek, rám s C-profilem 4/4 cm, povrch rámu upravený práškovou barvou, podpěry o 5 cm zásuvné patní desky otočné, pro montáž do profilů UW50 a UW75, pám s otvory pro upevnění do dřevěných konstrukcí, pozinkované podpěry, plynule nastavitelné 0 - 20 cm, výška prvku od 112 cm do 130 cm, v závislosti na druhu keramiky pisoáru, upevnění pisoáru pomocí závitové tyče M8, nastavitelná výška a vzdálenost upevnění připojovacího kolena výškově nastavitelné a zvukově izolované, přívod Rp 1/2" výškově a do strany nastavitelný, upevňovací materiál | ks | 0 | 0 | 1 | 1 | 2 |  | 0
| --- | tlakový splachovací ventil DN15, možnost nastavení množství splachovácí vody 1-6l, přívod 1/2'', splachovací trubka 18x200mm, posuvná rozeta, celokovová armatura s mosazným tlačítkem pro jednočinné spláchnutí, splachovací proud: max. 0,3 l/s, hydraulický tlak: 0,8 - 5,0 barů, všechny viditelné součásti armatury z pochromované mosazi, funkční části kartuše z umělé hmoty, vhodné ovládání pro předškolní děti (stačitelnost) | ks | 0 | 0 | 1 | 1 | 2 |  | 0
Příslušenství hygienického zázemí
7 | --- | držák na toaletní papír, odkrytý, chromovaná mosaz | ks | 5 | 5 | 4 | 4 | 18 |  | 0
8 | --- | WC souprava, plastové provedení, barva bílá, k montáži na stěnu | ks | 1 | 1 | 1 | 1 | 4 |  | 0
9 | --- | dávkovač tekutého mýdla, plast ABS, barva bílá, objem nádržky 0,4l, okénko stavu náplně, uzamykatelný, vhodné ovládání pro předškolní děti | ks | 7 | 6 | 7 | 6 | 26 |  | 0
Kanalizace - materiál (rozvody, armatury, aj.) – materiál + montáž
10 | --- | HT potrubí DN40, vč. tvarovek, vč. kotvení a závěsů vč. těsnění, dle ČSN EN 1451 | bm | 4.87 | 7.34 | 4.87 | 7.34 | 24.42 |  | 0
11 | --- | HT potrubí DN50, vč. tvarovek, vč. kotvení a závěsů vč. těsnění, dle ČSN EN 1451 | bm | 3.94 | 5.04 | 4.16 | 7.21 | 20.35 |  | 0
12 | --- | HT potrubí DN70, vč. tvarovek, vč. kotvení a závěsů vč. těsnění , dle ČSN EN 1451 | bm | 5.88 | 4.8 | 6.21 | 4.8 | 21.69 |  | 0
13 | --- | HT potrubí DN100, vč. tvarovek, vč. kotvení a závěsů vč. těsnění, dle ČSN EN 1451 | bm | 8.72 | 9.2 | 7 | 10.16 | 35.08 |  | 0
14 | --- | HT potrubí DN125, vč. tvarovek, vč. kotvení a závěsů vč. těsnění, dle ČSN EN 1451 | bm | 7.56 | 4.8 | 7.06 | 4.8 | 24.22 |  | 0
15 | ČT70 | HT čistící tvarovka DN70, se šroubovacím víkem | ks | 1 | 0 | 1 | 1 | 3 |  | 0
16 | ČT100 | HT čistící tvarovka DN100, se šroubovacím víkem | ks | 1 | 1 | 0 | 1 | 3 |  | 0
17 | ČT125 | HT čistící tvarovka DN125, se šroubovacím víkem | ks | 1 | 1 | 1 | 1 | 4 |  | 0
18 | PV100 | přivzdušňovací ventil DN100, min. průtok vzduchu 37 l/min. (dle EN 12380), s dvojitou izolační stěnou, s masivní pryžovou membránou, s odnímatelnou mřížkou proti hmyzu a pro čištění (dle EN 12380 -1 ČSN 756770) | ks | 0 | 0 | 1 | 0 | 1 |  | 0
19 | --- | nerezová dvířka 250x250mm, pro obložení keramickým obkladem, přístup k armaturám, rámeček k osazení do stěn, snadný systém zavírání/otvírání (magnet, zarážka, aj.) | ks | 3 | 2 | 2 | 2 | 9 |  | 0
20 | --- | nerezová dvířka 250x250mm, s otočným otvírání pro přístup k armaturám, nerezový rámeček k osazení do zděných stěn, snadný systém zavírání/otvírání (magnet, zarážka, aj.) | ks | 0 | 0 | 1 | 0 | 1 |  | 0
21 | --- | nerezová dvířka 300x300mm, s otočným otvírání pro přístup k armaturám, nerezový rámeček k osazení do zděných stěn, snadný systém zavírání/otvírání (magnet, zarážka, aj.) | ks | 1 | 1 | 1 | 1 | 4 |  | 0
Vodovod - materiál (rozvody, armatury, aj.) – materiál + montáž
22 | --- | plastové potrubí PPR 20x2,8 PN16 (ČSN EN ISO 15874) vč. tvarovek a uchycení objímkami | bm | 8.07 | 22.91 | 7.99 | 22.91 | 61.88 |  | 0
23 | --- | plastové potrubí PPR 25x3,5 PN16 (ČSN EN ISO 15874) vč. tvarovek a uchycení objímkami | bm | 39.66 | 21.09 | 39.66 | 15.08 | 115.49 |  | 0
24 | --- | plastové potrubí PPR 32x4,4 PN16 (ČSN EN ISO 15874) vč. tvarovek a uchycení objímkami | bm | 0.84 | 1.47 | 0.85 | 0.27 | 3.43 |  | 0
25 | --- | plastové potrubí PPR 40x5,5 PN16 (ČSN EN ISO 15874) vč. tvarovek a uchycení objímkami | bm | 9.6 | 9.6 | 9.6 | 9.6 | 38.4 |  | 0
26 | --- | návleková tepelná izolace (pěnový polyetylen) tl. 13mm pro 20x2,8, přelepené spoje | bm | 3.27 | 11.16 | 3.2 | 11.16 | 28.79 |  | 0
27 | --- | návleková tepelná izolace (pěnový polyetylen) tl. 13mm pro 25x3,5, přelepené spoje | bm | 15.33 | 7.69 | 15.33 | 4.06 | 42.41 |  | 0
28 | --- | návleková tepelná izolace (pěnový polyetylen) tl. 13mm pro 32x4,4, přelepené spoje | bm | 0.64 | 0.87 | 0.64 | 0.27 | 2.42 |  | 0
29 | --- | návleková tepelná izolace (pěnový polyetylen) tl. 13mm pro 40x5,5, přelepené spoje | bm | 4.8 | 4.8 | 4.8 | 4.8 | 19.2 |  | 0
30 | --- | návleková tepelná izolace (pěnový polyetylen) tl. 20mm pro 20x2,8, přelepené spoje | bm | 4.8 | 11.75 | 4.79 | 11.75 | 33.09 |  | 0
31 | --- | návleková tepelná izolace (pěnový polyetylen). tl. 20mm pro 25x3,5, přelepené spoje | bm | 24.33 | 13.4 | 24.33 | 11.02 | 73.08 |  | 0
32 | --- | návleková tepelná izolace (pěnový polyetylen) tl. 20mm pro 32x4,4, přelepené spoje | bm | 0.2 | 0.6 | 0.21 | 0 | 1.01 |  | 0
33 | --- | návleková tepelná izolace (pěnový polyetylen) tl. 20mm pro 40x5,5, přelepené spoje | bm | 4.8 | 4.8 | 4.8 | 4.8 | 19.2 |  | 0
34 | TVS | termostatický směšovací ventil 3/4" 20° - 50°, 4 – 8 odběrových míst, přívod teplé a studené vody 3/4" (vnitřní závit) a výstupní závit 1" (vnitřní závit), nastavitelné rozmezí teplot 20° – 50°. součástí dvě zpětné klapky a filtry, PN10, max. 85°C | ks | 1 | 1 | 1 | 1 | 4 |  | 0
Kanalizace, vodovod - demontáž, stavební přípomoc, zkoušky, doklady, aj.
35 | --- | demontáž stávajících rušených rozvodů v řešeném prostoru včetně navazujících rozvodů pod stropem 1.NP a nefunkčních rozvodů pod stropem 3.NP, demontáž zařizovacích předmětů, baterií a armatur, vč. přesunu hmot | kpl | 1 | 1 | 1 | 1 | 4 |  | 0
36 | --- | nátěr viditelných plastových a litinových potrubí (vč. kotvení a souvisejících konstrukcí aj.) | kpl | 1 | 1 | 1 | 1 | 4 |  | 0
37 | --- | výměna nefunkčních uzávěrů včetně vypouštění na řešené stoupačce (uzávěry musí být zkontrolovány a vyzkoušeny před zahájením prací, uzávěry budou vyměněny pouze v případě nefunkčnosti uzavírání nebo vypouštění), uzávěry musí být funkční a přístupné pro případ havárie | kpl | 1 | 2 | 0 | 0 | 3 |  | 0
38 | --- | stavební přípomoci (prostupy, drážky, lešení, jádrové vrtání, požární dotěsnění aj.) | kpl | 1 | 1 | 1 | 1 | 4 |  | 0
39 | --- | tlakové zkoušky vodovodu a kanalizace dle ČSN, proplach a dezinfekce vodovodu (dle odst. 2a) §4 vyhl. 252/2004 Sb. (rozbor vody předložit dodavatelem k přejímacímu řízení) | kpl | 1 | 1 | 1 | 1 | 4 |  | 0
40 | --- | dokumentace skutečného provedení (digitálně v edit. formátu DWG/DOC/XLS+ 3 výtisky) | kpl | 1 | 1 | 1 | 1 | 4 |  | 0
41 | --- | spolupráce při uvedení do provozu (vč. předání technické dokumentace, návodů, certifikátů, schválení k provozu, vč. povinných revizí, hygienických atestů aj. 2paré + CD) | kpl | 1 | 1 | 1 | 1 | 4 |  | 0
0
Poznámka:
Výpočet celkové výměry je proveden součtem jednotlivých prvků a odměřením délek ze všech výkresů grafické části.
Specifikace obsahuje pouze seznam hlavních zařízení a dodávek, nikoli úplný seznam veškerého zařízení a materiálu potřebného pro provedení dodávky jako jsou například redukce, kolena, nosné konstrukce, šrouby, těsnění, spojovací materiál, nátěrové hmoty, orientační štítky atd. Úplný přehled materiálu určuje příprava výroby. Veškeré zařízení musí být schválené pro použití v ČR , musí k nim být dodána technická dokumentace v českém jazyce a příslušné atesty. Veškeré zařízení se rozumí včetně dodávky, montáže a včetně potřebného pomocného materiálu. Všechny závitové armatury budou dodány včetně šroubení umožňujícího následné rozpojení. Součástí dodávky potrubí jsou veškeré pomocné ocelové konstrukce pro uložení potrubí pomocí typových prvků opatřených povrchovou úpravou pozinkováním. Při zpracování nabídky je nutno vycházet ze všech částí dokumentace tj. textových částí, výkresů a specifikace.
Podkladem pro ocenění, stavbu, technické řešení jednotlivých konstrukcí a objednávání materiálu je projekt jako celek, přičemž stačí, aby příslušné dodávky a práce byly zmíněny v některé z jeho částí. Všechny jednotkové ceny obsahují náklady na dopravu materiálu na staveniště, staveništní přesun hmot a u bourání manipulaci se sutí, její odvoz a uložení na skládku včetně poplatku (pokud není uvedeno výslovně jinak), jakož i všechny potřebné pomocné dodávky a práce pro upevnění, zabezpečení funkčnosti a finální pohledové úpravy, které jsou běžně součástí dodávaného výrobku nebo systému a nejsou výslovně uvedeny jako samostatné položky. Uvedené výrobky mohou být zaměněny výrobkem srovnatelných parametrů (základní požadované parametry jsou uvedeny souhrnně a jsou platné pro všechny výrobky daného typu). Všechny výrobky viditelné v interiéru (zařizovací předměty, baterie, atd.) musí být před objednáním a montáží odsouhlaseny investorem.
Dodavatel nabídne investorovi na výběr před instalací minimálně 3 výrobky, které splňují obecné požadavky na instalovaný výrobek/zařízení. Nedílnou součástí specifikace je POŽADOVANÝ TECHNICKÝ STANDARD NAVRŽENÝCH VÝROBKŮ

## 2.04 - Elektroinstalace
SPECIFIKACE MATERIÁLU
ZŠ a MŠ Praha 5 – Smíchov, Kořenského 10, objekt Nám. 14. října 2994 - Oprava sociálních zařízení a výměna ZTI | [5 empty] | SILNOPROUDÉ INSTALACE
DPS - 12/2020
Pol.č. | Umístění | Popis materiálu / zařízení / prací | množ. | m.j. | Kč/m.j. | Kč
Silnoproudé instalace - dovyzbrojení stávajících rozvodnic (vč. kotvení, příslušenství, apd.)
1 | Zádveří | chránič s jističem OLI-10B-1N-030AC - výměna stávajícího jističe za nový, napojení dvou okruhů svítidel a napájení ventilátorů | 4 | ks |  | 0
|  | drobný montážní materiál - svorky na DIN lištu, nulovací svorkovnice, propojovací lišty apod. | 4 | kpl |  | 0
Silnoproudé instalace - kabeláž včetně montáže | Umístění | #REF!
2 | N201L, N301L N201P, N301P | CYKY - J 3x2,5 propojovací kabel silový | 50 | m |  | 0
3 |  | CYKY - J 3x1,5 propojovací kabel silový | 50 | m |  | 0
4 |  | CYKY - O 3x1,5 propojovací kabel silový, plochý | 90 | m |  | 0
5 |  | CYKY - O 2x1,5 propojovací kabel silový, plochý | 90 | m |  | 0
6 |  | CY6 - vodič zeleno/žlutý | 6 | m |  | 0
7 |  | Elektroinstalační plastová trubka vnějšího průměru 25 mm, pevnost v tlaku >750 N, montáž do podlahy | 12 | m |  | 0
8 |  | Drobný montážní a elektroinstalační materiál 5% z ceny dodávky | 1 | kpl |  | 0
Silnoproudé instalace - montážní materiál včetně montáže | Umístění | #REF!
9 | N202L, N302L | Zásuvka jednonásobná s ochrannými clonkami 16A/230V, bílá, vč. příslušenství - přesun zásuvky pod umyvadlem | 2 | ks |  | 0
10 | N201P, N301P | Spínač jednopolový dvojitý ř.1/0, IP44, vč. příslušenství - spínání ventilátorů | 2 | ks |  | 0
11 | N201L, N301L N201P, N301P | Spínač jednopolový dvojitý ř.1, IP44, vč. příslušenství - spínání dvou okruhů svítidel | 4 | ks |  | 0
12 | N201L, N301L | Jednorámečky pro spínač jednopolový dvojitý nebo zásuvku | 4 | ks |  | 0
13 | N201P, N301P | Dvourámeček pro oba spínače | 2 | ks |  | 0
14 | N201P, N301P | Časový spínač pod vypínač - doběh ventilátoru | 2 | ks |  | 0
15 | N201L, N301L N201P, N301P | Krabice přístrojová hluboká KPR 68 KA - lze svorkovat Wago-sv. a to i pod přístroji | 4 | ks |  | 0
16 |  | Krabice přístrojová KP 67/3 KA | 6 | ks |  | 0
17 |  | Drobný montážní a elektroinstalační materiál 5% z ceny dodávky | 1 | kpl |  | 0
Silnoproudé instalace - svítidla včetně zdrojů a montáže | Umístění | #REF!
18 | N201L, N301L N201P, N301P | přisazené svítidlo interiérové s kryím IP40, LED panel, UGR<19, hliníkový rámeček, mikroprizmatický kryt, čtverec 600x600mm, světelný zdroj 1x 52 W, 5500 lm, Ra 80, 3800K, dodávka včetně montáže. - svítidlo bude před objednáním vzorkováno | 8 | ks |  | 0
19 |  | přisazené svítidlo interiérové s nouovým modulem a krytím IP40, LED panel, UGR<19, hliníkový rámeček, mikroprizmatický kryt, čtverec 600x600mm, světelný zdroj 1x 52 W, 5500 lm, Ra 80, 3800K, dodávka včetně montáže. - svítidlo bude před objednáním vzorkováno | 8 | ks |  | 0
Silnoproudé instalace - demontáž, stavební přípomoc, revize, doklady, apd. | Umístění | #REF!
20 | N201L, N301L N201P, N301P | demontáž stávajícíh rozvodů elektro | 1 | kpl |  | 0
21 |  | stavební přípomoci (prostupy, drážky pomocí drážkovačky včetně zpětného zednického zapravení, lešení, jádrové vrtání, požární dotěsnění apd.) | 1 | kpl |  | 0
22 |  | Koordinační práce s ostatníma profesema | 1 | kpl |  | 0
23 |  | Revize včetně dopravy a vypracování protokolu | 1 | kpl |  | 0
24 |  | Ekologická likvidace odpadního materiálu | 1 | kpl |  | 0
0
Poznámka:
Výpočet celkové výměry je proveden součtem jednotlivých prvků a odměřením délek ze všech výkresů grafické části.
Specifikace obsahuje pouze seznam hlavních zařízení a dodávek, nikoli úplný seznam veškerého zařízení a materiálu potřebného pro provedení dodávky jako jsou například redukce, kolena, nosné konstrukce, šrouby, těsnění, spojovací materiál, nátěrové hmoty, orientační štítky atd. Úplný přehled materiálu určuje příprava výroby. Veškeré zařízení musí být schválené pro použití v ČR , musí k nim být dodána technická dokumentace v českém jazyce a příslušné atesty. Veškeré zařízení se rozumí včetně dodávky, montáže a včetně potřebného pomocného materiálu. Všechny závitové armatury budou dodány včetně šroubení umožňujícího následné rozpojení. V rámci dodávky potrubí jsou veškeré pomocné ocelové konstrukce pro uložení potrubí pomocí typových prvků opatřených povrchovou úpravou pozinkováním. Při zpracování nabídky je nutno vycházet ze všech částí dokumentace tj. textových částí, výkresů a specifikace.
Podkladem pro ocenění, stavbu, technické řešení jednotlivých konstrukcí a objednávání materiálu je projekt jako celek, přičemž stačí, aby příslušné dodávky a práce byly zmíněny v některé z jeho částí. Všechny jednotkové ceny obsahují náklady na dopravu materiálu na staveniště, staveništní přesun hmot a u bourání manipulaci se sutí, její odvoz a uložení na skládku včetně poplatku (pokud není uvedeno výslovně jinak), jakož i všechny potřebné pomocné dodávky a práce pro upevnění, zabezpečení funkčnosti a finální pohledové úpravy, které jsou běžně součástí dodávaného výrobku nebo systému a nejsou výslovně uvedeny jako samostatné položky. Uvedené výrobky mohou být zaměněny výrobkem srovnatelných parametrů (základní požadované parametry jsou uvedeny souhrnně a jsou platné pro všechny výrobky daného typu). Všechny výrobky viditelné v interiéru (tělesa, armatury, atd.) musí být před objednáním a montáží odsouhlaseny investorem.

## 003 - VRN
[9 empty] | >> skryté sloupce << | [9 empty] | {d525eb22-6a1e-446e-948e-eaab324c6f86}
2
| KRYCÍ LIST SOUPISU PRACÍ | [8 empty] | v --- níže se nacházejí doplnkové a pomocné údaje k sestavám --- v | [8 empty] | False
Stavba:
ZŠ a MŠ Praha 5 – Smíchov, Kořenského 10, objekt Nám. 14. října 2994 - Oprava sociálních zařízení a výměna ZTI
Objekt:
003 - VRN
| KSO: |  |  |  |  | CC-CZ:
| Místo: |  | Náměstí 14. října 2994/9, Smíchov |  |  | Datum: | 0
| Zadavatel: |  |  |  |  | IČ: | 000 63 631
|  | Městská část Praha 5 |  |  |  | DIČ: | CZ00063631
| Uchazeč: |  |  |  |  | IČ: | Vyplň údaj
|  | Vyplň údaj |  |  |  | DIČ: | Vyplň údaj
| Projektant: |  |  |  |  | IČ:
|  | Ing. Václav Forman |  |  |  | DIČ:
| Zpracovatel: |  |  |  |  | IČ:
DIČ:
Poznámka:
Rozpočet slouží výhradně a pouze pro výběr zhotovitele. Množství v položkách je předpokládané a řídí se po vzoru vyhláškou č. 169/2016 Sb. Zhotovitel je povinen zkontrolovat rozpočet a doplnit chybějící položky. V opačném případě je zhotovitel povinen upozornit zadavatele na případné nedostatky. Ceny v nabídce musí vycházet nejen z předloženého soupisu výkonů, ale i ze znalosti celého projektu. Prostudování kompletní dokumentace je nedílnou podmínkou předložení nabídky. Veškeré konstrukce se dodávají jako plně funkční celek.
| Cena bez DPH | [5 empty] | 0
|  |  | Základ daně |  |  | Sazba daně | Výše daně
| DPH | základní | 0 |  |  | 21% | 0
|  | snížená | 0 |  |  | 15% | 0
|  | zákl. přenesená | 0 |  |  | 21% | 0
|  | sníž. přenesená | 0 |  |  | 15% | 0
|  | nulová | 0 |  |  | 0% | 0
| Cena s DPH |  |  | v | CZK |  | 0
| Projektant |  |  | Zpracovatel
| Datum a podpis: |  | Razítko | Datum a podpis: |  |  | Razítko
| Objednavatel |  |  | Uchazeč
| Datum a podpis: |  | Razítko | Datum a podpis: |  |  | Razítko
REKAPITULACE ČLENĚNÍ SOUPISU PRACÍ
Stavba:
ZŠ a MŠ Praha 5 – Smíchov, Kořenského 10, objekt Nám. 14. října 2994 - Oprava sociálních zařízení a výměna ZTI
Objekt:
003 - VRN
Místo: |  |  | Náměstí 14. října 2994/9, Smíchov |  |  | Datum: | 0
Zadavatel: |  |  | Městská část Praha 5 |  |  | Projektant: | Ing. Václav Forman
Uchazeč: |  |  | Vyplň údaj |  |  | Zpracovatel:
Kód dílu - Popis | [6 empty] | Cena celkem [CZK]
Náklady ze soupisu prací | [6 empty] | 0 | [12 empty] | -1
| VRN - Vedlejší rozpočtové náklady | [5 empty] | 0
| VP - Vícepráce | [5 empty] | 0
SOUPIS PRACÍ
Stavba:
ZŠ a MŠ Praha 5 – Smíchov, Kořenského 10, objekt Nám. 14. října 2994 - Oprava sociálních zařízení a výměna ZTI
Objekt:
003 - VRN
Místo: |  |  | Náměstí 14. října 2994/9, Smíchov |  |  | Datum: | 0
Zadavatel: |  |  | Městská část Praha 5 |  |  | Projektant: | Ing. Václav Forman
Uchazeč: |  |  | Vyplň údaj |  |  | Zpracovatel:
PČ | Typ | Kód | Popis | MJ | Množství | J.cena [CZK] | Cena celkem [CZK] | Cenová soustava |  |  | DPH | J. Nh [h] | Nh celkem [h] | J. hmotnost [t] | Hmotnost celkem [t] | J. suť [t] | Suť Celkem [t]
Náklady soupisu celkem | [6 empty] | 0 | [5 empty] | 0 |  | 0 |  | 0 |  | D | -1 | [7 empty] | 0
| D | VRN | Vedlejší rozpočtové náklady |  |  |  | 0 | [5 empty] | 0 |  | 0 |  | 0 | 5 | D | 0 | ROZPOCET | [6 empty] | 0
1 | K | VRN000X1 | Zařízení staveniště | kpl | 1 |  | 0 |  |  |  | základní |  | 0 | 0 | 0 | 0 | 0 | 4 | K | 1 | ROZPOCET | 0 | 0 | 0 | 0 | 0 | 1 | 0 | 4 | 821356407
2 | K | VRN000X2 | Ztížené provozní vlivy | kpl | 1 |  | 0 |  |  |  | základní |  | 0 | 0 | 0 | 0 | 0 | 4 | K | 1 | ROZPOCET | 0 | 0 | 0 | 0 | 0 | 1 | 0 | 4 | -1994120340
3 | K | VRN000X3 | Přesun kapacit | kpl | 1 |  | 0 |  |  |  | základní |  | 0 | 0 | 0 | 0 | 0 | 4 | K | 1 | ROZPOCET | 0 | 0 | 0 | 0 | 0 | 1 | 0 | 4 | 1643793609
4 | K | VRN000X4 | Inženýrská činnost | kpl | 1 |  | 0 |  |  |  | základní |  | 0 | 0 | 0 | 0 | 0 | 4 | K | 1 | ROZPOCET | 0 | 0 | 0 | 0 | 0 | 1 | 0 | 4 | 1722085358
|  | VP | Vícepráce |  |  |  | 0 | [11 empty] | D | 0 | PN | [6 empty] | 0
| K | [5 empty] | 0 |  |  |  | základní | [7 empty] | PN | 1 | PN | 0 | 0 | 0 | 0 | 0 | 1 | 0
| K | [5 empty] | 0 |  |  |  | základní | [7 empty] | PN | 1 | PN | 0 | 0 | 0 | 0 | 0 | 1 | 0
| K | [5 empty] | 0 |  |  |  | základní | [7 empty] | PN | 1 | PN | 0 | 0 | 0 | 0 | 0 | 1 | 0
| K | [5 empty] | 0 |  |  |  | základní | [7 empty] | PN | 1 | PN | 0 | 0 | 0 | 0 | 0 | 1 | 0
| K | [5 empty] | 0 |  |  |  | základní | [7 empty] | PN | 1 | PN | 0 | 0 | 0 | 0 | 0 | 1 | 0

## Seznam figur
SEZNAM FIGUR
Kód: | 20MT103
Stavba: | ZŠ a MŠ Praha 5 – Smíchov, Kořenského 10, objekt Nám. 14. října 2994 - Oprava sociálních zařízení a výměna ZTI
Datum: | 0
Kód | Popis | MJ | Výměra
001/ 1.01 | Bourané konstrukce
obklad_keram_pl | obklad_keram_pl |  | 131.79
001/ 1.02 | Nové konstrukce
HIV_pl |  |  | 103.214
malba_pl |  |  | 212.51
| Viz PD D.1.1.01 - 15 |  | 0
| Malba stropů (pl) |  | 0
| 2.NP - místnost (N201-L; N201-P) |  | 0
| (16,73)+(17,66) |  | 34.39
| 3.NP - místnost (N301-L; N301-P) |  | 0
| (16,73)+(17,66) |  | 34.39
| Malba stěn (dl * v) |  | 0
| 2.NP - místnost (N201-L; N201-P) |  | 0
| ((22,98)+(22,94))*3,00 |  | 137.76
| 3.NP - místnost (N301-L; N301-P) |  | 0
| ((22,98)+(22,94))*3,00 |  | 137.76
| - keramické obklady (pl) |  | 0
| -(obklad_keram_pl) |  | -131.79
malba_pl | Součet |  | 212.51
Použití figury:
784211101 | Dvojnásobné bílé malby ze směsí za mokra výborně otěruvzdorných v místnostech výšky do 3,80 m | m2 | 212.51
784111001 | Oprášení (ometení ) podkladu v místnostech výšky do 3,80 m | m2 | 212.51
784181121 | Hloubková jednonásobná penetrace podkladu v místnostech výšky do 3,80 m | m2 | 212.51
obklad_keram_pl | plocha obkladu - vnitřní | m2 | 131.79
| Viz PD D.1.1.01 - 15 |  | 0
| Obklad keramický (dl * v) |  | 0
| 2.NP - místnost (N201-L; N202-L; N201-P) |  | 0
| (0,56+0,82+4,87+0,66+1,02+0,76+0,96+2,64+3,20+0,95+0,75+0,95+3,20+0,10)*1,50+(0,45+0,92)*1,50 |  | 34.215
| (0,36+0,66+5,61+0,65+0,43+0,75+0,96+2,69+3,11+0,95+0,75+0,95+3,15+0,10)*1,50 |  | 31.68
| 3.NP - místnost (N301-L; N302-L; N301-P) |  | 0
| (0,56+0,82+4,87+0,66+1,02+0,76+0,96+2,64+3,20+0,95+0,75+0,95+3,20+0,10)*1,50+(0,45+0,92)*1,50 |  | 34.215
| (0,36+0,66+5,61+0,65+0,43+0,75+0,96+2,69+3,11+0,95+0,75+0,95+3,15+0,10)*1,50 |  | 31.68
obklad_keram_pl | Součet |  | 131.79
Použití figury:
781474154 | Montáž obkladů vnitřních keramických velkoformátových hladkých do 6 ks/m2 lepených flexibilním lepidlem | m2 | 131.79
612321121 | Vápenocementová omítka hladká jednovrstvá vnitřních stěn nanášená ručně | m2 | 115
781111011 | Ometení (oprášení) stěny při přípravě podkladu | m2 | 131.79
781131112 | Izolace pod obklad nátěrem nebo stěrkou ve dvou vrstvách | m2 | 131.79
781495111 | Nátěr penetrační na stěnu | m2 | 131.79
781495211 | Čištění vnitřních ploch stěn po provedení obkladu chemickými prostředky | m2 | 131.79
784211101 | Dvojnásobné bílé malby ze směsí za mokra výborně otěruvzdorných v místnostech výšky do 3,80 m | m2 | 212.51
skl_FLN01_pl |  |  | 68.78
| Viz PD D.1.1.01 - 15 |  | 0
| Souvrství podlahy - dlažba (pl) |  | 0
| skladba FLN01 |  | 0
| 2.NP - místnost (N201-L; N201-P) |  | 0
| (16,73)+(17,66) |  | 34.39
| 3.NP - místnost (N301-L; N301-P) |  | 0
| (16,73)+(17,66) |  | 34.39
skl_FLN01_pl | Součet |  | 68.78
Použití figury:
771574112 | Montáž podlah keramických hladkých lepených flexibilním lepidlem do 12 ks/ m2 | m2 | 68.78
632452411 | Doplnění cementového potěru hlazeného pl do 4 m2 tl do 10 mm | m2 | 68.78
771111011 | Vysátí podkladu před pokládkou dlažby | m2 | 68.78
771151011 | Samonivelační stěrka podlah pevnosti 20 MPa tl 3 mm | m2 | 68.78
771591111 | Nátěr penetrační na podlahu | m2 | 68.78
771591112 | Izolace pod dlažbu nátěrem nebo stěrkou ve dvou vrstvách | m2 | 68.78
771592011 | Čištění vnitřních ploch podlah nebo schodišť po položení dlažby chemickými prostředky | m2 | 68.78
5976111X | dlaždice keramické (předepsaná cena 600 Kč/m2) | m2 | 75.658
skl_PDN01_pl |  |  | 51.12
| Viz PD D.1.1.01 - 15 |  | 0
| Souvrství omítek - omítka (pl) |  | 0
| skladba PDN01 |  | 0
| 2.NP - místnost (N201-L; N201-P) |  | 0
| (16,73)+(17,66) |  | 34.39
| 3.NP - místnost (N301-L) |  | 0
| (16,73) |  | 16.73
skl_PDN01_pl | Součet |  | 51.12
Použití figury:
611321121 | Vápenocementová omítka hladká jednovrstvá vnitřních stropů rovných nanášená ručně | m2 | 51.12
611142001 | Potažení vnitřních stropů sklovláknitým pletivem vtlačeným do tenkovrstvé hmoty | m2 | 51.12
611315403 | Oprava vnitřní vápenné hrubé omítky stropů v rozsahu plochy do 50% | m2 | 51.12
skl_S11_dl |  |  | 52.6
skl_S12_pl |  |  | 5.262
skl_S4_dl |  |  | 19.86
skl_S4_pl |  |  | 0
skl_S6_dl |  |  | 13.13
skl_S6_pl |  |  | 0
skl_S8_dl |  |  | 13.86
skl_S8_pl |  |  | 0
sokl_S11_dl |  |  | 45
sokl_S6_dl |  |  | 13.13