## Krycí list rozpočtu
Krycí list rozpočtu
Název stavby: |  | Musílkova 302/1 |  | Objednatel: | Městská část Praha 5 |  | IČ/DIČ: | 00063631 / CZ00063631
Druh stavby: |  | Oprava bytu č. 302/16, 3. patro |  | Projektant: |  |  | IČ/DIČ:
Lokalita: |  | Praha 5 - Košíře |  | Zhotovitel: |  |  | IČ/DIČ:
Začátek výstavby: |  |  |  | Konec výstavby: |  |  | Položek:
JKSO: |  | RTS II/2021; Kros II/2021; R-položky |  | Zpracoval: |  |  | Datum:
Rozpočtové náklady v Kč
A | Základní rozpočtové náklady |  | B | Doplňkové náklady |  | C | Náklady na umístění stavby (NUS)
HSV | Dodávky | 0 | Práce přesčas |  | 0 | Zařízení staveniště |  | 0 | 0%
| Montáž | 0 | Bez pevné podl. |  | 0 | Mimostav. doprava |  | 0
PSV | Dodávky | 0 | Kulturní památka |  | 0 | Územní vlivy |  | 0
| Montáž | 0 | Kompletační přirážka |  | 0 | Provozní vlivy |  | 0 | 0%
"M" | Dodávky | 0 |  |  |  | Ostatní |  | 0
| Montáž | 0 |  |  |  | NUS z rozpočtu |  | 0
Ostatní materiál |  | 0
Přesun hmot a sutí |  | 0
ZRN celkem |  | 0 | DN celkem |  | 0 | NUS celkem |  | 0
|  |  | DN celkem z obj. |  | 0 | NUS celkem z obj. |  | 0
[6 empty] | ORN celkem |  | 0
[6 empty] | ORN celkem z obj. |  | 0
Základ 0% |  | 0
Základ 15% |  | 0 | DPH 15% |  | 0 | Celkem bez DPH |  | 0
Základ 21% |  | 0 | DPH 21% |  | 0 | Celkem včetně DPH |  | 0
Projektant |  |  | Objednatel |  |  | Zhotovitel
Datum, razítko a podpis |  |  | Datum, razítko a podpis |  |  | Datum, razítko a podpis
Poznámka:

## Stavební rozpočet
Stavební rozpočet
Název stavby: |  |  | Musílkova 302/1 | Doba výstavby: |  |  |  | Objednatel: | Městská část Praha 5
Druh stavby: |  |  | Oprava bytu č. 302/16, 3. patro | Začátek výstavby: |  |  |  | Projektant:
Lokalita: |  |  | Praha 5 - Košíře | Konec výstavby: |  |  |  | Zhotovitel:
JKSO: |  |  | RTS II/2021; Kros II/2021; R-položky | Zpracováno dne: |  |  |  | Zpracoval:
Č | Objekt | Kód | Zkrácený popis | M.j. | Množství | Jednot. | Náklady (Kč) |  |  | Hmotnost (t) | [28 empty] | původní hmot.
|  |  | Rozměry |  |  | cena (Kč) | Dodávka | Montáž | Celkem | Jednot. | Celkem |  |  | Přesuny | Typ skupiny | HSV mat | HSV prac | PSV mat | PSV prac | Mont mat | Mont prac | Ostatní mat.
|  | 34 | Stěny a příčky |  |  |  | 0 | 0 | 0 |  | 0.16531 |  |  | 0 | HS | 0 | 0 | 0 | 0 | 0 | 0 | 0 | [6 empty] | 0 | 0 | 0
1 |  | 317121047RT2 | Překlad nenosný porobeton, světlost otv. do 105 cm, š.10 cm | kus | 0 | 721 | 0 | 0 | 0 | 0.02752 | 0 | 1 | 0 | [9 empty] | 0 | 0 | 0 | 15 | 585.0451 | 135.9549 |  |  |  | 0 | 0 | 31_ | 3_ | _ |  | ok | 0.02752
2 |  | 317121047RT3 | Překlad nenosný porobeton, světlost otv. do 105 cm, š.12,5 cm | kus | 0 | 871 | 0 | 0 | 0 | 0.03265 | 0 | 1 | 0 | [9 empty] | 0 | 0 | 0 | 15 | 706.7605 | 164.2395 |  |  |  | 0 | 0 | 31_ | 3_ | _ |  | ok | 0.03265
3 |  | 317120033RAA | Překlad nenosný Ytong tl.7,5 cm | kus | 0 | 594 | 0 | 0 | 0 | 0.02141 | 0 | 3 | 0 | [9 empty] | 0 | 0 | 0 | 15 | 481.9928 | 112.0072 |  |  |  | 0 | 0 | 31_ | 3_ | _ |  | ok | 0.02141
4 |  | 342280110RAA | Obklad stěn z desek sádrokartonových, na rošt ocelový, deska impregnovaná 12,5 mm - zadní stěna WC | m2 | 0 | 871 | 0 | 0 | 0 | 0.0182 | 0 | 1 | 0 | [9 empty] | 0 | 0 | 0 | 15 | 706.7605 | 164.2395 |  |  |  | 0 | 0 | 34_ | 3_ | _ |  | ok | 0.04682
5 |  | 346244311R00 | Příčka z desek Ytong tl. 50 mm - zadní stěna WC | m2 | 0 | 706 | 0 | 0 | 0 | 0.04682 | 0 | 1 | 0 | [9 empty] | 0 | 0 | 0 | 15 | 572.8736 | 133.1264 |  |  |  | 0 | 0 | 34_ | 3_ | _ |  | ok | 0.04682
6 |  | 346244311R00 | Příčka z desek plynosilikátových tl. 50 mm - obezdívky van | m2 | 3.4931 |  | 0 | 0 | 0 | 0.04682 | 0.16355 | 1 | 0 | [9 empty] | 0 | 0 | 0 | 15 | 0 | 0 |  |  |  | 0 | 0 | 34_ | 3_ | _ |  | ok | 0.04682
7 |  | 342263410R00 | Osazení revizních dvířek do příčky, do 0,4 m2 | kus | 0 |  | 0 | 0 | 0 | 0.00016 | 0 | 1 | 0 | [9 empty] | 0 | 0 | 0 | 15 | 0 | 0 |  |  |  | 0 | 0 | 34_ | 3_ | _ |  | ok | 0.00016
8 |  | 55347626 | Dvířka revizní se zámkem bílá 600x600 mm | kus | 0 |  | 0 | 0 | 0 | 0 | 0 | 0 | 0 | [9 empty] | 0 | 0 | 0 | 15 | 0 | 0 |  |  |  | 0 | 0 | 34_ | 3_ | _ |  | ok | 0
9 |  | 342270041RA0 | Příčka z desek Ytong hladkých, tloušťka 7,5 cm | m2 | 0 |  | 0 | 0 | 0 | 0.0532 | 0 | 3 | 0 | [9 empty] | 0 | 0 | 0 | 15 | 0 | 0 |  |  |  | 0 | 0 | 34_ | 3_ | _ |  | ok | 0.0532
10 |  | 342255024R00 | Příčka z desek Ytong hladkých, tloušťka 10 cm | m2 | 0 |  | 0 | 0 | 0 | 0.0706 | 0 | 3 | 0 | [9 empty] | 0 | 0 | 0 | 15 | 0 | 0 |  |  |  | 0 | 0 | 34_ | 3_ | _ |  | ok | 0.0706
11 |  | 340235211RT2 | Zazdívka otvorů 0,0225 m2 cihlami v panelu, tl.zdi do 10cm průrazy elektro, ZTI a krabice elektro | kus | 0 |  | 0 | 0 | 0 | 0.00327 | 0 | 1 | 0 | [9 empty] | 0 | 0 | 0 | 15 | 0 | 0 |  |  |  | 0 | 0 | 34_ | 3_ | _ |  | ok | 0.00327
12 |  | 342948111R00 | Ukotvení příček k cihel.konstr. kotvami na hmožd. | m | 1.725 |  | 0 | 0 | 0 | 0.00102 | 0.0017595 | 1 | 0 | [9 empty] | 0 | 0 | 0 | 15 | 0 | 0 |  |  |  | 0 | 0 | 34_ | 3_ | _ |  | ok | 0.00102
13 |  | 342668111R00 | Těsnění styku příčky se stáv. konstrukcí PU pěnou | m | 0 |  | 0 | 0 | 0 | 8e-05 | 0 | 1 | 0 | [9 empty] | 0 | 0 | 0 | 15 | 0 | 0 |  |  |  | 0 | 0 | 34_ | 3_ | _ |  | ok | 8e-05
|  | 41 | Stropy a stropní konstrukce (pro pozemní stavby) |  |  |  | 0 | 0 | 0 |  | 0 |  |  | 0 | HS | 0 | 0 | 0 | 0 | 0 | 0 | 0 | [6 empty] | 0 | 0 | 0
14 |  | 416020113R00 | Podhledy SDK, kovová kce.HUT 1x deska RBI 12,5 mm | m2 | 0 |  | 0 | 0 | 0 | 0.01131 | 0 | 1 | 0 | [9 empty] | 0 | 0 | 0 | 15 | 0 | 0 |  |  |  | 0 | 0 | 41_ | 4_ | _ |  | ok | 0.01131
15 |  | 416091081R00 | Příplatek k podhledu sádrokart. za plochu do 2 m2 | m2 | 0 |  | 0 | 0 | 0 | 0 | 0 | 1 | 0 | [9 empty] | 0 | 0 | 0 | 15 | 0 | 0 |  |  |  | 0 | 0 | 41_ | 4_ | _ |  |  | 0
16 |  | 416091082R00 | Příplatek k podhledu sádrokart. za plochu od 2 do 5 m2 | m2 | 0 |  | 0 | 0 | 0 | 0 | 0 | 1 | 0 | [9 empty] | 0 | 0 | 0 | 15 | 0 | 0 |  |  |  | 0 | 0 | 41_ | 4_ | _ |  | ok | 0
|  | 61 | Úprava povrchů vnitřní |  |  |  | 0 | 0 | 0 |  | 1.9558 |  |  | 0 | HS | 0 | 0 | 0 | 0 | 0 | 0 | 0 | [6 empty] | 0 | 0 | 0
17 |  | 612421131 | Oprava vápen.omítek stěn do 10 % pl. - aktivovaným štukem | m2 | 0 |  | 0 | 0 | 0 | 0.0003955 | 0 | 1 | 0 | [9 empty] | 0 | 0 | 0 | 15 | 0 | 0 |  |  |  | 0 | 0 | 61_ | 6_ | _ |  | ok | 0.0003955
18 |  | 612421231 | Oprava vápen.omítek stěn do 50 % pl. - aktivovaným štukem | m2 | 0 |  | 0 | 0 | 0 | 0.000791 | 0 | 1 | 0 | [9 empty] | 0 | 0 | 0 | 15 | 0 | 0 |  |  |  | 0 | 0 | 61_ | 6_ | _ |  | ok | 0.000791
19 |  | 612421331 | Oprava vápen.omítek stěn do 75 % pl. - aktivovaným štukem | m2 | 0 |  | 0 | 0 | 0 | 0.004746 | 0 | 1 | 0 | [9 empty] | 0 | 0 | 0 | 15 | 0 | 0 |  |  |  | 0 | 0 | 61_ | 6_ | _ |  | ok | 0.004746
20 |  | 612421431 | Oprava vápen.omítek stěn do 100 % pl. - aktivovaným štukem | m2 | 158.207 |  | 0 | 0 | 0 | 0.003955 | 0.62571 | 1 | 0 | [9 empty] | 0 | 0 | 0 | 15 | 0 | 0 |  |  |  | 0 | 0 | 61_ | 6_ | _ |  | ok | 0.003955
21 |  | 611471413R00R | Úprava stropů aktiv. štukem s přísadou, tl. 2-3 mm do 50% | m2 | 0 |  | 0 | 0 | 0 | 0.00791 | 0 | 1 | 0 | [9 empty] | 0 | 0 | 0 | 15 | 0 | 0 |  |  |  | 0 | 0 | 61_ | 6_ | _ |  | vytvořená | 0.00791
22 |  | 611471413R00 | Úprava stropů aktiv. štukem s přísadou, tl. 2-3 mm do 100 % pl. | m2 | 53.424 |  | 0 | 0 | 0 | 0.00791 | 0.42258 | 1 | 0 | [9 empty] | 0 | 0 | 0 | 15 | 0 | 0 |  |  |  | 0 | 0 | 61_ | 6_ | _ |  | ok -přesunutá | 0.00791
23 |  | 781101210R00 | Penetrace podkladu pod omítky | m2 | 337.5147 |  | 0 | 0 | 0 | 0.00021 | 0.070878 | 1 | 0 | [9 empty] | 0 | 0 | 0 | 15 | 0 | 0 |  |  |  | 0 | 0 | 781_ | 78_ | _ |  | ok | 0.00021 | =F31*0,1+F32*0,5+F33*0,75+F34*1+F35+F36+F60+F38+F39+F43+F44+F45
24 |  | 601016143RT1 | Stěrka na stropech PROFI Finalspachtel vnit. ručně | m2 | 0 |  | 0 | 0 | 0 | 0.00339 | 0 | 1 | 0 | [9 empty] | 0 | 0 | 0 | 15 | 0 | 0 |  |  |  | 0 | 0 | 6_ | 6_ | _ |  |  | 0.00339
25 |  | 602011147RT1 | Stěrka sádrová stěn, Cemix 106, ručně | m2 | 0 |  | 0 | 0 | 0 | 0.00273 | 0 | 1 | 0 | [9 empty] | 0 | 0 | 0 | 15 | 0 | 0 |  |  |  | 0 | 0 | 6_ | 6_ | _ |  |  | 0.00273
26 |  | 602016191R00 | Penetrační nátěr stěn PROFI Putzgrund | m2 | 0 |  | 0 | 0 | 0 | 0.00016 | 0 | 1 | 0 | [9 empty] | 0 | 0 | 0 | 15 | 0 | 0 |  |  |  | 0 | 0 | 6_ | 6_ | _ |  |  | 0.00016 | =F31*0,1+F32*0,5+F33*0,75+F34*1+F60+F44+F45
27 |  | 602016195R00 | Penetrace hloubková stěn PROFI Silikat-Tiefengrund | m2 | 0 |  | 0 | 0 | 0 | 0.00032 | 0 | 1 | 0 | [9 empty] | 0 | 0 | 0 | 15 | 0 | 0 |  |  |  | 0 | 0 | 6_ | 6_ | _ |  |  | 0.00032 | =F31*0,1+F32*0,5+F33*0,75+F34*1+F60+F44+F45
28 |  | 601016193R00 | Penetrace hloubková stropů PROFI Akryl-Tiefengrund | m2 | 0 |  | 0 | 0 | 0 | 0.00033 | 0 | 1 | 0 | [9 empty] | 0 | 0 | 0 | 15 | 0 | 0 |  |  |  | 0 | 0 | 6_ | 6_ | _ |  |  | 0.00033 | =F35+F36+F60+F38+F43
29 |  | 611481211RT2 | Montáž výztužné sítě (perlinky) do stěrky-stropy | m2 | 40.068 |  | 0 | 0 | 0 | 0.00411 | 0.16468 | 1 | 0 | [9 empty] | 0 | 0 | 0 | 15 | 0 | 0 |  |  |  | 0 | 0 | 61_ | 6_ | _ |  |  | 0.00411
30 |  | 612481211RT8 | Montáž výztužné sítě (perlinky) do stěrky-stěny | m2 | 79.1035 |  | 0 | 0 | 0 | 0.00361 | 0.28556 | 1 | 0 | [9 empty] | 0 | 0 | 0 | 15 | 0 | 0 |  |  |  | 0 | 0 | 61_ | 6_ | _ |  | ok -přesunutá | 0.00361
31 |  | 612423531RT2 | Omítka rýh stěn vápenná šířky do 15 cm - štuk | m2 | 6.7122 |  | 0 | 0 | 0 | 0.03829 | 0.25701 | 1 | 0 | [9 empty] | 0 | 0 | 0 | 15 | 0 | 0 |  |  |  | 0 | 0 | 61_ | 6_ | _ | 57 m rýhh v šíři 15 cm | ok -přesunutá | 0.03829
32 |  | 612403386R00 | Hrubá výplň rýh ve stěnách maltou šíře rýhy 10 cm | m | 0 |  | 0 | 0 | 0 | 0.068 | 0 | 1 | 0 | [9 empty] | 0 | 0 | 0 | 15 | 0 | 0 |  |  |  | 0 | 0 | 61_ | 6_ | _ | dle rozpisu elektro 260 m kabelů a 78 m NN a STA | ok | 0.068
33 |  | 612403380R00 | Hrubá výplň rýh ve stěnách do 3x3 cm maltou ze SMS | m | 37.29 |  | 0 | 0 | 0 | 0.00156 | 0.058172 | 1 | 0 | [9 empty] | 0 | 0 | 0 | 15 | 0 | 0 |  |  |  | 0 | 0 | 61_ | 6_ | _ |  | ok | 0.00156
34 |  | 612403382R00 | Hrubá výplň rýh ve stěnách do 3x7 cm maltou ze SMS | m | 0 |  | 0 | 0 | 0 | 0.00433 | 0 | 1 | 0 | [9 empty] | 0 | 0 | 0 | 15 | 0 | 0 |  |  |  | 0 | 0 | 61_ | 6_ | _ |  | ok | 0.00433
35 |  | 612409991RT2 | Začištění omítek kolem oken, dveří apod. | m | 19.884 |  | 0 | 0 | 0 | 0.00238 | 0.047324 | 1 | 0 | [9 empty] | 0 | 0 | 0 | 15 | 0 | 0 |  |  |  | 0 | 0 | 61_ | 6_ | _ |  | ok | 0.00238
36 |  | 611401111R00 | Oprava omítky na stropech - odstraněné hřeby garnyž, svítidla a pod. | kus | 0 |  | 0 | 0 | 0 | 0.00685 | 0 | 1 | 0 | [9 empty] | 0 | 0 | 0 | 15 | 0 | 0 |  |  |  | 0 | 0 | 61_ | 6_ | _ |  | ok | 0.00685
37 |  | 612401191RT2 | Omítka malých ploch vnitřních stěn do 0,09 m2 | kus | 0 |  | 0 | 0 | 0 | 0.0032 | 0 | 1 | 0 | [9 empty] | 0 | 0 | 0 | 15 | 0 | 0 |  |  |  | 0 | 0 | 61_ | 6_ | _ | 37 el.krabic | ok | 0.0032
38 |  | 610991111R00 | Zakrývání výplní vnitřních otvorů | m2 | 59.766 |  | 0 | 0 | 0 | 0.0004 | 0.023906 | 1 | 0 | [9 empty] | 0 | 0 | 0 | 15 | 0 | 0 |  |  |  | 0 | 0 | 61_ | 6_ | _ |  | ok | 0.0004
39 |  | 642942111RZ1 | Osazení zárubní dveřních ocelových, pl. do 2,5 m2 | kus | 0 |  | 0 | 0 | 0 | 0 | 0 | 1 | 0 | [9 empty] | 0 | 0 | 0 | 15 | 0 | 0 |  |  |  | 0 | 0 | 64_ | 6_ | _ |  | ok | 0
40 |  | 55330368 | Zárubeň ocelová YH 75 600x1970x75 | kus | 0 |  | 0 | 0 | 0 | 0.01072 | 0 | 0 | 0 | [9 empty] | 0 | 0 | 0 | 15 | 0 | 0 |  |  |  | 0 | 0 | 64_ | 6_ | _ |  | ok | 0.01072
40a |  | 55330369 | Zárubeň ocelová YH 75 700x1970x75 | kus | 0 |  | 0 | 0 | 0 | 1.0107 | 0 | 1 | 0 | [9 empty] | 0 | 0 | 0 | 16 | 0 | 0 |  |  |  | 0 | 0 | 64_ | 6_ | _ |  | ok | 1.0107
40b |  | 55330370 | Zárubeň ocelová YH 75 800x1970x75 | kus | 0 |  | 0 | 0 | 0 | 2.0107 | 0 | 2 | 0 | [9 empty] | 0 | 0 | 0 | 17 | 0 | 0 |  |  |  | 0 | 0 | 64_ | 6_ | _ |  | ok | 2.0107
40c |  | 55330371 | Zárubeň ocelová protipožární 800x1970x110 | kus | 0 |  | 0 | 0 | 0 | 3.0107 | 0 | 3 | 0 | [9 empty] | 0 | 0 | 0 | 18 | 0 | 0 |  |  |  | 0 | 0 | 64_ | 6_ | _ |  | ok | 3.0107
41 |  | 64294-0001.A | Zalití zárubní kovových do 2,5 m2 maltou MC | kus | 0 |  | 0 | 0 | 0 | 0.1886 | 0 | 1 | 0 | [9 empty] | 0 | 0 | 0 | 15 | 0 | 0 |  |  |  | 0 | 0 | 64_ | 6_ | _ |  | ok | 0.1886
42 |  | 771578011R00 | Spára stěn akrylát - napojení vyzdívek | m | 0 |  | 0 | 0 | 0 | 4e-05 | 0 | 1 | 0 | [9 empty] | 0 | 0 | 0 | 15 | 0 | 0 |  |  |  | 0 | 0 | 771_ | 77_ | _ |  |  | 4e-05
43 |  | 602029141R00 | Štuk vnitřní Kerastuk K, tl. 2 mm, ručně | m2 | 0 |  | 0 | 0 | 0 | 0.00658 | 0 | 1 | 0 | [9 empty] | 0 | 0 | 0 | 15 | 0 | 0 |  |  |  | 0 | 0 | 61_ | 6_ | _ |  | ok | 0.00658
|  | 63 | Podlahy a podlahové konstrukce |  |  |  | 0 | 0 | 0 |  | 1.5632 |  |  | 0 | HS | 0 | 0 | 0 | 0 | 0 | 0 | 0 | [6 empty] | 0 | 0 | 0
44 |  | 771990111 | Samonivelační stěrka tl 4 mm | m2 | 18.9042 |  | 0 | 0 | 0 | 0.00315 | 0.059548 | 1 | 0 | [9 empty] | 0 | 0 | 0 | 15 | 0 | 0 |  |  |  | 0 | 0 | 63_ | 6_ | _ |  | ok | 0.00315
45 |  | 632413150R00 | Potěr betonový podlahový, ruční zpracování, ø tl. 60 mm | m2 | 14.1792 |  | 0 | 0 | 0 | 0.105 | 1.4888 | 1 | 0 | [9 empty] | 0 | 0 | 0 | 15 | 0 | 0 |  |  |  | 0 | 0 | 63_ | 6_ | _ |  | přidaná | 0.105
46 |  | 632473102R00 | Potěr vyrovnávací na bázi cementu samonivelační ručně tl. 2 mm - pod dlažbu | m2 | 4.725 |  | 0 | 0 | 0 | 0.00315 | 0.014884 | 1 | 0 | [9 empty] | 0 | 0 | 0 | 15 | 0 | 0 |  |  |  | 0 | 0 | 63_ | 6_ | _ |  | ok | 0.00315
|  | 722 | Vnitřní vodovod |  |  |  | 0 | 0 | 0 |  | 0.1351 |  |  | 0 | PS | 0 | 0 | 0 | 0 | 0 | 0 | 0 | [6 empty] | 0 | 0 | 0
47 |  |  | Úpravy rozvodů vody a kanalizace v bytě, včetně demontáží původních, nefunkčních a nepotřebných rozvodů - do 100% standardní ceny pro byt této velikosti | kom. | 1 |  | 0 | 0 | 0 | 0.1351 | 0.1351 | 1 | 0 | [9 empty] | 0 | 0 | 0 | 15 | 0 | 0 |  |  |  | 0 | 0 | 722_ | 72_ | _ |  | vytvořená | 0.1351
|  | 725 | Zařizovací předměty |  |  |  | 0 | 0 | 0 |  | 0.2132 |  |  | 0 | PS | 0 | 0 | 0 | 0 | 0 | 0 | 0 | [6 empty] | 0 | 0 | 0
48 |  | 725110811R00 | Demontáž klozetů splachovacích | soubor | 1 |  | 0 | 0 | 0 | 0.031 | 0.031 | 1 | 0 | [9 empty] | 0 | 0 | 0 | 15 | 0 | 0 |  |  |  | 0 | 0 | 725_ | 72_ | _ |  | ok -přesunutá | 0.031
49 |  | 725013131R00 | Klozet kombi , nádrž s armat. odpad kolmý, bílý | soubor | 1 |  | 0 | 0 | 0 | 0.03122 | 0.03122 | 1 | 0 | [9 empty] | 0 | 0 | 0 | 15 | 0 | 0 |  |  |  | 0 | 0 | 725_ | 72_ | _ |  | ok | 0.03122
50 |  | 55167391 | Sedátko klozetové z PH - bílé | kus | 1 |  | 0 | 0 | 0 | 0.00128 | 0.00128 | 0 | 0 | [9 empty] | 0 | 0 | 0 | 15 | 0 | 0 |  |  |  | 0 | 0 | Z99999_ | _ | _ |  | ok -přesunutá | 0.00128
51 |  | 725013129R00 | Kloz.kombi OLYMP ZTP, nádrž s arm. odpad svislý/zadní, včetně sedátka | soubor | 0 |  | 0 | 0 | 0 | 0.03122 | 0 | 1 | 0 | [9 empty] | 0 | 0 | 0 | 15 | 0 | 0 |  |  |  | 0 | 0 | 725_ | 72_ | _ |  | ok | 0.03122
52 |  | 725210821R00 | Demontáž umyvadel bez výtokových armatur | soubor | 1 |  | 0 | 0 | 0 | 0.01946 | 0.01946 | 1 | 0 | [9 empty] | 0 | 0 | 0 | 15 | 0 | 0 |  |  |  | 0 | 0 | 725_ | 72_ | _ |  | ok -přesunutá | 0.01946
53 |  | 725017132R00 | Umyvadlo na šrouby OLYMP Deep 55 x 45 cm, bílé | soubor | 0 |  | 0 | 0 | 0 | 0.01701 | 0 | 1 | 0 | [9 empty] | 0 | 0 | 0 | 15 | 0 | 0 |  |  |  | 0 | 0 | 725_ | 72_ | _ |  | ok | 0.01701
54 |  | 725017132R00 | Umyvadlo na šrouby 50 x 45 cm, bílé | soubor | 1 |  | 0 | 0 | 0 | 0.01701 | 0.01701 | 1 | 0 | [9 empty] | 0 | 0 | 0 | 15 | 0 | 0 |  |  |  | 0 | 0 | 725_ | 72_ | _ |  | ok | 0.01701
55 |  | 725212370R00 | Umyvadlo pro invalidy, se zápachovou uzávěrkou | soubor | 0 |  | 0 | 0 | 0 | 0.045 | 0 | 1 | 0 | [9 empty] | 0 | 0 | 0 | 15 | 0 | 0 |  |  |  | 0 | 0 | 725_ | 72_ | _ |  | ok | 0.045
56 |  | 725860211RT1 | Sifon umyvadlový, 5/4 " přípoj pračka | kus | 1 |  | 0 | 0 | 0 | 0.00022 | 0.00022 | 1 | 0 | [9 empty] | 0 | 0 | 0 | 15 | 0 | 0 |  |  |  | 0 | 0 | 725_ | 72_ | _ |  | ok -přesunutá | 0.00022
57 |  | 725860107R00 | Uzávěrka zápachová umyvadlová, D 40 | kus | 1 |  | 0 | 0 | 0 | 0.00041 | 0.00041 | 1 | 0 | [9 empty] | 0 | 0 | 0 | 15 | 0 | 0 |  |  |  | 0 | 0 | 725_ | 72_ | _ |  | ok -přesunutá | 0.00041
58 |  | 725219201R00R | Montáž umyvadel | soubor | 1 |  | 0 | 0 | 0 | 0.01 | 0.01 | 1 | 0 | [9 empty] | 0 | 0 | 0 | 15 | 0 | 0 |  |  |  | 0 | 0 | 725_ | 72_ | _ |  | ok | 0.01
59 |  | 725840850R00 | Demontáž baterie umyvadlové | kus | 1 |  | 0 | 0 | 0 | 0.00225 | 0.00225 | 1 | 0 | [9 empty] | 0 | 0 | 0 | 15 | 0 | 0 |  |  |  | 0 | 0 | 725_ | 72_ | _ |  | ok -vytvořená (60) - opakování | 0.00225
60 |  | 725823111RT1 | Baterie umyvadlová nástěnná ruční | kus | 1 |  | 0 | 0 | 0 | 0.0085 | 0.0085 | 1 | 0 | [9 empty] | 0 | 0 | 0 | 15 | 0 | 0 |  |  |  | 0 | 0 | 725_ | 72_ | _ |  | ok -přesunutá | 0.0085
61 |  | 725829301R00 | Montáž baterie umyvadlové | kus | 1 |  | 0 | 0 | 0 | 4e-05 | 4e-05 | 1 | 0 | [9 empty] | 0 | 0 | 0 | 15 | 0 | 0 |  |  |  | 0 | 0 | 725_ | 72_ | _ |  | ok - vytvořená (42) | 4e-05
62 |  | 725220841R00 | Demontáž ocelové vany | soubor | 1 |  | 0 | 0 | 0 | 0.0329 | 0.0329 | 1 | 0 | [9 empty] | 0 | 0 | 0 | 15 | 0 | 0 |  |  |  | 0 | 0 | 725_ | 72_ | _ |  | ok -přesunutá | 0.0329
63 |  | 725018105R00 | Vana akrylátová, případně plechová smaltovaná, dl. 1400 mm | soubor | 1 |  | 0 | 0 | 0 | 0.04678 | 0.04678 | 1 | 0 | [9 empty] | 0 | 0 | 0 | 15 | 0 | 0 |  |  |  | 0 | 0 | 725_ | 72_ | _ |  | ok -přesunutá | 0.04678
64 |  | 725224137R00 | Vana akrylátová KLASIK se zápachovou uzávěrkou, dl. 1700 mm | soubor | 0 |  | 0 | 0 | 0 | 0.04705 | 0 | 1 | 0 | [9 empty] | 0 | 0 | 0 | 15 | 0 | 0 |  |  |  | 0 | 0 | 725_ | 72_ | _ |  | ok -přesunutá | 0.04705
65 |  | 55221002.A | Nohy kovové pro standard. Vany | pár | 1 |  | 0 | 0 | 0 | 0.0042 | 0.0042 | 0 | 0 | [9 empty] | 0 | 0 | 0 | 15 | 0 | 0 |  |  |  | 0 | 0 | Z99999_ | _ | _ |  | ok -přesunutá | 0.0042
66 |  | 725860190R00 | Sifon vanový, D 40, 50 mm | kus | 1 |  | 0 | 0 | 0 | 9e-05 | 9e-05 | 1 | 0 | [9 empty] | 0 | 0 | 0 | 15 | 0 | 0 |  |  |  | 0 | 0 | 725_ | 72_ | _ |  | ok -přesunutá | 9e-05
67 |  | 725249102R00 | Montáž vany | soubor | 1 |  | 0 | 0 | 0 | 0.00062 | 0.00062 | 1 | 0 | [9 empty] | 0 | 0 | 0 | 15 | 0 | 0 |  |  |  | 0 | 0 | 725_ | 72_ | _ |  | vytvořená (50) MT sprch. Mís a vaniček | 0.00062
68 |  | 725840850R00 | Demontáž baterie sprch./vanové diferenciální G 3/4x1 | kus | 1 |  | 0 | 0 | 0 | 0.00225 | 0.00225 | 1 | 0 | [9 empty] | 0 | 0 | 0 | 15 | 0 | 0 |  |  |  | 0 | 0 | 725_ | 72_ | _ |  | ok | 0.00225
69 |  | 725835113R00 | Baterie vanová nástěnná ruční, vč. příslušenství | soubor | 1 |  | 0 | 0 | 0 | 0.00153 | 0.00153 | 1 | 0 | [9 empty] | 0 | 0 | 0 | 15 | 0 | 0 |  |  |  | 0 | 0 | 725_ | 72_ | _ |  | ok | 0.00153
70 |  | 725829301R00 | Montáž baterie vanové | kus | 1 |  | 0 | 0 | 0 | 0.0004 | 0.0004 | 1 | 0 | [9 empty] | 0 | 0 | 0 | 15 | 0 | 0 |  |  |  | 0 | 0 | 725_ | 72_ | _ |  | ok | 0.0004
71 |  | 642938080 | Vanička sprchová keramická čtverec ABELE 90x90 cm | kus | 0 |  | 0 | 0 | 0 | 0.0395 | 0 | 0 | 0 | [9 empty] | 0 | 0 | 0 | 15 | 0 | 0 |  |  |  | 0 | 0 | 725_ | 72_ | _ |  | ok | 0.0395
72 |  | 642938080 | Vanička sprchová čtvrtkruhová 90x90 cm, R 550, keramická | kus | 0 |  | 0 | 0 | 0 | 0.037 | 0 | 0 | 0 | [9 empty] | 0 | 0 | 0 | 15 | 0 | 0 |  |  |  | 0 | 0 | 725_ | 72_ | _ |  | ok | 0.037
73 |  | 642938080 | Vanička sprchová obdélníková 120x73x15 cm, akrylátová | kus | 0 |  | 0 | 0 | 0 | 0.04513 | 0 | 0 | 0 | [9 empty] | 0 | 0 | 0 | 15 | 0 | 0 |  |  |  | 0 | 0 | 725_ | 72_ | _ |  | ok | 0.04513
74 |  | 725860221RT1 | Sifon sprchový PP/PE HL514, D 40/50 mm | kus | 0 |  | 0 | 0 | 0 | 0.00028 | 0 | 1 | 0 | [9 empty] | 0 | 0 | 0 | 15 | 0 | 0 |  |  |  | 0 | 0 | 725_ | 72_ | _ |  | ok | 0.00028
75 |  | 725249102R00 | Montáž sprchových mís a vaniček | soubor | 0 |  | 0 | 0 | 0 | 0.00062 | 0 | 1 | 0 | [9 empty] | 0 | 0 | 0 | 15 | 0 | 0 |  |  |  | 0 | 0 | 725_ | 72_ | _ |  | ok | 0.00062
76 |  | 725249103R00 | Montáž sprchových koutů, zástěn sprchových vaniček | soubor | 0 |  | 0 | 0 | 0 | 0.00017 | 0 | 1 | 0 | [9 empty] | 0 | 0 | 0 | 15 | 0 | 0 |  |  |  | 0 | 0 | 725_ | 72_ | _ |  | ok | 0.00017
77 |  | 55428100.A | Kout sprchov 1/4kruh 90x90xR50 SKKH2/90R50 S | kus | 0 |  | 0 | 0 | 0 | 0.016 | 0 | 0 | 0 | [9 empty] | 0 | 0 | 0 | 15 | 0 | 0 |  |  |  | 0 | 0 | 725_ | 72_ | _ |  | ok | 0.016
78 |  | 55428101.A | Sprchová zástěna SKKP6-90 bílá+pearl | kus | 0 |  | 0 | 0 | 0 | 0.016 | 0 | 0 | 0 | [9 empty] | 0 | 0 | 0 | 15 | 0 | 0 |  |  |  | 0 | 0 | 725_ | 72_ | _ |  | ok | 0.016
79 |  | 55428102.A | Sprchová zástěna ASDP3-120 bílá+pearl | kus | 0 |  | 0 | 0 | 0 | 0.0002 | 0 | 1 | 0 | [9 empty] | 0 | 0 | 0 | 15 | 0 | 0 |  |  |  | 0 | 0 | 725_ | 72_ | _ |  | ok | 0.0002
80 |  | 725229107R00 | Montáž vanových zástěn oboustranně upevněných | soubor | 0 |  | 0 | 0 | 0 | 0.0002 | 0 | 1 | 0 | [9 empty] | 0 | 0 | 0 | 15 | 0 | 0 |  |  |  | 0 | 0 | 725_ | 72_ | _ |  | ok | 0.0002
81 |  | 725835113R00 | Baterie sprchová termostatická nástěnná ruční, vč. příslušenství | soubor | 0 |  | 0 | 0 | 0 | 0.00153 | 0 | 1 | 0 | [9 empty] | 0 | 0 | 0 | 15 | 0 | 0 |  |  |  | 0 | 0 | 725_ | 72_ | _ |  | ok - vytvořená (61) | 0.00153
82 |  | 725829301R00 | Montáž baterie sprchové | kus | 0 |  | 0 | 0 | 0 | 4e-05 | 0 | 1 | 0 | [9 empty] | 0 | 0 | 0 | 15 | 0 | 0 |  |  |  | 0 | 0 | 725_ | 72_ | _ |  | ok - vytvořená (42) | 4e-05
83 |  | 725840850R00 | Demontáž baterie dřezové | kus | 0 |  | 0 | 0 | 0 | 0.00225 | 0 | 1 | 0 | [9 empty] | 0 | 0 | 0 | 15 | 0 | 0 |  |  |  | 0 | 0 | 725_ | 72_ | _ |  | ok - vytvořená (62) | 0.00225
84 |  | 55143605 | Baterie dřezová CERAPLAN NEW B 5206 AA | kus | 0 |  | 0 | 0 | 0 | 0 | 0 | 0 | 0 | [9 empty] | 0 | 0 | 0 | 15 | 0 | 0 |  |  |  | 0 | 0 | Z99999_ | _ | _ |  | ok | 0
85 |  | 725829301R00 | Montáž baterie dřezové stojánkové | kus | 0 |  | 0 | 0 | 0 | 4e-05 | 0 | 1 | 0 | [9 empty] | 0 | 0 | 0 | 15 | 0 | 0 |  |  |  | 0 | 0 | 725_ | 72_ | _ |  | ok - vytvořená (42) | 4e-05
86 |  | 725860182RT1 | Sifon pračkový HL405, D 40/50 mm | kus | 0 |  | 0 | 0 | 0 | 0.00073 | 0 | 1 | 0 | [9 empty] | 0 | 0 | 0 | 15 | 0 | 0 |  |  |  | 0 | 0 | 725_ | 72_ | _ |  | ok | 0.00073
87 |  | 725814122R00 | Ventil pračkový se zpět.kl. DN15 x DN20 | soubor | 1 |  | 0 | 0 | 0 | 0.00024 | 0.00024 | 1 | 0 | [9 empty] | 0 | 0 | 0 | 15 | 0 | 0 |  |  |  | 0 | 0 | 725_ | 72_ | _ |  | ok | 0.00024
88 |  | 725814105R00 | Ventil rohový s filtrem DN 15 x DN 10 | soubor | 5 |  | 0 | 0 | 0 | 0.00024 | 0.0012 | 1 | 0 | [9 empty] | 0 | 0 | 0 | 15 | 0 | 0 |  |  |  | 0 | 0 | 725_ | 72_ | _ |  | ok | 0.00024
89 |  | 725814121R00 | Ventil kombi. IVAR.ART.250 DN 15 x (DN 20 + DN 10) | soubor | 0 |  | 0 | 0 | 0 | 0.00034 | 0 | 1 | 0 | [9 empty] | 0 | 0 | 0 | 15 | 0 | 0 |  |  |  | 0 | 0 | 725_ | 72_ | _ |  | ok | 0.00034
90 |  | 725291114R00 | Madlo rovné bílé Novaservis dl. 600 mm | soubor | 0 |  | 0 | 0 | 0 | 0.0013 | 0 | 1 | 0 | [9 empty] | 0 | 0 | 0 | 15 | 0 | 0 |  |  |  | 0 | 0 | 725_ | 72_ | _ |  | ok | 0.0013
91 |  | 725291116R00 | Madlo rovné bílé Novaservis dl. 700 mm | soubor | 0 |  | 0 | 0 | 0 | 0.0015 | 0 | 1 | 0 | [9 empty] | 0 | 0 | 0 | 15 | 0 | 0 |  |  |  | 0 | 0 | 725_ | 72_ | _ |  | ok | 0.0015
92 |  | 725291136R00 | Madlo dvojité sklopné bílé Novaservis dl. 830 mm | soubor | 0 |  | 0 | 0 | 0 | 0.0023 | 0 | 1 | 0 | [9 empty] | 0 | 0 | 0 | 15 | 0 | 0 |  |  |  | 0 | 0 | 725_ | 72_ | _ |  | ok | 0.0023
93 |  | 725291132R00 | Madlo dvojité pevné bílé Novaservis dl. 830 mm | soubor | 0 |  | 0 | 0 | 0 | 0.0023 | 0 | 1 | 0 | [9 empty] | 0 | 0 | 0 | 15 | 0 | 0 |  |  |  | 0 | 0 | 725_ | 72_ | _ |  | ok | 0.0023
94 |  | 725291171R00 | Sedátko sklopné bílé Novaservis | soubor | 0 |  | 0 | 0 | 0 | 0.001 | 0 | 1 | 0 | [9 empty] | 0 | 0 | 0 | 15 | 0 | 0 |  |  |  | 0 | 0 | 725_ | 72_ | _ |  | ok | 0.001
95 |  | 55231080 | Dřez nerez s miskou vestavný typ 528 Mono plus 1a | kus | 0 |  | 0 | 0 | 0 | 0.004 | 0 | 0 | 0 | [9 empty] | 0 | 0 | 0 | 15 | 0 | 0 |  |  |  | 0 | 0 | Z99999_ | _ | _ |  | ok | 0.004
96 |  | 735171134R00 | Těleso trub.Koralux Linear Comfort | kus | 0 |  | 0 | 0 | 0 | 0.0166 | 0 | 1 | 0 | [9 empty] | 0 | 0 | 0 | 15 | 0 | 0 |  |  |  | 0 | 0 | 735_ | 73_ | _ |  | ok | 0.0166
97 |  | 725980113R00 | Dvířka vanová / revizní 300 x 300 mm bílá | kus | 2 |  | 0 | 0 | 0 | 0.0008 | 0.0016 | 1 | 0 | [9 empty] | 0 | 0 | 0 | 15 | 0 | 0 |  |  |  | 0 | 0 | 725_ | 72_ | _ |  | ok | 0.0008
98 |  | 953946111R00 | Osazení ventilačních mřížek | kus | 0 |  | 0 | 0 | 0 | 0.0002 | 0 | 1 | 0 | [9 empty] | 0 | 0 | 0 | 15 | 0 | 0 |  |  |  | 0 | 0 | 95_ | 9_ | _ |  | ok -přesunutá | 0.0002
99 |  | 42972741 | Mřížka kruhová KMM pr.160.20, na konec potrubí | kus | 0 |  | 0 | 0 | 0 | 0.0004 | 0 | 0 | 0 | [9 empty] | 0 | 0 | 0 | 15 | 0 | 0 |  |  |  | 0 | 0 | 95_ | 9_ | _ |  | ok -přesunutá | 0.0004
100 |  | 998725202R00 | Přesun hmot pro zařizovací předměty, výšky do 12 m | % | 6.1 |  | 0 | 0 | 0 |  |  | 5 | 0 | [9 empty] | 0 | 0 | 0 | 15 | 0 | 0 |  |  |  | 0 | 0 | H725_ | 9_ | _ |  | ok
|  | 734 | Armatury |  |  |  | 0 | 0 | 0 |  | 0 |  |  | 0 | PS | 0 | 0 | 0 | 0 | 0 | 0 | 0 | [6 empty] | 0 | 0 | 0
101 |  | 734119111R00 | Montáž uzavíracích ventilů DN 15 - 2ks | soubor | 0 |  | 0 | 0 | 0 | 0.00234 | 0 | 1 | 0 | [9 empty] | 0 | 0 | 0 | 15 | 0 | 0 |  |  |  | 0 | 0 | 734_ | 73_ | _ |  | ok | 0.00234
102 |  | 734291971R01 | Výměna hlavice ovládání term. ventilů | ks | 0 |  | 0 | 0 | 0 | 0.00018 | 0 | 1 | 0 | [9 empty] | 0 | 0 | 0 | 15 | 0 | 0 |  |  |  | 0 | 0 | 734_ | 73_ | _ |  | ok | 0.00234
|  | 735 | Otopná tělesa |  |  |  | 0 | 0 | 0 |  | 0 |  |  | 0 | PS | 0 | 0 | 0 | 0 | 0 | 0 | 0 | [6 empty] | 0 | 0 | 0
103 |  | 735159111R00 | Montáž panelových těles Radik do délky 1600 mm | kus | 0 |  | 0 | 0 | 0 | 0 | 0 | 1 | 0 | [9 empty] | 0 | 0 | 0 | 15 | 0 | 0 |  |  |  | 0 | 0 | 735_ | 73_ | _ |  | ok | 0
104 |  | 735151811R00 | Demontáž otopných těles panelových 1řadých,1500 mm | kus | 0 |  | 0 | 0 | 0 | 0.0124 | 0 | 1 | 0 | [9 empty] | 0 | 0 | 0 | 15 | 0 | 0 |  |  |  | 0 | 0 | 735_ | 73_ | _ |  | ok | 0.0124
105 |  | 735151811R01.2 | Vypuštění, napuštění systému, tlak.zk. | kpl | 0 |  | 0 | 0 | 0 |  |  | 1 | 0 | [9 empty] | 0 | 0 | 0 | 15 | 0 | 0 |  |  |  | 0 | 0 | 735_ | 73_ | _ |  | ok
106 |  | 48457008 | Těleso otopné des. Radik Klasik typ11 v. do 600 dl. do 1200 | kus | 0 |  | 0 | 0 | 0 | 0.0125 | 0 | 0 | 0 | [9 empty] | 0 | 0 | 0 | 15 | 0 | 0 |  |  |  | 0 | 0 | Z99999_ | _ | _ |  | ok | 0.0125
107 |  | 998735202R00 | Přesun hmot pro otopná tělesa, výšky do 12 m | % | 2.9 |  | 0 | 0 | 0 |  |  | 5 | 0 | [9 empty] | 0 | 0 | 0 | 15 | 0 | 0 |  |  |  | 0 | 0 | H735_ | 9_ | _ |  | ok
|  | 766 | Konstrukce truhlářské |  |  |  | 0 | 0 | 0 |  | 0.35406 |  |  | 0 | PS | 0 | 0 | 0 | 0 | 0 | 0 | 0 | [6 empty] | 0 | 0 | 0
108 |  | 61162111 | Dveře vnitřní fóliované 2/3 sklo 1kř. 70x197 cm | kus | 0 |  | 0 | 0 | 0 | 0.0215 | 0 | 0 | 0 | [9 empty] | 0 | 0 | 0 | 15 | 0 | 0 |  |  |  | 0 | 0 | 766_ | 76_ | _ |  | ok -přesunutá | 0.0215
109 |  | 61162112 | Dveře vnitřní fóliované 2/3 sklo 1kř. 80x197 cm | kus | 2 |  | 0 | 0 | 0 | 0.024 | 0.048 | 0 | 0 | [9 empty] | 0 | 0 | 0 | 15 | 0 | 0 |  |  |  | 0 | 0 | Z99999_ | Z_ | _ |  |  | 0.024
110 |  | 61162101 | Dveře vnitřní fóliované plné 1kř.60x197 cm | kus | 1 |  | 0 | 0 | 0 | 0.017 | 0.017 | 0 | 0 | [9 empty] | 0 | 0 | 0 | 15 | 0 | 0 |  |  |  | 0 | 0 | 766_ | 76_ | _ |  | ok | 0.017
111 |  | 61162102 | Dveře vnitřní fóliované plné 1kř.70x197 cm | kus | 0 |  | 0 | 0 | 0 | 0.019 | 0 | 0 | 0 | [9 empty] | 0 | 0 | 0 | 15 | 0 | 0 |  |  |  | 0 | 0 | 766_ | 76_ | _ |  | ok | 0.019
112 |  | 61162103 | Dveře vnitřní fóliované plné 1kř.90x197 cm | kus | 0 |  | 0 | 0 | 0 | 0.0215 | 0 | 0 | 0 | [9 empty] | 0 | 0 | 0 | 15 | 0 | 0 |  |  |  | 0 | 0 | Z99999_ | Z_ | _ |  |  | 0.0215
113 |  | 968061125R00 | Vyvěšení dřevěných dveřních křídel pl. do 2 m2 | kus | 0 |  | 0 | 0 | 0 | 0 | 0 | 1 | 0 | [9 empty] | 0 | 0 | 0 | 15 | 0 | 0 |  |  |  | 0 | 0 | 96_ | 9_ | _ |  | ok -přesunutá bourání | 0
114 |  | 968061125R00 | Demontáž dveří,otevíravých 1kř.do 0,8 m s likvidací | kus | 3 |  | 0 | 0 | 0 | 0.012 | 0.036 | 1 | 0 | [9 empty] | 0 | 0 | 0 | 15 | 0 | 0 |  |  |  | 0 | 0 | 766_ | 76_ | _ |  | ok | 0.012
115 |  | 766661112R00 | Montáž dveří do zárubně,otevíravých 1kř.do 0,8 m | kus | 3 |  | 0 | 0 | 0 | 0 | 0 | 1 | 0 | [9 empty] | 0 | 0 | 0 | 15 | 0 | 0 |  |  |  | 0 | 0 | 766_ | 76_ | _ |  | ok | 0
116 |  | 54914585 | Kliky se štítem mezip 804 Cr | kus | 2 |  | 0 | 0 | 0 | 0.00075 | 0.0015 | 0 | 0 | [9 empty] | 0 | 0 | 0 | 15 | 0 | 0 |  |  |  | 0 | 0 | 766_ | 76_ | _ |  | ok | 0.00075
117 |  | 54914582 | Kliky se štítem mezip 804 se zaj. Cr (WC zámek) | kus | 1 |  | 0 | 0 | 0 | 0.00075 | 0.00075 | 0 | 0 | [9 empty] | 0 | 0 | 0 | 15 | 0 | 0 |  |  |  | 0 | 0 | 766_ | 76_ | _ |  | ok | 0.00075
118 |  | 766670021R00 | Montáž kliky a štítku | kus | 3 |  | 0 | 0 | 0 | 0 | 0 | 1 | 0 | [9 empty] | 0 | 0 | 0 | 15 | 0 | 0 |  |  |  | 0 | 0 | 766_ | 76_ | _ |  | ok | 0
119 |  | 61165619 | Dveře protipožární EI30 80x197 cm HPL 0,8 - včetně 2x kukátka, prahu a nalepení čísla bytové jednotky | kus | 0 |  | 0 | 0 | 0 | 0.026 | 0 | 0 | 0 | [9 empty] | 0 | 0 | 0 | 15 | 0 | 0 |  |  |  | 0 | 0 | 766_ | 76_ | _ |  | ok | 0.026
120 |  | 766661422R00 | Montáž dveří protipožárních 1kříd. nad 80 cm | kus | 0 |  | 0 | 0 | 0 | 0 | 0 | 1 | 0 | [9 empty] | 0 | 0 | 0 | 15 | 0 | 0 |  |  |  | 0 | 0 | 766_ | 76_ | _ |  | ok | 0
121 |  | 549146452 | Bezp. kování koule-klika nerez mat, případně mosaz mat | kus | 1 |  | 0 | 0 | 0 | 0.0015 | 0.0015 | 0 | 0 | [9 empty] | 0 | 0 | 0 | 15 | 0 | 0 |  |  |  | 0 | 0 | 766_ | 76_ | _ |  | ok | 0.0015
122 |  | 766670021R00 | Montáž kliky a štítku | kus | 1 |  | 0 | 0 | 0 | 0 | 0 | 1 | 0 | [9 empty] | 0 | 0 | 0 | 15 | 0 | 0 |  |  |  | 0 | 0 | 766_ | 76_ | _ |  | ok | 0
123 |  | 61169501 | Dveře posuvné na stěnu UNO 60-90x197 ERKADO | kus | 0 |  | 0 | 0 | 0 | 0.015 | 0 | 0 | 0 | [9 empty] | 0 | 0 | 0 | 15 | 0 | 0 |  |  |  | 0 | 0 | Z99999_ | _ | _ |  | ok | 0.015
124 |  | 766666112R00 | Montáž dveří posuvných, osazení závěsu, 1kř. | kus | 0 |  | 0 | 0 | 0 | 0 | 0 | 1 | 0 | [9 empty] | 0 | 0 | 0 | 15 | 0 | 0 |  |  |  | 0 | 0 | 766_ | 76_ | _ |  | ok | 0
125 |  | 766669922R00 | Oprava dveří - výměna vložky Fab | kus | 0 |  | 0 | 0 | 0 | 0.00061 | 0 | 1 | 0 | [9 empty] | 0 | 0 | 0 | 15 | 0 | 0 |  |  |  | 0 | 0 | 766_ | 76_ | _ |  | ok | 0.00061
126 |  | 766662811R00 | Demontáž prahů dveří 1křídlových | kus | 3 |  | 0 | 0 | 0 | 0.0018 | 0.0054 | 1 | 0 | [9 empty] | 0 | 0 | 0 | 15 | 0 | 0 |  |  |  | 0 | 0 | 766_ | 76_ | _ |  | ok | 0.0018
127 |  | 766662812R00 | Demontáž prahů dveří 2křídlových | kus | 0 |  | 0 | 0 | 0 | 0.00223 | 0 | 1 | 0 | [9 empty] | 0 | 0 | 0 | 15 | 0 | 0 |  |  |  | 0 | 0 | 766_ | 76_ | _ |  |  | 0.00223
128 |  | 766664911R00 | Vyřezání otvoru v dveřních křídlech kompletizovan. | kus | 0 |  | 0 | 0 | 0 | 0.0001 | 0 | 1 | 0 | [9 empty] | 0 | 0 | 0 | 15 | 0 | 0 |  |  |  | 0 | 0 | 766_ | 76_ | _ |  |  | 0.0001
129 |  | 766664915R00 | Seříznutí dveřních křídel kompletizovaných | kus | 3 |  | 0 | 0 | 0 | 0.00011 | 0.00033 | 1 | 0 | [9 empty] | 0 | 0 | 0 | 15 | 0 | 0 |  |  |  | 0 | 0 | 766_ | 76_ | _ |  |  | 0.00011
130 |  | 766695213R00 | Montáž prahů dveří jednokřídlových š. nad 10 cm | kus | 3 |  | 0 | 0 | 0 | 1e-05 | 3e-05 | 1 | 0 | [9 empty] | 0 | 0 | 0 | 15 | 0 | 0 |  |  |  | 0 | 0 | 766_ | 76_ | _ |  | ok | 1e-05
131 |  | 766695233R00 | Montáž prahů dveří dvoukřídlových š. nad 10 cm | kus | 0 |  | 0 | 0 | 0 | 2e-05 | 0 | 1 | 0 | [9 empty] | 0 | 0 | 0 | 15 | 0 | 0 |  |  |  | 0 | 0 | 766_ | 76_ | _ |  |  | 2e-05
132 |  | 61187181 | Prah dubový délka 90 cm šířka 15 cm tl. 2 cm | kus | 3 |  | 0 | 0 | 0 | 0.00181 | 0.00543 | 0 | 0 | [9 empty] | 0 | 0 | 0 | 15 | 0 | 0 |  |  |  | 0 | 0 | 766_ | 76_ | _ |  | ok | 0.00181
133 |  | 61187198 | Prah dubový délka 145 cm šířka 15 cm tl. 2 cm | kus | 0 |  | 0 | 0 | 0 | 0.00291 | 0 | 0 | 0 | [9 empty] | 0 | 0 | 0 | 15 | 0 | 0 |  |  |  | 0 | 0 | Z99999_ | Z_ | _ |  |  | 0.00291
134 |  | 775981113RV2 | Lišta hliníková přechodová, různá výška krytin | m | 0 |  | 0 | 0 | 0 | 0.00071 | 0 | 1 | 0 | [9 empty] | 0 | 0 | 0 | 15 | 0 | 0 |  |  |  | 0 | 0 | 775_ | 77_ | _ |  | ok | 0.00071
135 |  | 766812840R00 | Demontáž kuchyňských linek do 2,5 m - větší rozsah stávající linky | kus | 0 |  | 0 | 0 | 0 | 0.174 | 0 | 1 | 0 | [9 empty] | 0 | 0 | 0 | 15 | 0 | 0 |  |  |  | 0 | 0 | 766_ | 76_ | _ |  | ok | 0.174
136 |  |  | Dodávka a montáž kuchyňské linky rovné do dl. 210 cm, dekor například bardolino - vanilka, dřez, baterie | kus | 1 |  | 0 | 0 | 0 | 0.221 | 0.221 | 1 | 0 | [9 empty] | 0 | 0 | 0 | 15 | 0 | 0 |  |  |  | 0 | 0 | 766_ | 76_ | _ |  | ok | 0.221
136b |  | 766812841R02 | Kuchyňská linka do 2, m - opravy a repase stávající sestavy | kus | 0 |  | 0 | 0 | 0 | 0.174 | 0 | 1 | 0 | [9 empty] | 0 | 0 | 0 | 15 | 0 | 0 |  |  |  | 0 | 0 | 766_ | 76_ | _ |  | ok | 0.174
137 |  | 615290352 | Montáž a dod.skříňka DOMINO univerzální | kus | 0 |  | 0 | 0 | 0 | 0.0125 | 0 | 1 | 0 | [9 empty] | 0 | 0 | 0 | 15 | 0 | 0 |  |  |  | 0 | 0 | 766_ | 76_ | _ |  | ok | 0.0125
138 |  | 615290352 | Montáž a dod.skříňka univerzální - galerka plast s osvětlením | kus | 1 |  | 0 | 0 | 0 | 0.0125 | 0.0125 | 1 | 0 | [9 empty] | 0 | 0 | 0 | 15 | 0 | 0 |  |  |  | 0 | 0 | 766_ | 76_ | _ |  | ok | 0.0125
139 |  | 766825821R00 | Demontáž vestavěných skříní 2křídlových | kus | 0 |  | 0 | 0 | 0 | 0.1104 | 0 | 1 | 0 | [9 empty] | 0 | 0 | 0 | 15 | 0 | 0 |  |  |  | 0 | 0 | 766_ | 76_ | _ |  | ok | 0.1104
140 |  | 766692114R00 | Demontáž záclon.krytů, do 360 cm | kus | 0 |  | 0 | 0 | 0 | 0.0027 | 0 | 1 | 0 | [9 empty] | 0 | 0 | 0 | 15 | 0 | 0 |  |  |  | 0 | 0 | 766_ | 76_ | _ |  | ok | 0.0027
141 |  | 766692112R00 | Demontáž záclon.krytů, do 270 cm | kus | 0 |  | 0 | 0 | 0 | 0.0021 | 0 | 1 | 0 | [9 empty] | 0 | 0 | 0 | 15 | 0 | 0 |  |  |  | 0 | 0 | 766_ | 76_ | _ |  | ok | 0.0021
142 |  | 766692112R00 | Montáž záclon.krytů, bez lišt, natřené do 270 cm | kus | 2 |  | 0 | 0 | 0 | 0.00021 | 0.00042 | 1 | 0 | [9 empty] | 0 | 0 | 0 | 15 | 0 | 0 |  |  |  | 0 | 0 | 766_ | 76_ | _ |  | ok | 0.00021
143 |  | 766692112R00R | Dodávka záclon.krytů, natřených do 270 cm | kus | 2 |  | 0 | 0 | 0 | 0.0021 | 0.0042 | 1 | 0 | [9 empty] | 0 | 0 | 0 | 15 | 0 | 0 |  |  |  | 0 | 0 | 766_ | 76_ | _ |  |  | 0.0021
144 |  | 998766202R00 | Přesun hmot pro truhlářské konstr., výšky do 12 m | % | 1.6 |  | 0 | 0 | 0 |  |  | 5 | 0 | [9 empty] | 0 | 0 | 0 | 15 | 0 | 0 |  |  |  | 0 | 0 | H766_ | 9_ | _ |  | ok
|  | 767 | Konstrukce doplňkové stavební (zámečnické) |  |  |  | 0 | 0 | 0 |  | 0 |  |  | 0 | PS | 0 | 0 | 0 | 0 | 0 | 0 | 0 | [6 empty] | 0 | 0 | 0
145 |  | 767584811R00 | Demontáž doplňků podhledů-vzduchotech.mřížek | kus | 0 |  | 0 | 0 | 0 | 0.001 | 0 | 1 | 0 | [9 empty] | 0 | 0 | 0 | 15 | 0 | 0 |  |  |  | 0 | 0 | 767_ | 76_ | _ |  | ok | 0.001
146 |  | 767811120R00 | Montáž větracích mřížek, typ VMU 2 | kus | 0 |  | 0 | 0 | 0 | 0 | 0 | 1 | 0 | [9 empty] | 0 | 0 | 0 | 15 | 0 | 0 |  |  |  | 0 | 0 | 767_ | 76_ | _ |  |  | 0
147 |  | 767612911R00 | Oprava - seřízení - okna z profilů plastových nebo dřevěných europrifilů (křídlo) | kus | 10 |  | 0 | 0 | 0 | 0 | 0 | 1 | 0 | [9 empty] | 0 | 0 | 0 | 15 | 0 | 0 |  |  |  | 0 | 0 | 767_ | 76_ | _ |  | ok | 0
147b |  | 767001R | Zámečnické drobné opravy a úpravy - zárubně, rámy oken, panty, kování - do 50 % obvyklé ceny pro BJ této velikosti | kpl | 0.5 |  | 0 | 0 | 0 | 0 | 0 | 1 | 0 | [9 empty] | 0 | 0 | 0 | 15 | 0 | 0 |  |  |  | 0 | 0 | 767_ | 76_ | _ |  | ok | 0
|  | 771 | Podlahy z dlaždic |  |  |  | 0 | 0 | 0 |  | 0.14421 |  |  | 0 | PS | 0 | 0 | 0 | 0 | 0 | 0 | 0 | [6 empty] | 0 | 0 | 0
148 |  | 771575109RT6 | Montáž podlah keram.,hladké, tmel, 30x30 cm | m2 | 4.725 |  | 0 | 0 | 0 | 0.0039 | 0.018427 | 1 | 0 | [9 empty] | 0 | 0 | 0 | 15 | 0 | 0 |  |  |  | 0 | 0 | 771_ | 77_ | _ |  | ok | 0.0039
149 |  | 771101111R00 | Vyrovnání podkladů maltou ze SMS tl. do 10 mm | m2 | 4.725 |  | 0 | 0 | 0 | 0.0012 | 0.00567 | 1 | 0 | [9 empty] | 0 | 0 | 0 | 15 | 0 | 0 |  |  |  | 0 | 0 | 771_ | 77_ | _ |  | ok | 0.0012
150 |  | 771101121R00 | Provedení penetrace podkladu | m2 | 4.725 |  | 0 | 0 | 0 | 0 | 0 | 1 | 0 | [9 empty] | 0 | 0 | 0 | 15 | 0 | 0 |  |  |  | 0 | 0 | 771_ | 77_ | _ |  | ok | 0
151 |  | 771101147R00 | Bandáž koutů - provedení | m | 11.304 |  | 0 | 0 | 0 | 0.00021 | 0.0023738 | 1 | 0 | [9 empty] | 0 | 0 | 0 | 15 | 0 | 0 |  |  |  | 0 | 0 | 771_ | 77_ | _ |  | ok | 0.00021
152 |  | 771111141R00 | Příplatek za diagonální kladení dlažby | m2 | 0 |  | 0 | 0 | 0 | 0 | 0 | 1 | 0 | [9 empty] | 0 | 0 | 0 | 15 | 0 | 0 |  |  |  | 0 | 0 | 771_ | 77_ | _ |  | ok | 0
153 |  | 597623142 | Dlaždice 29,7x29,7 keramická | m2 | 5.1975 |  | 0 | 0 | 0 | 0.018 | 0.093555 | 0 | 0 | [9 empty] | 0 | 0 | 0 | 15 | 0 | 0 |  |  |  | 0 | 0 | 771_ | 77_ | _ |  | ok | 0.018
154 |  | 28355125.A | Mapeband modrý pás těsnicí š.120 mm Mapei | m | 11.304 |  | 0 | 0 | 0 | 2e-05 | 0.00022608 | 0 | 0 | [9 empty] | 0 | 0 | 0 | 15 | 0 | 0 |  |  |  | 0 | 0 | 771_ | 77_ | _ |  | ok | 2e-05
155 |  | 711212002R00 | Hydroizolační povlak - nátěr nebo stěrka | m2 | 4.725 |  | 0 | 0 | 0 | 0.00368 | 0.017388 | 1 | 0 | [9 empty] | 0 | 0 | 0 | 15 | 0 | 0 |  |  |  | 0 | 0 | 771_ | 77_ | _ |  | ok | 0.00368
156 |  | 771578011R00 | Spára podlaha, stěna, silikonem | m | 11.304 |  | 0 | 0 | 0 | 4e-05 | 0.00045216 | 1 | 0 | [9 empty] | 0 | 0 | 0 | 15 | 0 | 0 |  |  |  | 0 | 0 | 771_ | 77_ | _ |  | ok | 4e-05
157 |  | 771589791R00 | Příplatek za plochu do 5 m2 jednotlivě | m2 | 4.725 |  | 0 | 0 | 0 | 0 | 0 | 1 | 0 | [9 empty] | 0 | 0 | 0 | 15 | 0 | 0 |  |  |  | 0 | 0 | 771_ | 77_ | _ |  | ok | 0
158 |  | 771589792R00 | Příplatek za podlahy v omezeném prostoru - lepidlem | m2 | 4.725 |  | 0 | 0 | 0 | 0 | 0 | 1 | 0 | [9 empty] | 0 | 0 | 0 | 15 | 0 | 0 |  |  |  | 0 | 0 | 771_ | 77_ | _ |  | ok | 0
159 |  | 771579792R00 | Příplatek za podlahy keram.v omezeném prostoru - maltou | m2 | 0 |  | 0 | 0 | 0 | 0 | 0 | 1 | 0 | [9 empty] | 0 | 0 | 0 | 15 | 0 | 0 |  |  |  | 0 | 0 | 771_ | 77_ | _ |  |  | 0
160 |  | 771579793RT1 | Příplatek za spárovací hmotu - plošně | m2 | 4.725 |  | 0 | 0 | 0 | 0.0012 | 0.00567 | 1 | 0 | [9 empty] | 0 | 0 | 0 | 15 | 0 | 0 |  |  |  | 0 | 0 | 771_ | 77_ | _ |  |  | 0.0012
161 |  | 771579795R00 | Příplatek za spárování vodotěsnou hmotou - plošně | m2 | 0 |  | 0 | 0 | 0 | 0.0008 | 0 | 1 | 0 | [9 empty] | 0 | 0 | 0 | 15 | 0 | 0 |  |  |  | 0 | 0 | 771_ | 77_ | _ |  |  | 0.0008
162 |  | 627456110RT3 | Oprava spárování dlažeb z dlaždic,MC nad 4 m2, včetně vyčištění | m2 | 0 |  | 0 | 0 | 0 | 0.000625 | 0 | 1 | 0 | [9 empty] | 0 | 0 | 0 | 15 | 0 | 0 |  |  |  | 0 | 0 | 771_ | 77_ | _ |  |  | 0.0008
163 |  | 771578011R00 | Spára - rohy podlaha / stěna akrylát, silikon | m | 11.304 |  | 0 | 0 | 0 | 4e-05 | 0.00045216 | 1 | 0 | [9 empty] | 0 | 0 | 0 | 15 | 0 | 0 |  |  |  | 0 | 0 | 771_ | 77_ | _ |  | ok | 4e-05
164 |  | 998771201R00 | Přesun hmot pro podlahy z dlaždic, výšky do 6 m | % | 6.01 |  | 0 | 0 | 0 |  |  | 5 | 0 | [9 empty] | 0 | 0 | 0 | 15 | 0 | 0 |  |  |  | 0 | 0 | H771_ | 9_ | _ |  | ok
|  | 775 | Podlahy vlysové a parketové |  |  |  | 0 | 0 | 0 |  | 0.36676 |  |  | 0 | PS | 0 | 0 | 0 | 0 | 0 | 0 | 0 | [6 empty] | 0 | 0 | 0
165 |  | 775411820R00 | Demontáž lišt dřevěných, šroubovaných, jejich oprava, repase a doplnění a zpětná montáž | m | 38.822 |  | 0 | 0 | 0 | 0.001 | 0.038822 | 1 | 0 | [9 empty] | 0 | 0 | 0 | 15 | 0 | 0 |  |  |  | 0 | 0 | 775_ | 77_ | _ |  | ok | 0.001
165 |  | 775531800R | Oprava plošná podlah parketových, s tmelením, doplněním chybějících částí, přebroušením a lakováním | m2 | 34.5198 |  | 0 | 0 | 0 | 0.0095 | 0.32794 | 1 | 0 | [9 empty] | 0 | 0 | 0 | 15 | 0 | 0 |  |  |  | 0 | 0 | 775_ | 77_ | _ |  | ok | 0.02
|  | 776 | Podlahy povlakové |  |  |  | 0 | 0 | 0 |  | 0.12046 |  |  | 0 | PS | 0 | 0 | 0 | 0 | 0 | 0 | 0 | [6 empty] | 0 | 0 | 0
166 |  | 776101121R00 | Provedení penetrace podkladu | m2 | 14.1792 |  | 0 | 0 | 0 | 0 | 0 | 1 | 0 | [9 empty] | 0 | 0 | 0 | 15 | 0 | 0 |  |  |  | 0 | 0 | 776_ | 77_ | _ |  | ok | 0
167 |  | 24592112 | BONA D 510 penetrace pod stěrky bílá á 5 l, spotřeba: cca 150 g/m2 | l | 3.5448 |  | 0 | 0 | 0 | 0.001 | 0.0035448 | 1 | 0 | [9 empty] | 0 | 0 | 0 | 15 | 0 | 0 |  |  |  | 0 | 0 | 776_ | 77_ | _ |  | ok | 0
168 |  | 776551830RT3 | Sejmutí povlaků volně položených | m2 | 0 |  | 0 | 0 | 0 | 0.001 | 0 | 1 | 0 | [9 empty] | 0 | 0 | 0 | 15 | 0 | 0 |  |  |  | 0 | 0 | 776_ | 77_ | _ |  |  | 0.001
169 |  | 776401800R00 | Demontáž soklíků nebo lišt, pryžových nebo z PVC | m | 55.46 |  | 0 | 0 | 0 | 0.0001 | 0.005546 | 1 | 0 | [9 empty] | 0 | 0 | 0 | 15 | 0 | 0 |  |  |  | 0 | 0 | 776_ | 77_ | _ |  | ok | 0.0001
170 |  | 776421100R00 | Lepení podlahových soklíků z PVC a vinylu | m | 55.46 |  | 0 | 0 | 0 | 3e-05 | 0.0016638 | 1 | 0 | [9 empty] | 0 | 0 | 0 | 15 | 0 | 0 |  |  |  | 0 | 0 | 776_ | 77_ | _ |  | ok | 3e-05
171 |  | 776590100 | Úprava nášlapných ploch vysátím | m2 | 14.1792 |  | 0 | 0 | 0 | 0.000264 | 0.0037433 | 1 | 0 | [9 empty] | 0 | 0 | 0 | 15 | 0 | 0 |  |  |  | 0 | 0 | 776_ | 77_ | _ |  | ok | 0.000264
172 |  | 28342401 | Soklík profil z měkčeného PVC č. h. 2198 lišta | m | 61.006 |  | 0 | 0 | 0 | 0.00012 | 0.0073207 | 0 | 0 | [9 empty] | 0 | 0 | 0 | 15 | 0 | 0 |  |  |  | 0 | 0 | 776_ | 77_ | _ |  | ok | 0.00012
173 |  | 776511820R00 | Odstranění PVC a koberců lepených s podložkou | m2 | 9.072 |  | 0 | 0 | 0 | 0.001 | 0.009072 | 1 | 0 | [9 empty] | 0 | 0 | 0 | 15 | 0 | 0 |  |  |  | 0 | 0 | 776_ | 77_ | _ |  | ok | 0.001
174 |  | 776511820RT4 | Odstranění lepidla a stěrky | m2 | 14.1792 |  | 0 | 0 | 0 | 0.0001 | 0.0014179 | 1 | 0 | [9 empty] | 0 | 0 | 0 | 15 | 0 | 0 |  |  |  | 0 | 0 | 776_ | 77_ | _ |  | ok | 0.001
175 |  | 776521110R00 | Lepení povlak.podlah z pásů PVC na lepidlo V7508 | m2 | 14.1792 |  | 0 | 0 | 0 | 0.0004 | 0.0056717 | 1 | 0 | [9 empty] | 0 | 0 | 0 | 15 | 0 | 0 |  |  |  | 0 | 0 | 776_ | 77_ | _ |  | ok | 0.0004
176 |  | 776994111RT1 | Svařování povlakových podlah z pásů nebo čtverců | m | 10.3798 |  | 0 | 0 | 0 | 4e-05 | 0.00041519 | 1 | 0 | [9 empty] | 0 | 0 | 0 | 15 | 0 | 0 |  |  |  | 0 | 0 | 776_ | 77_ | _ |  | ok | 4e-05
177 |  | 28412285 | Podlahovina PVC standard 2000x2,0 mm, dekor dub rustikal (vč. prořezu) | m2 | 16.3061 |  | 0 | 0 | 0 | 0.00312 | 0.050875 | 0 | 0 | [9 empty] | 0 | 0 | 0 | 15 | 0 | 0 |  |  |  | 0 | 0 | 776_ | 77_ | _ |  | ok | 0.00312
178 |  | 777561020R00 | Vyrovnání podlahy stěrkou Unirovnal tloušťky 2 mm | m2 | 14.1792 |  | 0 | 0 | 0 | 0.0022 | 0.031194 | 1 | 0 | [9 empty] | 0 | 0 | 0 | 15 | 0 | 0 |  |  |  | 0 | 0 | 777_ | 77_ | _ |  | ok | 0.0022
179 |  | 998776202R00 | Přesun hmot pro podlahy povlakové, výšky do 12 m | % | 4.5 |  | 0 | 0 | 0 |  |  | 5 | 0 | [9 empty] | 0 | 0 | 0 | 15 | 0 | 0 |  |  |  | 0 | 0 | H776_ | 9_ | _ |  | ok
|  | 781 | Obklady (keramické) - v koupelně a na WC výšky 2,0 metry |  |  |  | 0 | 0 | 0 |  | 0.52516 |  |  | 0 | PS | 0 | 0 | 0 | 0 | 0 | 0 | 0 | [6 empty] | 0 | 0 | 0
180 |  | 781101111R00 | Vyrovnání podkladu maltou ze SMS tl. do 7 mm | m2 | 27.2805 |  | 0 | 0 | 0 | 0.00183 | 0.049923 | 1 | 0 | [9 empty] | 0 | 0 | 0 | 15 | 0 | 0 |  |  |  | 0 | 0 | 781_ | 78_ | _ |  | ok | 0.00183
181 |  | 781101142R00 | Hydroizolační stěrka dvouvrstvá | m2 | 27.2805 |  | 0 | 0 | 0 | 0 | 0 | 1 | 0 | [9 empty] | 0 | 0 | 0 | 15 | 0 | 0 |  |  |  | 0 | 0 | 781_ | 78_ | _ |  | ok | 0
182 |  | 781101210R00 | Penetrace podkladu pod obklady | m2 | 27.2805 |  | 0 | 0 | 0 | 0.00021 | 0.0057289 | 1 | 0 | [9 empty] | 0 | 0 | 0 | 15 | 0 | 0 |  |  |  | 0 | 0 | 781_ | 78_ | _ |  | ok | 0.00021
183 |  | 781415016RT6 | Montáž obkladů stěn, porovin.,tmel, nad 20x25 cm | m2 | 27.2805 |  | 0 | 0 | 0 | 0.00322 | 0.087843 | 1 | 0 | [9 empty] | 0 | 0 | 0 | 15 | 0 | 0 |  |  |  | 0 | 0 | 781_ | 78_ | _ |  | ok | 0.00322
184 |  | 781419701R00 | Příplatek za práci v omezeném prostoru | m2 | 27.2805 |  | 0 | 0 | 0 | 0 | 0 | 1 | 0 | [9 empty] | 0 | 0 | 0 | 15 | 0 | 0 |  |  |  | 0 | 0 | 781_ | 78_ | _ |  | ok | 0
185 |  | 781111121R00 | Montáž lišt rohových, vanových a dilatačních | m | 14.3 |  | 0 | 0 | 0 | 0 | 0 | 1 | 0 | [9 empty] | 0 | 0 | 0 | 15 | 0 | 0 |  |  |  | 0 | 0 | 781_ | 78_ | _ |  | ok | 0
186 |  | 59760150.A | Lišta plast Schlüter DILEX MOP 35 G do malt lože | m | 16.445 |  | 0 | 0 | 0 | 0.00022 | 0.0036179 | 0 | 0 | [9 empty] | 0 | 0 | 0 | 15 | 0 | 0 |  |  |  | 0 | 0 | 781_ | 78_ | _ |  | ok | 0.00022
187 |  | 597813623 | Obkládačka keramická 20 x 25 | m2 | 30.0085 |  | 0 | 0 | 0 | 0.0122 | 0.3661 | 0 | 0 | [9 empty] | 0 | 0 | 0 | 15 | 0 | 0 |  |  |  | 0 | 0 | 781_ | 78_ | _ |  | ok | 0.0122
188 |  | 781779705RT3 | Příplatek za spárovací hmotu - plošně | m2 | 27.2805 |  | 0 | 0 | 0 | 0.0004 | 0.010912 | 1 | 0 | [9 empty] | 0 | 0 | 0 | 15 | 0 | 0 |  |  |  | 0 | 0 | 781_ | 78_ | _ |  | ok | 0.0004
189 |  | 627456110R | Oprava spárování obkladu ker. nad 4 m2, včetně vyčištění | m2 | 0 |  | 0 | 0 | 0 | 0.000625 | 0 | 1 | 0 | [9 empty] | 0 | 0 | 0 | 15 | 0 | 0 |  |  |  | 0 | 0 | 771_ | 77_ | _ |  |  | 0.0008
190 |  | 771578011R00 | Spára stěn akrylát - obklad | m | 25.8 |  | 0 | 0 | 0 | 4e-05 | 0.001032 | 1 | 0 | [9 empty] | 0 | 0 | 0 | 15 | 0 | 0 |  |  |  | 0 | 0 | 771_ | 77_ | _ |  | ok | 4e-05
191 |  | 998781201R00 | Přesun hmot pro obklady keramické, výšky do 6 m | % | 3.1 |  | 0 | 0 | 0 |  |  | 5 | 0 | [9 empty] | 0 | 0 | 0 | 15 | 0 | 0 |  |  |  | 0 | 0 | H781_ | 9_ | _ |  | ok
|  | 783 | Nátěry (včetně nátěrů konstrukce zábradlí na lodžii, balkoně, terase a mezistěny) |  |  |  | 0 | 0 | 0 |  | 0.0035333 |  |  | 0 | PS | 0 | 0 | 0 | 0 | 0 | 0 | 0 | [6 empty] | 0 | 0 | 0
192 |  | 783225400R00 | Nátěr syntetický kov. konstr. 2x + 1x email + tmel | m2 | 6.7948 |  | 0 | 0 | 0 | 0.00036 | 0.0024461 | 1 | 0 | [9 empty] | 0 | 0 | 0 | 15 | 0 | 0 |  |  |  | 0 | 0 | 783_ | 78_ | _ |  | ok | 0.00036
193 |  | 783324340R00 | Nátěr syntetický radiátorů 2x email | m2 | 0 |  | 0 | 0 | 0 | 0.00081 | 0 | 1 | 0 | [9 empty] | 0 | 0 | 0 | 15 | 0 | 0 |  |  |  | 0 | 0 | 783_ | 78_ | _ |  | ok | 0.00081
194 |  | 783424340R00 | Nátěr syntet. potrubí do DN 50 mm Z+2x +1x email | m | 0 |  | 0 | 0 | 0 | 9e-05 | 0 | 1 | 0 | [9 empty] | 0 | 0 | 0 | 15 | 0 | 0 |  |  |  | 0 | 0 | 783_ | 78_ | _ |  | ok | 9e-05
195 |  | 783201811R00 | Odstranění nátěrů z kovových konstrukcí oškrábáním | m2 | 6.7948 |  | 0 | 0 | 0 | 1e-05 | 6.7948e-05 | 1 | 0 | [9 empty] | 0 | 0 | 0 | 15 | 0 | 0 |  |  |  | 0 | 0 | 783_ | 78_ | _ |  | ok | 1e-05
196 |  | 783903811R00 | Odmaštění chemickými rozpouštědly | m2 | 6.7948 |  | 0 | 0 | 0 | 7e-05 | 0.00047564 | 1 | 0 | [9 empty] | 0 | 0 | 0 | 15 | 0 | 0 |  |  |  | 0 | 0 | 783_ | 78_ | _ |  | ok | 7e-05
197 |  | 783226100R00 | Nátěr syntetický kovových konstrukcí základní | m2 | 6.7948 |  | 0 | 0 | 0 | 8e-05 | 0.00054358 | 1 | 0 | [9 empty] | 0 | 0 | 0 | 15 | 0 | 0 |  |  |  | 0 | 0 | 783_ | 78_ | _ |  | ok | 8e-05
|  | 784 | Malby |  |  |  | 0 | 0 | 0 |  | 0.15517 |  |  | 0 | PS | 0 | 0 | 0 | 0 | 0 | 0 | 0 | [6 empty] | 0 | 0 | 0
198 |  | 784111201R00 | Penetrace podkladu nátěrem Barlet Extra V1308 1 x | m2 | 211.631 |  | 0 | 0 | 0 | 0.0002 | 0.042326 | 1 | 0 | [9 empty] | 0 | 0 | 0 | 15 | 0 | 0 |  |  |  | 0 | 0 | 784_ | 78_ | _ |  | ok | 0.0002
199 |  | 784118101R00 | Izolování přípravkem Teluria,Telsal 1x | m2 | 0 |  | 0 | 0 | 0 | 3e-05 | 0 | 1 | 0 | [9 empty] | 0 | 0 | 0 | 15 | 0 | 0 |  |  |  | 0 | 0 | 784_ | 78_ | _ |  | ok | 3e-05
200 |  | 784118102R00 | Izolování přípravkem Teluria,Telsal 2x | m2 | 0 |  | 0 | 0 | 0 | 7e-05 | 0 | 1 | 0 | [9 empty] | 0 | 0 | 0 | 15 | 0 | 0 |  |  |  | 0 | 0 | 784_ | 78_ | _ |  | ok | 7e-05
201 |  | 784403801R00 | Odstranění maleb omytím v místnosti H do 3,8 m | m2 | 211.631 |  | 0 | 0 | 0 | 0.00015 | 0.031745 | 1 | 0 | [9 empty] | 0 | 0 | 0 | 15 | 0 | 0 |  |  |  | 0 | 0 | 784_ | 78_ | _ |  | ok | 0.00015
202 |  | 784127101R00 | Vyhlazení disperzním tmelem JUB, Jubolin, 2 x, 80% | m2 | 0 |  | 0 | 0 | 0 | 0.0015 | 0 | 1 | 0 | [9 empty] | 0 | 0 | 0 | 15 | 0 | 0 |  |  |  | 0 | 0 | 784_ | 78_ | _ | stropy z V.V. | ok | 0.0015
203 |  | 784127101R00 | Vyhlazení disperzním tmelem JUB, Jubolin, 50 % pl. stropů | m2 | 26.712 |  | 0 | 0 | 0 | 0.0015 | 0.040068 | 1 | 0 | [9 empty] | 0 | 0 | 0 | 15 | 0 | 0 |  |  |  | 0 | 0 | 784_ | 78_ | _ | stropy z V.V. | ok | 0.0015
204 |  | 784195212R00 | Malba tekutá Primalex Plus, bílá, 2 x | m2 | 211.631 |  | 0 | 0 | 0 | 0.00015 | 0.031745 | 1 | 0 | [9 empty] | 0 | 0 | 0 | 15 | 0 | 0 |  |  |  | 0 | 0 | 784_ | 78_ | _ |  | ok | 0.00015
205 |  | 784402801R00 | Odstranění malby oškrábáním v místnosti H do 3,8 m | m2 | 0 |  | 0 | 0 | 0 | 0.00015 | 0 | 1 | 0 | [9 empty] | 0 | 0 | 0 | 15 | 0 | 0 |  |  |  | 0 | 0 | 784_ | 78_ | _ |  | ok | 0.00015
206 |  | 784402801R00 | Odstranění malby stropů oškrábáním v místnosti H do 3,8 m | m2 | 53.424 |  | 0 | 0 | 0 | 0 | 0 | 1 | 0 | [9 empty] | 0 | 0 | 0 | 15 | 0 | 0 |  |  |  | 0 | 0 | 784_ | 78_ | _ |  |  | 0.0001
207 |  | 785412800R00 | Odstranění tapet lepených ostatních s podl. 3,8 m | m2 | 0 |  | 0 | 0 | 0 | 0.0012 | 0 | 1 | 0 | [9 empty] | 0 | 0 | 0 | 15 | 0 | 0 |  |  |  | 0 | 0 | 785_ | 78_ | _ |  |  | 0.0012
208 |  | 785412800R00 | Oškrabání štuků stěn v rozsahu do 60% | m2 | 0 |  | 0 | 0 | 0 | 0.001662 | 0 | 1 | 0 | [9 empty] | 0 | 0 | 0 | 15 | 0 | 0 |  |  |  | 0 | 0 | 785_ | 78_ | _ |  |  | 0
209 |  | 785412800R00 | Oškrabání štuků stěn v rozsahu 100% | m2 | 0 |  | 0 | 0 | 0 | 0.00277 | 0 | 1 | 0 | [9 empty] | 0 | 0 | 0 | 15 | 0 | 0 |  |  |  | 0 | 0 | 785_ | 78_ | _ |  |  | 0
210 |  | 785412800R00 | Oškrabání štuků stropů v rozsahu 100% | m2 | 0 |  | 0 | 0 | 0 | 0.00311 | 0 | 1 | 0 | [9 empty] | 0 | 0 | 0 | 15 | 0 | 0 |  |  |  | 0 | 0 | 785_ | 78_ | _ |  |  | 0
211 |  | 771578011R00R | Akrylování koutů stěn, stropů, ukončení obkladů,… | kom. | 0 |  | 0 | 0 | 0 | 0 | 0 | 1 | 0 | [9 empty] | 0 | 0 | 0 | 15 | 0 | 0 |  |  |  | 0 | 0 | 771_ | 77_ | _ |  |  | 4e-05
212 |  | 771578011R00 | Spára stěn akrylát - akrylování koutů stěn, stropů | m | 55.46 |  | 0 | 0 | 0 | 4e-05 | 0.0022184 | 1 | 0 | [9 empty] | 0 | 0 | 0 | 15 | 0 | 0 |  |  |  | 0 | 0 | 771_ | 77_ | _ |  | ok | 4e-05
213 |  | 784471112R00 | Bandážování spojů šířky 10 cm, místnost do 5 m | m | 41.595 |  | 0 | 0 | 0 | 0.00017 | 0.0070712 | 1 | 0 | [9 empty] | 0 | 0 | 0 | 15 | 0 | 0 |  |  |  | 0 | 0 | 784_ | 78_ | _ |  | ok | 0.00017
|  | 95 | Různé dokončovací konstrukce a práce na pozemních stavbách |  |  |  | 0 | 0 | 0 |  | 0.06678 |  |  | 0 | HS | 0 | 0 | 0 | 0 | 0 | 0 | 0 | [6 empty] | 0 | 0 | 0
214 |  | 952902110R00 | Čištění zametáním v místnostech a chodbách | m2 | 320.544 |  | 0 | 0 | 0 | 0 | 0 | 1 | 0 | [9 empty] | 0 | 0 | 0 | 15 | 0 | 0 |  |  |  | 0 | 0 | 95_ | 9_ | _ |  | ok | 0
215 |  | 952901111R00 | Vyčištění budov o výšce podlaží do 4 m | m2 | 53.424 |  | 0 | 0 | 0 | 4e-05 | 0.002137 | 1 | 0 | [9 empty] | 0 | 0 | 0 | 15 | 0 | 0 |  |  |  | 0 | 0 | 95_ | 9_ | _ |  | ok | 4e-05
216 |  | 941955001R00 | Lešení lehké pomocné, výška podlahy do 1,2 m | m2 | 53.424 |  | 0 | 0 | 0 | 0.00121 | 0.064643 | 1 | 0 | [9 empty] | 0 | 0 | 0 | 15 | 0 | 0 |  |  |  | 0 | 0 | 94_ | 9_ | _ |  | ok | 0.00121
216a |  | 95R01.1 | Plynová otopná tělesa s odvodem spalin přes zeď - D+M, včetně úprav stávajících odkouření, s kompletní připojovací sadou na rozvod plynu, včetně revize a revizní zprávy | ks | 2 |  | 0 | 0 | 0 | 0.00121 | 0.00242 | 1 | 0 | [9 empty] | 0 | 0 | 0 | 15 | 0 | 0 |  |  |  | 0 | 0 | 94_ | 9_ | _ |  | ok | 0.00121 | =((1,3+5,8+1,3)*2,8)*1,15
216a.2 |  | 95R01.2 | Kompletní výměna rozvodu plynu v bytové jednotce z Cu potrubí, včetně tvarovek a příslušných ventilů a regulačních součástí, uvedení do souladu s paltnou legislativou, revize s vypracováním revizní zprávy, včetně odstranění stávajícího plynového potrubí s likvidací | m | 35.8225 |  | 0 | 0 | 0 | 0.00121 | 0.043345 | 1 | 0 | [9 empty] | 0 | 0 | 0 | 15 | 0 | 0 |  |  |  | 0 | 0 | 94_ | 9_ | _ |  | ok | 0.00121
216b |  | 95R01 | Výměna vnitřních parapetů plastových nebo dřevěných, vč. odstranění a likvidace původních | m | 0 |  | 0 | 0 | 0 | 0.00121 | 0 | 1 | 0 | [9 empty] | 0 | 0 | 0 | 15 | 0 | 0 |  |  |  | 0 | 0 | 94_ | 9_ | _ |  | ok | 0.00121
216c |  | 95R02 | D+M elektrického bojleru na TUV, objem 120 l, včetně DMTŽ stávajícího bojleru a jeho likvidace | ks | 1 |  | 0 | 0 | 0 | 0.00121 | 0.00121 | 1 | 0 | [9 empty] | 0 | 0 | 0 | 15 | 0 | 0 |  |  |  | 0 | 0 | 94_ | 9_ | _ |  | ok | 0.00121
216d |  | 95R03 | Kompletní oprava a repase vstupních dveří do bytu, včetně opravy a repase stávající dřevěné obložkové zárubně, s opravou kukátka, bez kování (součást oddílu truhlářských konstrukcí), včetně povrchového tmelení a kompletních nátěrů | m2 | 5.4024 |  | 0 | 0 | 0 | 0.00121 | 0.0065369 | 1 | 0 | [9 empty] | 0 | 0 | 0 | 15 | 0 | 0 |  |  |  | 0 | 0 | 94_ | 9_ | _ |  | ok | 0.00121
216e |  | 95R04 | Dodávka a montáž detektoru kouře / požárního hlásiče na strop, napájení akumulátorovou baterií, se zkušebním tlačítkem a min. IP20, umístění chodba a kuchyně, včetně dokladů a prohlášení o shodě k výrobku | ks | 1 |  | 0 | 0 | 0 | 0.00121 | 0.00121 | 1 | 0 | [9 empty] | 0 | 0 | 0 | 15 | 0 | 0 |  |  |  | 0 | 0 | 94_ | 9_ | _ |  | ok | 0.00121
216f |  | 95R05 | Oprava a repase stávajících oken do domovních světlíků, včetně jejich rámů, včetně výměny zasklení s kytováním, s kompletním nátěrem | m2 | 3.2619 |  | 0 | 0 | 0 | 0.00121 | 0.0039469 | 1 | 0 | [9 empty] | 0 | 0 | 0 | 15 | 0 | 0 |  |  |  | 0 | 0 | 94_ | 9_ | _ |  | ok | 0.00121
216g |  | 95R06 | Demontáž a likvidace stávajících nefunkčních vnitřních okenních žaluzií | kom. | 0 |  | 0 | 0 | 0 | 0.00121 | 0 | 1 | 0 | [9 empty] | 0 | 0 | 0 | 15 | 0 | 0 |  |  |  | 0 | 0 | 94_ | 9_ | _ |  | ok | 0.00121
|  | 96 | Bourání konstrukcí |  |  |  | 0 | 0 | 0 |  | 2.4304 |  |  | 0 | HS | 0 | 0 | 0 | 0 | 0 | 0 | 0 | [6 empty] | 0 | 0 | 0
217 |  | 998011003R00 | Přesun hmot pro budovy zděné výšky do 24 m | t | 4.2276 |  | 0 | 0 | 0 |  |  | 5 | 0 | [9 empty] | 0 | 0 | 0 | 15 | 0 | 0 |  |  |  | 0 | 0 | 96_ | 9_ | _ |  | ok
218 |  | 965081712R00 | Bourání dlaždic keramických tl.1 cm, pl. do 1 m2 | m2 | 0 |  | 0 | 0 | 0 | 0.02 | 0 | 1 | 0 | [9 empty] | 0 | 0 | 0 | 15 | 0 | 0 |  |  |  | 0 | 0 | 96_ | 9_ | _ |  | ok | 0.02
219 |  | 771573810 | Demontáž dlažeb keramických lepených | m2 | 18.9042 |  | 0 | 0 | 0 | 0.0272 | 0.51419 | 1 | 0 | [9 empty] | 0 | 0 | 0 | 15 | 0 | 0 |  |  |  | 0 | 0 | 96_ | 9_ | _ |  | ok | 0.0272
220 |  | 965048150R00 | Dočištění povrchu po vybourání dlažeb, tmel do 50% | m2 | 18.9042 |  | 0 | 0 | 0 | 0.00175 | 0.033082 | 1 | 0 | [9 empty] | 0 | 0 | 0 | 15 | 0 | 0 |  |  |  | 0 | 0 | 96_ | 9_ | _ |  | ok | 0.00175
221 |  | 965048250R00 | Dočištění povrchu po vybourání dlažeb, MC do 50% | m2 | 0 |  | 0 | 0 | 0 | 0.02551 | 0 | 1 | 0 | [9 empty] | 0 | 0 | 0 | 15 | 0 | 0 |  |  |  | 0 | 0 | 96_ | 9_ | _ |  | ok | 0.02551
222 |  | 978059531R00 | Odsekání vnitřních obkladů stěn nad 2 m2 na panelu | m2 | 0 |  | 0 | 0 | 0 | 0.0142 | 0 | 1 | 0 | [9 empty] | 0 | 0 | 0 | 15 | 0 | 0 |  |  |  | 0 | 0 | 97_ | 9_ | _ |  | ok
223 |  | 978059531R00 | Odsekání vnitřních obkladů stěn nad 2 m2 včetně omítky | m2 | 27.693 |  | 0 | 0 | 0 | 0.068 | 1.8831 | 1 | 0 | [9 empty] | 0 | 0 | 0 | 15 | 0 | 0 |  |  |  | 0 | 0 | 97_ | 9_ | _ |  | ok | 0.068
224 |  | 966079851R00 | Přerušení ocelových profilů - hřeby garnyže | kus | 0 |  | 0 | 0 | 0 | 0 | 0 | 1 | 0 | [9 empty] | 0 | 0 | 0 | 15 | 0 | 0 |  |  |  | 0 | 0 | 96_ | 9_ | _ |  | ok | 0.00011
225 |  |  | Vybourání bytového jádra s odpojením vody a elektřiny | kom. | 0 |  | 0 | 0 | 0 | 0.8 | 0 | 1 | 0 | [9 empty] | 0 | 0 | 0 | 15 | 0 | 0 |  |  |  | 0 | 0 | 96_ | 9_ | _ |  | ok | 0
226 |  | 962031133R00 | Bourání příček cihelných tl. 15 cm | m2 | 0 |  | 0 | 0 | 0 | 0.26167 | 0 | 1 | 0 | [9 empty] | 0 | 0 | 0 | 15 | 0 | 0 |  |  |  | 0 | 0 | 96_ | 9_ | _ |  | ok | 0.26167
227 |  | 962031135R00 | Bourání příček z tvárnic tl. 5 cm | m2 | 0 |  | 0 | 0 | 0 | 0.11367 | 0 | 1 | 0 | [9 empty] | 0 | 0 | 0 | 15 | 0 | 0 |  |  |  | 0 | 0 | 96_ | 9_ | _ |  | ok | 0.11367
|  | 97 | Prorážení otvorů a ostatní bourací práce |  |  |  | 0 | 0 | 0 |  | 0.092852 |  |  | 0 | HS | 0 | 0 | 0 | 0 | 0 | 0 | 0 | [6 empty] | 0 | 0 | 0
228 |  | 962036412R00 | DMTZ (SDK) - truhl. předstěny, 1x kov.kce, 1x oplášť.12,5 mm - šachta stoupaček | m2 | 0 |  | 0 | 0 | 0 | 0.01256 | 0 | 5 | 0 | [9 empty] | 0 | 0 | 0 | 15 | 0 | 0 |  |  |  | 0 | 0 | S_ | 9_ | _ |  | ok
229 |  | 767137802R00 | Demontáž příček sádrokarton. sejmutí desek | m2 | 0 |  | 0 | 0 | 0 | 0.012 | 0 | 5 | 0 | [9 empty] | 0 | 0 | 0 | 15 | 0 | 0 |  |  |  | 0 | 0 | S_ | 9_ | _ |  | ok
230 |  | 962036112R00 | DMTZ SDK příčky, 1x kov.kce., 1x opláštěné 12,5 mm, bez minerální izolace. | m2 | 0 |  | 0 | 0 | 0 | 0.02231 | 0 | 1 | 0 | [9 empty] | 0 | 0 | 0 | 15 | 0 | 0 |  |  |  | 0 | 0 | 97_ | 9_ | _ |  | ok | 0.00249
231 |  | 963016111R00 | DMTZ podhledu SDK, kovová kce., 1xoplášť.12,5 mm, bez izolace | m2 | 0 |  | 0 | 0 | 0 | 0.01216 | 0 | 1 | 0 | [9 empty] | 0 | 0 | 0 | 15 | 0 | 0 |  |  |  | 0 | 0 | 97_ | 9_ | _ |  | ok | 0.00249
232 |  | 974049121R00 | Vysekání rýh ve zdech 3x3 cm | m | 37.29 |  | 0 | 0 | 0 | 0.00249 | 0.092852 | 1 | 0 | [9 empty] | 0 | 0 | 0 | 15 | 0 | 0 |  |  |  | 0 | 0 | 97_ | 9_ | _ |  | ok | 0.00249
233 |  | 974049122R00 | Vysekání rýh v betonových zdech 3x7 cm | m | 0 |  | 0 | 0 | 0 | 0.00549 | 0 | 1 | 0 | [9 empty] | 0 | 0 | 0 | 15 | 0 | 0 |  |  |  | 0 | 0 | 97_ | 9_ | _ |  | ok | 0.00549
234 |  | 974049223R00 | Vysekání rýh zeď betonová 3x10 cm | m | 0 |  | 0 | 0 | 0 | 0.00749 | 0 | 1 | 0 | [9 empty] | 0 | 0 | 0 | 15 | 0 | 0 |  |  |  | 0 | 0 | 97_ | 9_ | _ |  | ok | 0.00749
235 |  | 974082821R00 | Vysekání rýh pro vodiče podhled beton. 3x3 cm | m | 0 | 212 | 0 | 0 | 0 | 0.003 | 0 | 1 | 0 | [9 empty] | 0 | 0 | 0 | 15 | 172.0244 | 39.9756 |  |  |  | 0 | 0 | 97_ | 9_ | _ |  | ok | 0.003
236 |  | 973026161R00 | Vysekání kapes zeď kam. špalíky, krabice 10x10x5cm | kus | 0 |  | 0 | 0 | 0 | 0.00109 | 0 | 1 | 0 | [9 empty] | 0 | 0 | 0 | 15 | 0 | 0 |  |  |  | 0 | 0 | 97_ | 9_ | _ |  |  | 0.00109
237 |  | 970251100R00 | Řezání železobetonu hl. řezu 30 mm | m | 0 | 108 | 0 | 0 | 0 | 0.00046 | 0 | 1 | 0 | [9 empty] | 0 | 0 | 0 | 15 | 87.6351 | 20.3649 |  |  |  | 0 | 0 | 97_ | 9_ | _ |  | ok | 0.00046
|  | M21 | Elektromontáže |  |  |  | 0 | 0 | 0 |  | 0.1342 |  |  | 0 | MP | 0 | 0 | 0 | 0 | 0 | 0 | 0 | [6 empty] | 0 | 0 | 0
238 |  |  | Elektroinstalace - dle VV na samostatném listu - sjednocení koncových prvků, základní svítidla (D+M), vyzkoušení, revize a související drobné a nutné úpravy | kom. | 1 | 0 | 0 | 0 | 0 | 0.1342 | 0.1342 | 2 | 0 | [9 empty] | 0 | 0 | 0 | 15 | 0 | 0 |  |  |  | 0 | 0 | M21_ | 9_ | _ |  | ok | 0.1342
239 |  | 429148041R | Osazování ventilátoru 12V s trafem umístěným v šachtě | kus | 0 |  | 0 | 0 | 0 | 0.00065 | 0 | 0 | 0 | [9 empty] | 0 | 0 | 0 | 15 | 0 | 0 |  |  |  | 0 | 0 | Z99999_ | Z_ | _ |  |  | 0.00065
240 |  | 429148041 | Ventilátor do koupelny VENTS 100 MATL TURBO | kus | 0 | 1170 | 0 | 0 | 0 | 0.00065 | 0 | 0 | 0 | [9 empty] | 0 | 0 | 0 | 15 | 949.3798 | 220.6202 |  |  |  | 0 | 0 | Z99999_ | Z_ | _ |  | ok | 0.00065
241 |  | 429148015 | Ventilátor axiální do koupelny VENTS 100STH | kus | 0 | 736 | 0 | 0 | 0 | 0.00059 | 0 | 0 | 0 | [9 empty] | 0 | 0 | 0 | 15 | 597.2167 | 138.7833 |  |  |  | 0 | 0 | Z99999_ | _ | _ |  | ok | 0.00059
|  | S | Přesuny sutí |  |  |  | 0 | 0 | 0 |  |  |  |  | 0 | HS | 0 | 0 | 0 | 0 | 0 | 0 | 0 | [6 empty] | 0 | 0 | 0
242 |  | 979011121R00 | Příplatek za každé další podlaží | t | 9.1125 |  | 0 | 0 | 0 |  |  | 5 | 0 | [9 empty] | 0 | 0 | 0 | 15 | 0 | 0 |  |  |  | 0 | 0 | S_ | 9_ | _ |  | ok
243 |  | 979081111R00 | Odvoz suti a vybour. hmot na skládku do 1 km | t | 3.0375 |  | 0 | 0 | 0 |  |  | 5 | 0 | [9 empty] | 0 | 0 | 0 | 15 | 0 | 0 |  |  |  | 0 | 0 | S_ | 9_ | _ |  | ok
244 |  | 979081121R00 | Příplatek k odvozu za každý další 1 km | t | 88.0879 |  | 0 | 0 | 0 |  |  | 5 | 0 | [9 empty] | 0 | 0 | 0 | 15 | 0 | 0 |  |  |  | 0 | 0 | S_ | 9_ | _ |  | ok
245 |  | 979082111R00 | Vnitrostaveništní doprava suti do 10 m | t | 3.0375 |  | 0 | 0 | 0 |  |  | 5 | 0 | [9 empty] | 0 | 0 | 0 | 15 | 0 | 0 |  |  |  | 0 | 0 | S_ | 9_ | _ |  | ok
246 |  | 979082121R00 | Příplatek k vnitrost. dopravě suti za dalších 5 m | t | 12.1501 |  | 0 | 0 | 0 |  |  | 5 | 0 | [9 empty] | 0 | 0 | 0 | 15 | 0 | 0 |  |  |  | 0 | 0 | S_ | 9_ | _ |  | ok
247 |  | 979087112R00 | Nakládání suti na dopravní prostředky | t | 3.0375 |  | 0 | 0 | 0 |  |  | 5 | 0 | [9 empty] | 0 | 0 | 0 | 15 | 0 | 0 |  |  |  | 0 | 0 | S_ | 9_ | _ |  | ok
248 |  | 979990001R00 | Poplatek za skládku stavební suti | t | 3.0375 |  | 0 | 0 | 0 |  |  | 5 | 0 | [9 empty] | 0 | 0 | 0 | 15 | 0 | 0 |  |  |  | 0 | 0 | S_ | 9_ | _ |  | ok
249 |  | 979011111R00 | Svislá doprava suti a vybour. hmot za 2.NP a 1.PP | t | 9.1125 |  | 0 | 0 | 0 |  |  | 5 | 0 | [9 empty] | 0 | 0 | 0 | 15 | 0 | 0 |  |  |  | 0 | 0 | S_ | 9_ | _ |  | ok
250 |  | 979990162R00 | Poplatek za skládku suti - dřevo+sklo | t | 0.012 |  | 0 | 0 | 0 |  |  | 5 | 0 | [9 empty] | 0 | 0 | 0 | 15 | 0 | 0 |  |  |  | 0 | 0 | S_ | 9_ | _ |  | ok
251 |  | 979990181R00 | Poplatek za skládku suti - PVC podlahová krytina | t | 0.014618 |  | 0 | 0 | 0 |  |  | 5 | 0 | [9 empty] | 0 | 0 | 0 | 15 | 0 | 0 |  |  |  | 0 | 0 | S_ | 9_ | _ |  | ok
|  | 791 | Zařízení kuchyní |  |  |  | 0 | 0 | 0 | 0 | 0.04839 | 1 |  | 0 | HS | 0 | 0 | 0 | 0 | 0 | 0 | 0 | [6 empty] | 0 | 0 | 0 | [7 empty] | 0
252 |  | 731249131R00 | Montáž sporáku plynového, včetně revize | soubor | 1 |  | 0 | 0 | 0 | 0.00039 | 0.00039 | 1 | 0 | [9 empty] | 0 | 0 | 0 | 15 | 0 | 0 |  |  |  | 0 | 0 | 731_ | 73_ | _ |  | ok | 0.00039
253 |  | 732291812R00 | Demontáž el.sporáku do 7500 W | kus | 0 |  | 0 | 0 | 0 | 0.048 | 0 | 1 | 0 | [9 empty] | 0 | 0 | 0 | 15 | 0 | 0 |  |  |  | 0 | 0 | 732_ | 73_ | _ |  | ok | 0.048
254 | MAT |  | Dodávka a montáž el. dvouplotýnky - sklokeramická | soubor | 0 |  | 0 | 0 | 0 | 0.0039 | 0 | 1 | 0 | [9 empty] | 0 | 0 | 0 | 15 | 0 | 0 |  |  |  | 0 | 0 | 731_ | 73_ | _ |  | ok | 0.0039
255 | MAT |  | Sporák plynový bílý, s planovou troubou | kus | 1 |  | 0 | 0 | 0 | 0.048 | 0.048 | 1 | 0 | [9 empty] | 0 | 0 | 0 | 15 | 0 | 0 |  |  |  | 0 | 0 | 732_ | 73_ | _ |  | ok | 0.048
|  | 24-M | Montáže vzduchotechnických zařízení |  |  |  | 0 | 0 | 0 | 0 | 0 |  |  | 0 | MP | 0 | 0 | 0 | 0 | 0 | 0 | 0 | [6 empty] | 0 | 0 | 0 | [7 empty] | 0
256 | 924 |  | Digestoř - montáž odsávací skříně se zapojením | kus | 0 | 770 | 0 | 0 | 0 | 0.015 | 0 | 1 | 0 | [9 empty] | 0 | 0 | 0 | 15 | 624.8055 | 145.1945 |  |  |  | 0 | 0 | 732_ | 73_ | _ |  | ok | 0.015
257 | 924 |  | VZT- úprava odsávacího potrubí a trasy včetně dopojení | kus | 0 | 1760 | 0 | 0 | 0 | 0.001 | 0 | 1 | 0 | [9 empty] | 0 | 0 | 0 | 15 | 1428.1268 | 331.8732 |  |  |  | 0 | 0 | 732_ | 73_ | _ |  | ok | 0.001
258 | MAT |  | Digestoř nad sporák s odtahem | kus | 0 | 1820 | 0 | 0 | 0 | 0.012 | 0 | 1 | 0 | [9 empty] | 0 | 0 | 0 | 15 | 1476.813 | 343.187 |  |  |  | 0 | 0 | 732_ | 73_ | _ |  | ok | 0.012
[7 empty] | Celkem: |  | 0 | [13 empty] | 0 | 0 | 0
Poznámka:

## Položky El
Položkový rozpočet
Stavba : |  | Musílkova 302/1 |  |  | 0
Objekt : |  | Oprava bytu č. 302/16, 3. patro
P.č. | Číslo položky | Název položky | MJ | množství | cena / MJ | celkem (Kč)
Díl: | 1 | Demontáže elektro |  |  |  |  | 1
1 | 229 83-0012.R00 | Demontáž svítidel, lišt, spínačů a zásuvek, rozvaděče kompl. v bytě | Kompl | 1 |  | 0 | 2 | 12 | 0 | 1 | 1 | 0 | 0 | 0 | 0 | 0 | 0
| Celkem za | 1 Demontáže elektro |  |  |  | 0 | 4 |  |  |  |  | 0 | 0 | 0 | 0 | 0
Díl: | 11 | Přípravné a přidružené práce |  |  |  |  | 1
2 | 110 01-1757 | Zaměření,doprava režijní náklady | celp | 1 |  | 0 | 2 | 12 | 0 | 2 | 1 | 0 | 0 | 0 | 0 | 0 | 0
| Celkem za | 11 Přípravné a přidružené práce |  |  |  | 0 | 4 |  |  |  |  | 0 | 0 | 0 | 0 | 0
Díl: | M21 | Elektromontáže | Kompl | 0 |  | 0 | 1
3 | 210 01-0311.R00 | Krabice odbočná KO 68, bez zapojení-kruhová | kus | 5 |  | 0 | 2 | 12 | 0 | 5 | 4 | 0 | 0 | 0 | 0 | 0 | 0
4 | 429-11530 | Ventilátor 100 včetně zapojení + usazení | kus |  |  | 0 | 2 | 12 | 1 | 6 | 3 | 0 | 0 | 0 | 0 | 0 | 0.116
5 | 210 81-0045.RT1 | Kabel CYKY-m 750 V 3 x 1,5 mm2 pevně uložený včetně dodávky CYKY 3Ax1.5 | m | 0 |  | 0 | 2 | 12 | 0 | 7 | 4 | 0 | 0 | 0 | 0 | 0 | 0.00016
6 | 585-41233 | Sádra stavební šedá G - 2 - BII bal. | kg | 15 |  | 0 | 2 | 12 | 1 | 8 | 3 | 0 | 0 | 0 | 0 | 0 | 1
7 | 210 81-0045.RT2 | Kabel CYKY-m 750 V 3 x 1,5 mm2 pevně uložený včetně dodávky CYKY 3Cx1.5 | m | 0 |  | 0 | 2 | 12 | 0 | 9 | 4 | 0 | 0 | 0 | 0 | 0 | 0.00017
8 | 210 81-0046.RT3 | Kabel CYKY-m 750 V 3 x 2,5 mm2 pevně uložený včetně dodávky CYKY 3Cx2.5 | m | 0 |  | 0 | 2 | 12 | 0 | 10 | 4 | 0 | 0 | 0 | 0 | 0 | 0.00023
9 | 210 81-0049.RT1 | Kabel CYKY-m 750 V 4 x 1,5 mm2 pevně uložený včetně dodávky CYKY 4Bx1.5 | m | 25.99 |  | 0 | 2 | 12 | 0 | 11 | 4 | 0 | 0 | 0 | 0 | 0 | 0.00019
10 | 210 22-0003.RT2 | Vedení uzemňovací na povrchu Cu do 50 mm2 včetně dodávky CY 4 mm2 | m | 11.3 |  | 0 | 2 | 12 | 0 | 12 | 4 | 0 | 0 | 0 | 0 | 0 | 4e-05
11 | 210 01-0321.R00 | Krabice odbočná KR 68, se zapojením-kruhová vč.wago svorek zapojení bez dodávky krabice | kus | 5 |  | 0 | 2 | 12 | 0 | 13 | 4 | 0 | 0 | 0 | 0 | 0 | 0
12 | 210 01-0106.R00 | Lišta z PH bez krabic,ulož. pevně,LV 80-2780 | m |  |  | 0 | 2 | 12 | 0 | 14 | 4 | 0 | 0 | 0 | 0 | 0 | 0
13 | 345-72140 | Lišta vkládací z PVC délka 3 m LV 120x40 | m | 0 |  | 0 | 2 | 12 | 1 | 15 | 3 | 0 | 0 | 0 | 0 | 0 | 0
14 | 210 19-0001.R00 | Montáž rozvodnic do váhy 20 kg bez zapojení | kus | 0 |  | 0 | 2 | 12 | 0 | 16 | 4 | 0 | 0 | 0 | 0 | 0 | 0
15 | 210 19-0006.R00 | Odzkoušení bytové rozvodnice vč.zapojení | kus | 1 |  | 0 | 2 | 12 | 0 | 17 | 4 | 0 | 0 | 0 | 0 | 0 | 0
16 | 357-16101 | Rozvodnice /IP40 BILE DV.12W RN2-PNS - 09010 Včetně výzboje VYBAVENÁ - pouze doplnění proudového chrániče | kus | 0 |  | 0 | 2 | 12 | 1 | 18 | 3 | 0 | 0 | 0 | 0 | 0 | 0.0021
17 | 210 20-0042.RT1 | Svítidlo žárovkové 2131805, 60 W, případně LED stejného výkonu, nástěnné včetně zdroje - 2x chodba, 1x komora, 1x obdoba pod horní skříňky kuchyňské linky | kus | 0 |  | 0 | 2 | 12 | 0 | 19 | 4 | 0 | 0 | 0 | 0 | 0 | 0.00016
18 | 210 20-1001.RT2 | Svítidlo zářivkové 2312001, příadně LED stejného výkonu - min. 2x40 W, stropní včetně zdroje + recyklace - 1x chodba, kuchyně stropní | kus | 2 |  | 0 | 2 | 12 | 0 | 20 | 4 | 0 | 0 | 0 | 0 | 0 | 0.008
19 | 210 20-0006.RT1 | Svítidlo zářivkové, případně LED stejného výkonu, kompakt, čirý kryt, IP20 včetně zdroje - 1x koupelna a 1x WC a pod linku | kus | 3 |  | 0 | 2 | 12 | 0 | 21 | 4 | 0 | 0 | 0 | 0 | 0 | 0.005
20 | 210 11-1012.RT1 | Zásuvka domovní zapuštěná - 2P+Z,dvojí zapojení včetně zásuvky dvojité ZAO 5514-2349 | kus | 14 |  | 0 | 2 | 12 | 0 | 22 | 4 | 0 | 0 | 0 | 0 | 0 | 0.00012
21 | 210 11-1002.RT1 | Zásuvka domovní vestavná - provedení 2P+Z včetně zásuvky jednoduché 5514-2235 | kus | 0 |  | 0 | 2 | 12 | 0 | 23 | 4 | 0 | 0 | 0 | 0 | 0 | 0.00012
22 | 210 11-0045.RT1 | Spínač zapuštěný střídavý včetně dodávky spínače | kus |  |  | 0 | 2 | 12 | 0 | 24 | 4 | 0 | 0 | 0 | 0 | 0 | 4e-05
23 | 210 11-0045.RT2 | Spínač zapuštěný řazení 1 včetně dodávky spínače | kus | 0 |  | 0
24 | 210 11-0045.RT3 | Spínač zapuštěnýřazení 2 včetně dodávky spínače | kus | 9 |  | 0
25 | 210 11-0045.RT4 | Spínač zapuštěný řazení 5 včetně dodávky spínače | kus | 0 |  | 0
26 | 210 11-0045.RT5 | Spínač zapuštěný řazení 6 včetně dodávky spínače | kus |  |  | 0
28 | 210110082RT1 | Spínač sporákový zapuštěný, včetně dodávky spínače | kus |  |  | 0
28 | 211 01-0012.R00 | Osazení hmoždinky do tvrd.kamene/betonu, včetně dodávky hmoždinky + vrutu | kus | 20 |  | 0 | 2 | 12 | 0 | 25 | 4 | 0 | 0 | 0 | 0 | 0 | 0
| Celkem za | M21 Elektromontáže |  |  |  | 0 | 4 |  |  |  |  | 0 | 0 | 0 | 0 | 0
Díl: | M22 | Montáž sdělovací a zabezp.tech |  |  |  |  | 1
29 | 220 27-0011.R00 | Montáž vodiče sykfy 2x2x0,5sdělovací pod omítku | m | 0 |  | 0 | 2 | 12 | 0 | 26 | 4 | 0 | 0 | 0 | 0 | 0 | 0.0001
30 | 220 27-1502.R00 | Zapojení 2 vodičů v krabici | kus | 28 |  | 0 | 2 | 12 | 0 | 27 | 4 | 0 | 0 | 0 | 0 | 0 | 0
31 | 220 26-0002.R00 | Krabice KP 68 ve zdi v přípraveném lůžku | kus | 0 |  | 0 | 2 | 12 | 0 | 28 | 4 | 0 | 0 | 0 | 0 | 0 | 0.00012
32 | 220 26-0066.R00 | Krabice panelová - panelový rozvod | kus | 0 |  | 0 | 2 | 12 | 0 | 29 | 4 | 0 | 0 | 0 | 0 | 0 | 0.0001
33 | 220 08-9999.R00 | Spojky kabelu stávajícího anténního rozvodu | h | 2 |  | 0 | 2 | 12 | 0 | 30 | 4 | 0 | 0 | 0 | 0 | 0 | 0
34 | 220 27-0011.R00 | Montáž vodiče sykfy 5x2x0,5 sdělovací v liště | m | 0 |  | 0 | 2 | 12 | 0 | 31 | 4 | 0 | 0 | 0 | 0 | 0 | 0.0001
35 | 220 27-0011.R00 | Montáž anténních rozvodů pod omítku | m | 0 |  | 0 | 2 | 12 | 0 | 32 | 4 | 0 | 0 | 0 | 0 | 0 | 0.0001
36 | 341-21044 | Kabel sdělovací s Cu jádrem SYKFY 2 x 2 x 0,50 mm | m | 0 |  | 0 | 2 | 12 | 1 | 33 | 3 | 0 | 0 | 0 | 0 | 0 | 2e-05
37 | 341-21050 | Kabel sdělovací s Cu jádrem SYKFY 5 x 2 x 0,50 mm | m |  |  | 0 | 2 | 12 | 1 | 34 | 3 | 0 | 0 | 0 | 0 | 0 | 3e-05
38 | 341-21550 | Kabel sdělovací s Cu jádrem Koax | m | 0 |  | 0 | 2 | 12 | 1 | 35 | 3 | 0 | 0 | 0 | 0 | 0 | 4e-05
39 | 220 30-1203.R00 | Zásuvka telefonní | kus | 1 |  | 0 | 2 | 12 | 0 | 36 | 4 | 0 | 0 | 0 | 0 | 0 | 0
40 | 220 30-1203.R00 | Zásuvka anténí, vč. kontroly STA | kus | 1 |  | 0 | 2 | 12 | 0 | 37 | 4 | 0 | 0 | 0 | 0 | 0 | 0
41 | 374-21852 | telefon domovní 36 /bzučák 4FP11036 - D+M | kus | 0 |  | 0 | 2 | 12 | 1 | 38 | 3 | 0 | 0 | 0 | 0 | 0 | 0.00135
| Celkem za | M22 Montáž sdělovací a zabezp.tech |  |  |  | 0 | 4 |  |  |  |  | 0 | 0 | 0 | 0 | 0
Díl: | M24 | Revize |  |  |  |  | 1
42 | 240 01 171802 | Revizní zpráva | celp | 1 |  | 0 | 2 | 12 | 0 | 39 | 4 | 0 | 0 | 0 | 0 | 0 | 0
| Celkem za | M24 Revize |  |  |  | 0 | 4 |  |  |  |  | 0 | 0 | 0 | 0 | 0
Díl: | M21 | Ostatní |  |  |  |  | 1
43 |  | Stavební přípomoce drobné | celp | 1 |  | 0 | 2 | 12 | 0 | 39 | 4 | 0 | 0 | 0 | 0 | 0 | 0
44 |  | Likvidace suti | celp | 1 |  | 0
| Celkem za | M21 Ostatní |  |  |  | 0 | 4 |  |  |  |  | 0 | 0 | 0 | 0 | 0
|  | Celkové náklady |  |  |  | 0

## Výměry
SVĚTLÁ VÝŠKA |  |  | 3.03
MALBY - ŠKRÁBÁNÍ - LOKÁLNÍ OPRAVY - PLOCHY STĚN (včetně ploch oken a balkonových dveří jako náhrada za špalety a nadpraží) |  |  |  | NÁTĚRY KONSTRUKCÍ |  |  |  |  | PODLAHY - DLE ZAMĚŘENÍ - ROZDĚLENÍ KRYTIN |  |  |  | PODLAHY - STROPY - VÝPOČTY DLE ZAMĚŘENÍ
pokoj |  |  |  | ocelová zárubeň 80/197, 70/197 a 60/197 a vstupní |  |  |  |  | pokoj | PARKETY |  | 14.628 | pokoj
3.45 | 3.03 | 2 | 20.907 | 0.31 | 4.74 | 2 | 2.9388 | 4.3462 | NEOBSAZENO | PVC |  | 0 | 3.45 | 4.24 | 1 | 14.628 | 6.9
4.24 | 3.03 | 2 | 25.6944 | 0.31 | 4.64 | 0 | 0 |  | chodba + KK | PVC |  | 14.1792 | 0 | 0 | 0 | 0 | 8.48
0 | 0 | 0 | 0 | 0.31 | 4.54 | 1 | 1.4074 |  | koupelna + WC | dlažba |  | 4.725 | 0 | 0 | 0 | 0 | 0
-0.8 | 1.97 | 1 | -1.576 | 0.41 | 4.74 | 0 | 0 |  | NEOBSAZENO | dlažba |  | 0 | 0 | 0 | 0 | 0 | -0.8
0 | 0 | 0 | 0 |  |  |  | 0 |  | obývací pokoj | PARKETY |  | 19.8918 | 0 | 0 | 0 | 0 | 0
NEOBSAZENO |  |  |  | průměrný radiátor - pohledové plochy (bez vnitřního žebrování) |  |  |  |  | NEOBSAZENO | PVC |  | 0 | NEOBSAZENO
0 | 3.03 | 2 | 0 | 1.4 | 0.65 | 0 | 0 | 0 |  |  |  |  | 0 | 0 | 0 | 0 | 0
0 | 3.03 | 2 | 0 |  |  |  | 0 |  | součet |  |  | 53.424 | 0 | 0 | 0 | 0 | 0
0 | 0 | 0 | 0 |  |  |  | 0 | [5 empty] | 0 | 0 | 0 | 0 | 0
0 | 0 | 0 | 0 |  |  |  | 0 |  | lodžie/balkon |  |  | 0 | 0 | 0 | 0 | 0 | 0
0 | 0 | 0 | 0 |  |  |  | 0 |  | celkem m2 (včetně lodž/balk) |  |  | 53.424 | 0 | 0 | 0 | 0 | 0
0 | 0 | 0 | 0 |  |  |  | 0 | [5 empty] | 0 | 0 | 0 | 0 | 0
chodba + KK | [8 empty] | Z TOHO: |  |  |  | chodba + KK
6.51 | 3.03 | 2 | 39.4506 | Součet celkem m2 |  |  | 4.3462 | 4.3462 |  |  |  |  | 3.36 | 2.87 | 1 | 9.6432 | 13.02
2.87 | 3.03 | 2 | 17.3922 | [5 empty] | PVC |  |  | 14.1792 | 3.15 | 1.44 | 1 | 4.536 | 5.74
0 | 3.03 | 2 | 0 | [5 empty] | DLAŽBA |  |  | 4.725 | 0 | 0 | 0 | 0 | 0
-0.8 | 1.97 | 2 | -3.152 | zábradlí lodžie / balkonu |  |  |  |  | PARKETY |  |  | 34.5198 | 0 | 0 | 0 | 0 | -1.6
-0.6 | 1.97 | 1 | -1.182 | 0.25 | 4.9 | 0 | 0 | 0 |  |  |  |  | 0 | 0 | 0 | 0 | -1.2
-0.96 | 2.14 | 1 | -2.0544 | 1.6 | 1.25 | 0.7 | 0 |  | soklíky u PVC, lišty parket |  |  |  | 0 | 0 | 0 | 0 | -1.92
0 | 0 | 0 | 0 | 0 | 0 | 0 | 0 | [5 empty] | 0 | 0 | 0 | 0 | 0
0 | 0 | 0 | 0 |  |  |  | 0 |  | 54.46 | 0 | 1 | 55.46 | 0 | 0 | 0 | 0 | 0
0 | 0 | 0 | 0 |  |  |  | 0 | [5 empty] | 0 | 0 | 0 | 0 | 0
0 | 0 | 0 | 0 | nátěry venkovních parapetů |  |  |  |  | svařování PVC - uvažované pásy 1,50 m |  |  |  | 0 | 0 | 0 | 0 | 0
koupelna + WC |  |  |  | 0.35 | 2.915 | 1 | 2.4486 | 2.4486 |  |  |  |  | koupelna + WC
3.21 | 1.03 | 2 | 6.6126 |  |  |  | 0 |  | 6.51 | 1.9133 | 1.25 | 10.3798 | 2.21 | 1.5 | 1 | 3.315 | 6.42
1.5 | 1.03 | 2 | 3.09 |  |  |  | 0 | [5 empty] | 0.1 | 0.6 | 1 | 0.06 | 3
0 | 0 | 0 | 0 |  |  |  | 0 | [5 empty] | 1.5 | 0.9 | 1 | 1.35 | 0
0 | 0 | 0 | 0 |  |  |  | 0 | [5 empty] | 0 | 0 | 0 | 0 | 0
0 | 0 | 0 | 0 |  |  |  | 0 | [5 empty] | 0 | 0 | 0 | 0 | 0
0 | 0 | 0 | 0 | [9 empty] | 0 | 0 | 0 | 0 | 0
0 | 0 | 0 | 0 | Součet celkem m2 |  |  | 2.4486 | 2.4486 | KERAMICKÉ OBKLADY STĚN STÁVAJÍCÍ |  |  |  | 0 | 0 | 0 | 0 | 0
NEOBSAZENO | [12 empty] | NEOBSAZENO
0 | 1.03 | 2 | 0 | [9 empty] | 0 | 0 | 0 | 0 | 0
0 | 1.03 | 2 | 0 | [5 empty] | výpočet ploch |  |  |  | 0 | 0 | 0 | 0 | 0
0 | 0 | 0 | 0 | [5 empty] | 3.21 | 2 | 2 | 12.84 | 0 | 0 | 0 | 0 | 0
0 | 0 | 0 | 0 | [5 empty] | 1.5 | 2 | 2 | 6 | 0 | 0 | 0 | 0 | 0
0 | 0 | 0 | 0 | [5 empty] | -0.6 | 1.97 | 1 | -1.182 | 0 | 0 | 0 | 0 | 0
obývací pokoj | [8 empty] | 0.9 | 2 | 2 | 3.6 | obývací pokoj
3.87 | 3.03 | 2 | 23.4522 | [5 empty] | 0.88 | 2 | 2 | 3.52 | 3.87 | 5.14 | 1 | 19.8918 | 7.74
5.14 | 3.03 | 2 | 31.1484 | [5 empty] | 3 | 0.75 | 1 | 2.25 | 0 | 0 | 0 | 0 | 10.28
0 | 3.03 | 1 | 0 | [5 empty] | 0.7 | 0.95 | 1 | 0.665 | 0 | 0 | 0 | 0 | 0
-0.8 | 1.97 | 1 | -1.576 | [9 empty] | 0 | 0 | 0 | 0 | -1.6
0 | 0 | 0 | 0 | [5 empty] | Součet celkem m2 STĚN PRO ODSTRANĚNÍ OBKLADŮ |  |  | 27.693 | 0 | 0 | 0 | 0 | 0
0 | 0 | 0 | 0 | [9 empty] | 0 | 0 | 0 | 0 | 0
0 | 0 | 0 | 0 | [9 empty] | 0 | 0 | 0 | 0 | 0
NEOBSAZENO | [12 empty] | NEOBSAZENO
0 | 3.03 | 0 | 0 | [9 empty] | 0 | 0 | 0 | 0 | 0
0 | 3.03 | 0 | 0 | [9 empty] | 0 | 0 | 0 | 0 | 0
0 | 3.03 | 0 | 0 | [9 empty] | 0 | 0 | 0 | 0 | 0
0 | 0 | 0 | 0 | [9 empty] | 0 | 0 | 0 | 0 | 0
Součet celkem m2 STĚN PRO MALBY |  |  | 158.207 | [9 empty] | Součet celkem m2 PODLAH |  |  | 53.424
KUCHYNĚ + KOUPELNA A WC - OBKLADY STĚN NOVÉ
výpočet ploch
3.21 | 2 | 2 | 12.84
1.5 | 2 | 2 | 6
-0.6 | 1.97 | 1 | -1.182
0.9 | 2 | 2 | 3.6
0.88 | 2 | 2 | 3.52
2.45 | 0.75 | 1 | 1.8375
0.7 | 0.95 | 1 | 0.665
Součet celkem m2 STĚN PRO KERAMICKÉ OBKLADY |  |  | 27.2805