## Rekapitulace zakázky
Export Komplet | [25 empty] | VZ | 2.0 |  |  |  |  | False | False | {f72dad6e-c54b-40dc-96e3-cf8e5897c43e}
[18 empty] | >> skryté sloupce << | [12 empty] | 0,01 | 21
[31 empty] | 0,01 | 15
|  | REKAPITULACE ZAKÁZKY | [16 empty] | v --- níže se nacházejí doplnkové a pomocné údaje k sestavám --- v | [11 empty] | 0,001
|  | Kód: |  |  |  |  | 230130 | [23 empty] | 0,01
|  | Zakázka: |  |  |  |  | Vrchlického 479/51, Byt 479 (10) | [23 empty] | 0,01
|  | KSO: | [11 empty] | CC-CZ: | [16 empty] | 0,01
|  | Místo: |  |  |  |  | Praha | [6 empty] | Datum: |  | 29. 1. 2023 | [14 empty] | 0,01
0,01
|  | Zadavatel: | [11 empty] | IČ: | [16 empty] | 0,01
|  |  | Městká část Praha 5 | [10 empty] | DIČ: | [16 empty] | 0,01
0,01
|  | Zhotovitel: | [11 empty] | IČ: | [16 empty] | 0,01
[14 empty] | DIČ: | [16 empty] | 0,01
False
|  | Projektant: | [11 empty] | IČ: | [16 empty] | False
[14 empty] | DIČ: | [16 empty] | True
0,01
|  | Zpracovatel: | [11 empty] | IČ: | [16 empty] | 0,01
|  |  | MAPAMI s.r.o. | [10 empty] | DIČ: | [16 empty] | False
Poznámka:
Soupis prací je sestaven s využitím Cenové soustavy ÚRS. Položky, které pochází z této cenové soustavy, jsou ve sloupci 'Cenová soustava' označeny popisem 'CS ÚRS' a úrovní příslušného kalendářního pololetí. Veškeré další informace vymezující popis a podmínky použití těchto položek z Cenové soustavy, které nejsou uvedeny přímo v soupisu prací, jsou neomezeně dálkově k dispozici na webu podminky.urs.cz.
|  | Cena bez DPH | [11 empty] | 745755.22
[8 empty] | Sazba daně |  | Základ daně |  |  |  | Výše daně
|  | DPH |  | základní |  |  |  | 21% |  | 0 |  |  |  | 0
|  |  |  | snížená |  |  |  | 15% |  | 745755.22 |  |  |  | 111863.28
|  |  |  | zákl. přenesená |  |  |  | 21% |  | 0 |  |  |  | 0
|  |  |  | sníž. přenesená |  |  |  | 15% |  | 0 |  |  |  | 0
|  |  |  | nulová |  |  |  | 0% |  | 0 |  |  |  | 0
|  | Cena s DPH | [6 empty] | v |  | CZK |  |  | 857618.5
REKAPITULACE OBJEKTŮ ZAKÁZKY A SOUPISŮ PRACÍ
| Kód: | [6 empty] | 230130
| Zakázka: | [6 empty] | Vrchlického 479/51, Byt 479 (10)
| Místo: | [6 empty] | Praha |  |  |  |  | Datum: |  | 29. 1. 2023
| Zadavatel: | [6 empty] | Městká část Praha 5 |  |  |  |  | Projektant: | [5 empty] | Informatívní údaje z listů zakázek
| Zhotovitel: | [11 empty] | Zpracovatel: |  | MAPAMI s.r.o.
| Kód |  |  |  | Popis | [6 empty] | Cena bez DPH [CZK] |  |  |  | Cena s DPH [CZK] | Typ |  | z toho Ostat. náklady [CZK] | DPH [CZK] | Normohodiny [h] | DPH základní [CZK] | DPH snížená [CZK] | DPH základní přenesená [CZK] | DPH snížená přenesená [CZK] | Základna DPH základní | Základna DPH snížená | Základna DPH zákl. přenesená | Základna DPH sníž. přenesená | Základna DPH nulová
| Náklady zakázky celkem | [10 empty] | 745755.22 |  |  |  | 857618.5 |  |  | 0 | 111863.28 | 677.7679 | 0 | 111863.28 | 0 | 0 | 0 | 745755.22 | 0 | 0 | 0 | D | 0 |  | IMPORT | {f72dad6e-c54b-40dc-96e3-cf8e5897c43e} | {00000000-0000-0000-0000-000000000000}
/ |  | 230130 |  |  |  | Vrchlického 479/51, Byt 479 (10) | [5 empty] | 745755.22 |  |  |  | 857618.5 | STA |  | 0 | 111863.28 | 677.7679 | 0 | 111863.28 | 0 | 0 | 0 | 745755.22 | 0 | 0 | 0 |  | 1 | ###NOINSERT### | IMPORT | {f72dad6e-c54b-40dc-96e3-cf8e5897c43e} | {00000000-0000-0000-0000-000000000000}

## 230130 - Vrchlického 479-...
[9 empty] | >> skryté sloupce << | [9 empty] | {f72dad6e-c54b-40dc-96e3-cf8e5897c43e}
1
| KRYCÍ LIST SOUPISU PRACÍ | [8 empty] | v --- níže se nacházejí doplnkové a pomocné údaje k sestavám --- v | [8 empty] | False
Zakázka:
Vrchlického 479/51, Byt 479 (10)
| KSO: |  |  |  |  | CC-CZ:
| Místo: |  | Praha |  |  | Datum: | 29. 1. 2023
| Zadavatel: |  |  |  |  | IČ:
|  | Městká část Praha 5 |  |  |  | DIČ:
| Zhotovitel: |  |  |  |  | IČ:
DIČ:
| Projektant: |  |  |  |  | IČ:
DIČ:
| Zpracovatel: |  |  |  |  | IČ:
|  | MAPAMI s.r.o. |  |  |  | DIČ:
Poznámka:
Soupis prací je sestaven s využitím Cenové soustavy ÚRS. Položky, které pochází z této cenové soustavy, jsou ve sloupci 'Cenová soustava' označeny popisem 'CS ÚRS' a úrovní příslušného kalendářního pololetí. Veškeré další informace vymezující popis a podmínky použití těchto položek z Cenové soustavy, které nejsou uvedeny přímo v soupisu prací, jsou neomezeně dálkově k dispozici na webu podminky.urs.cz.
| Cena bez DPH | [5 empty] | 745755.22
|  |  | Základ daně |  |  | Sazba daně | Výše daně
| DPH | základní | 0 |  |  | 21% | 0
|  | snížená | 745755.22 |  |  | 15% | 111863.28
|  | zákl. přenesená | 0 |  |  | 21% | 0
|  | sníž. přenesená | 0 |  |  | 15% | 0
|  | nulová | 0 |  |  | 0% | 0
| Cena s DPH |  |  | v | CZK |  | 857618.5
REKAPITULACE ČLENĚNÍ SOUPISU PRACÍ
Zakázka:
Vrchlického 479/51, Byt 479 (10)
Místo: |  |  | Praha |  |  | Datum: | 29. 1. 2023
Zadavatel: |  |  | Městká část Praha 5 |  |  | Projektant:
Zhotovitel: | [5 empty] | Zpracovatel: | MAPAMI s.r.o.
Kód dílu - Popis | [6 empty] | Cena celkem [CZK]
Náklady zakázky celkem | [6 empty] | 745755.22 | [12 empty] | -1
| HSV - Práce a dodávky HSV | [5 empty] | 200789.7
| 3 - Svislé a kompletní konstrukce | [5 empty] | 15964.09
| 6 - Úpravy povrchů, podlahy a osazování výplní | [5 empty] | 89201.99
| 9 - Ostatní konstrukce a práce, bourání | [5 empty] | 56304.99
| 997 - Přesun sutě | [5 empty] | 33834.33
| 998 - Přesun hmot | [5 empty] | 5484.3
| PSV - Práce a dodávky PSV | [5 empty] | 487755.52
| 711 - Izolace proti vodě, vlhkosti a plynům | [5 empty] | 10868.4
| 721 - Zdravotechnika - vnitřní kanalizace | [5 empty] | 10496.15
| 722 - Zdravotechnika - vnitřní vodovod | [5 empty] | 19470.92
| 723 - Zdravotechnika - vnitřní plynovod | [5 empty] | 15985.75
| 725 - Zdravotechnika - zařizovací předměty | [5 empty] | 78359.42
| 733 - Ústřední vytápění - rozvodné potrubí | [5 empty] | 9362.2
| 741 - Elektroinstalace - silnoproud | [5 empty] | 76094.52
| 742 - Elektroinstalace - slaboproud | [5 empty] | 5530.64
| 751 - Vzduchotechnika | [5 empty] | 4659.53
| 763 - Konstrukce suché výstavby | [5 empty] | 3209.78
| 766 - Konstrukce truhlářské | [5 empty] | 69892.68
| 771 - Podlahy z dlaždic | [5 empty] | 9774.19
| 776 - Podlahy povlakové | [5 empty] | 77956.92
| 781 - Dokončovací práce - obklady | [5 empty] | 51622.07
| 783 - Dokončovací práce - nátěry | [5 empty] | 6624.25
| 784 - Dokončovací práce - malby a tapety | [5 empty] | 37848.1
| VRN - Vedlejší rozpočtové náklady | [5 empty] | 57210
| VRN1 - Průzkumné, geodetické a projektové práce | [5 empty] | 15000
| VRN3 - Zařízení staveniště | [5 empty] | 21105
| VRN7 - Provozní vlivy | [5 empty] | 21105
SOUPIS PRACÍ
Zakázka:
Vrchlického 479/51, Byt 479 (10)
Místo: |  |  | Praha |  |  | Datum: | 29. 1. 2023
Zadavatel: |  |  | Městká část Praha 5 |  |  | Projektant:
Zhotovitel: | [5 empty] | Zpracovatel: | MAPAMI s.r.o.
PČ | Typ | Kód | Popis | MJ | Množství | J.cena [CZK] | Cena celkem [CZK] | Cenová soustava |  |  | DPH | J. Nh [h] | Nh celkem [h] | J. hmotnost [t] | Hmotnost celkem [t] | J. suť [t] | Suť Celkem [t]
Náklady soupisu celkem | [6 empty] | 745755.22 | [5 empty] | 677.7679 |  | 4.943 |  | 5.9937 |  | D | -1 | [10 empty] | 745755.22
| D | HSV | Práce a dodávky HSV |  |  |  | 200789.7 | [5 empty] | 327.6551 |  | 2.6214 |  | 3.9981 | 1 | D | 0 |  |  |  | ROZPOCET | [6 empty] | 200789.7
| D | 3 | Svislé a kompletní konstrukce |  |  |  | 15964.09 | [5 empty] | 12.9878 |  | 0.82489 |  | 0 | 1 | D | 1 |  |  |  | ROZPOCET | [6 empty] | 15964.09
1 | K | 317142422.PFX | Překlad nenosný pórobetonový PORFIX 250x100 dl přes 1000 do 1250 mm | kus | 5 | 544.4 | 2722 |  |  |  | snížená | 0.196 | 0.98 | 0.02628 | 0.1314 | 0 | 0 | 4 | K | 2 |  |  |  | ROZPOCET | 0 | 2722 | 0 | 0 | 0 | 2 | 2722 | 4 | 2076597632
2 | K | 342291131 | Ukotvení příček plochými kotvami, do konstrukce betonové | m | 20 | 165 | 3300 | CS ÚRS 2023 01 |  |  | snížená | 0.16 | 3.2 | 0.0002 | 0.004 | 0 | 0 | 4 | K | 2 |  |  |  | ROZPOCET | 0 | 3300 | 0 | 0 | 0 | 2 | 3300 | 4 | 502988117
| Online PSC |  | https://podminky.urs.cz/item/CS_URS_2023_01/342291131 | [15 empty] | Online PSC | 2
| VV |  | 2*2*5" kotvení zdiva okolo zárubní |  | 20 | [13 empty] | VV | 2 | 2 | True | 0 | ROZPOCET
| VV |  | Součet |  | 20 | [13 empty] | VV | 2 | 4 | True | 1 | ROZPOCET
3 | K | 342291141 | Ukotvení příček expanzní maltou, tl. příčky do 100 mm | m | 6.25 | 141 | 881.25 | CS ÚRS 2023 01 |  |  | snížená | 0.244 | 1.525 | 0.00204 | 0.01275 | 0 | 0 | 4 | K | 2 |  |  |  | ROZPOCET | 0 | 881.25 | 0 | 0 | 0 | 2 | 881.25 | 4 | -1098505489
| Online PSC |  | https://podminky.urs.cz/item/CS_URS_2023_01/342291141 | [15 empty] | Online PSC | 2
| VV |  | 5*1,25" Kotvení zdiva nad zárubně |  | 6.25 | [13 empty] | VV | 2 | 2 | True | 1 | ROZPOCET
4 | K | 346244352 | Obezdívka koupelnových van ploch rovných z přesných pórobetonových tvárnic, na tenké maltové lože, tl. 50 mm | m2 | 2.88 | 718 | 2067.84 | CS ÚRS 2023 01 |  |  | snížená | 0.805 | 2.3184 | 0.05252 | 0.15126 | 0 | 0 | 4 | K | 2 |  |  |  | ROZPOCET | 0 | 2067.84 | 0 | 0 | 0 | 2 | 2067.84 | 4 | -428674172
| Online PSC |  | https://podminky.urs.cz/item/CS_URS_2023_01/346244352 | [15 empty] | Online PSC | 2
| VV |  | (1,7*2+0,7*2)*0,6 |  | 2.88 | [13 empty] | VV | 2 | 2 | True | 1 | ROZPOCET
5 | K | 346272256 | Přizdívky z pórobetonových tvárnic objemová hmotnost do 500 kg/m3, na tenké maltové lože, tloušťka přizdívky 150 mm | m2 | 6.3 | 1110 | 6993 | CS ÚRS 2023 01 |  |  | snížená | 0.788 | 4.9644 | 0.08341 | 0.52548 | 0 | 0 | 4 | K | 2 |  |  |  | ROZPOCET | 0 | 6993 | 0 | 0 | 0 | 2 | 6993 | 4 | 556210443
| Online PSC |  | https://podminky.urs.cz/item/CS_URS_2023_01/346272256 | [15 empty] | Online PSC | 2
| VV |  | (0,2*2,25*2+0,9*0,4)*5" obezdění zárubní |  | 6.3 | [13 empty] | VV | 2 | 2 | True | 0 | ROZPOCET
| VV |  | Součet |  | 6.3 | [13 empty] | VV | 2 | 4 | True | 1 | ROZPOCET
| D | 6 | Úpravy povrchů, podlahy a osazování výplní |  |  |  | 89201.99 | [5 empty] | 108.371 |  | 1.7852 |  | 0 | 1 | D | 1 |  |  |  | ROZPOCET | [6 empty] | 89201.99
6 | K | 611131121 | Podkladní a spojovací vrstva vnitřních omítaných ploch penetrace disperzní nanášená ručně stropů | m2 | 52.573 | 91.2 | 4794.66 | CS ÚRS 2023 01 |  |  | snížená | 0.148 | 7.7808 | 0.00026 | 0.013669 | 0 | 0 | 4 | K | 2 |  |  |  | ROZPOCET | 0 | 4794.66 | 0 | 0 | 0 | 2 | 4794.66 | 4 | -10337420
| Online PSC |  | https://podminky.urs.cz/item/CS_URS_2023_01/611131121 | [15 empty] | Online PSC | 2
| VV |  | 2,7*1,8+1,5*2,15" Chodba |  | 8.085 | [13 empty] | VV | 2 | 2 | True | 0 | ROZPOCET
| VV |  | Mezisoučet |  | 8.085 | [13 empty] | VV | 2 | 3 | True | 0 | ROZPOCET
| VV |  | 5,5*4,5-1,26*0,32" Kuchyň + Obývací pokoj |  | 24.347 | [13 empty] | VV | 2 | 2 | True | 0 | ROZPOCET
| VV |  | Mezisoučet |  | 24.347 | [13 empty] | VV | 2 | 3 | True | 0 | ROZPOCET
| VV |  | 1,8*2,07-1,12*0,33" Koupelna |  | 3.356 | [13 empty] | VV | 2 | 2 | True | 0 | ROZPOCET
| VV |  | Mezisoučet |  | 3.356 | [13 empty] | VV | 2 | 3 | True | 0 | ROZPOCET
| VV |  | 5,5*2,88" Pokoj |  | 15.84 | [13 empty] | VV | 2 | 2 | True | 0 | ROZPOCET
| VV |  | Mezisoučet |  | 15.84 | [13 empty] | VV | 2 | 3 | True | 0 | ROZPOCET
| VV |  | 0,9*1,05" WC |  | 0.945 | [13 empty] | VV | 2 | 2 | True | 0 | ROZPOCET
| VV |  | Mezisoučet |  | 0.945 | [13 empty] | VV | 2 | 3 | True | 0 | ROZPOCET
| VV |  | Součet |  | 52.573 | [13 empty] | VV | 2 | 4 | True | 1 | ROZPOCET
7 | K | 612131121 | Podkladní a spojovací vrstva vnitřních omítaných ploch penetrace disperzní nanášená ručně stěn | m2 | 154.87 | 72.1 | 11166.13 | CS ÚRS 2023 01 |  |  | snížená | 0.104 | 16.1065 | 0.00026 | 0.040266 | 0 | 0 | 4 | K | 2 |  |  |  | ROZPOCET | 0 | 11166.13 | 0 | 0 | 0 | 2 | 11166.13 | 4 | -2025834409
| Online PSC |  | https://podminky.urs.cz/item/CS_URS_2023_01/612131121 | [15 empty] | Online PSC | 2
| VV |  | (4,3*2+2,15*2+0,35*2)*3,14-1,4-1,8-1,6*2" Chodba |  | 36.304 | [13 empty] | VV | 2 | 2 | True | 0 | ROZPOCET
| VV |  | Mezisoučet |  | 36.304 | [13 empty] | VV | 2 | 3 | True | 0 | ROZPOCET
| VV |  | (1,8*2+2,07*2)*1,14" Koupelna |  | 8.824 | [13 empty] | VV | 2 | 2 | True | 0 | ROZPOCET
| VV |  | Mezisoučet |  | 8.824 | [13 empty] | VV | 2 | 3 | True | 0 | ROZPOCET
| VV |  | (5,5*2+4,5*2)*3,14-1,6*1,68-1,6-2,4*0,6" Kuchyň + Obývací pokoj |  | 57.072 | [13 empty] | VV | 2 | 2 | True | 0 | ROZPOCET
| VV |  | Mezisoučet |  | 57.072 | [13 empty] | VV | 2 | 3 | True | 0 | ROZPOCET
| VV |  | (5,5*2+2,88*2)*3,14-1,6*1,68-1,6" Pokoj |  | 48.338 | [13 empty] | VV | 2 | 2 | True | 0 | ROZPOCET
| VV |  | Mezisoučet |  | 48.338 | [13 empty] | VV | 2 | 3 | True | 0 | ROZPOCET
| VV |  | (1*2+0,9*2)*1,14" WC |  | 4.332 | [13 empty] | VV | 2 | 2 | True | 0 | ROZPOCET
| VV |  | Mezisoučet |  | 4.332 | [13 empty] | VV | 2 | 3 | True | 0 | ROZPOCET
| VV |  | Součet |  | 154.87 | [13 empty] | VV | 2 | 4 | True | 1 | ROZPOCET
8 | K | 612135101 | Hrubá výplň rýh maltou jakékoli šířky rýhy ve stěnách | m2 | 6.56 | 553 | 3627.68 | CS ÚRS 2023 01 |  |  | snížená | 0.624 | 4.0934 | 0.04 | 0.2624 | 0 | 0 | 4 | K | 2 |  |  |  | ROZPOCET | 0 | 3627.68 | 0 | 0 | 0 | 2 | 3627.68 | 4 | -1685895116
| Online PSC |  | https://podminky.urs.cz/item/CS_URS_2023_01/612135101 | [15 empty] | Online PSC | 2
| VV |  | 53*0,07+65*0,03+30*0,03 |  | 6.56 | [13 empty] | VV | 2 | 2 | True | 0 | ROZPOCET
| VV |  | Součet |  | 6.56 | [13 empty] | VV | 2 | 4 | True | 1 | ROZPOCET
9 | K | 612311131 | Potažení vnitřních ploch vápenným štukem tloušťky do 3 mm svislých konstrukcí stěn | m2 | 154.87 | 171 | 26482.77 | CS ÚRS 2023 01 |  |  | snížená | 0.272 | 42.1246 | 0.004 | 0.61948 | 0 | 0 | 4 | K | 2 |  |  |  | ROZPOCET | 0 | 26482.77 | 0 | 0 | 0 | 2 | 26482.77 | 4 | 2023894757
| Online PSC |  | https://podminky.urs.cz/item/CS_URS_2023_01/612311131 | [15 empty] | Online PSC | 2
10 | K | 612321121 | Omítka vápenocementová vnitřních ploch nanášená ručně jednovrstvá, tloušťky do 10 mm hladká svislých konstrukcí stěn | m2 | 21.72 | 279 | 6059.88 | CS ÚRS 2023 01 |  |  | snížená | 0.39 | 8.4708 | 0.0154 | 0.33449 | 0 | 0 | 4 | K | 2 |  |  |  | ROZPOCET | 0 | 6059.88 | 0 | 0 | 0 | 2 | 6059.88 | 4 | 197745109
| Online PSC |  | https://podminky.urs.cz/item/CS_URS_2023_01/612321121 | [15 empty] | Online PSC | 2
| VV |  | (1,8*2+2,07*2)*2-1,4" Koupelna |  | 14.08 | [13 empty] | VV | 2 | 2 | True | 0 | ROZPOCET
| VV |  | Mezisoučet |  | 14.08 | [13 empty] | VV | 2 | 3 | True | 0 | ROZPOCET
| VV |  | (0,9*2+1*2)*2-1,4" WC |  | 6.2 | [13 empty] | VV | 2 | 2 | True | 0 | ROZPOCET
| VV |  | Mezisoučet |  | 6.2 | [13 empty] | VV | 2 | 3 | True | 0 | ROZPOCET
| VV |  | 2,4*0,6" Kuchyň |  | 1.44 | [13 empty] | VV | 2 | 2 | True | 0 | ROZPOCET
| VV |  | Mezisoučet |  | 1.44 | [13 empty] | VV | 2 | 3 | True | 0 | ROZPOCET
| VV |  | Součet |  | 21.72 | [13 empty] | VV | 2 | 4 | True | 1 | ROZPOCET
11 | K | 612321191 | Omítka vápenocementová vnitřních ploch nanášená ručně Příplatek k cenám za každých dalších i započatých 5 mm tloušťky omítky přes 10 mm stěn | m2 | 15.5 | 83.7 | 1297.35 | CS ÚRS 2023 01 |  |  | snížená | 0.09 | 1.395 | 0.0079 | 0.12245 | 0 | 0 | 4 | K | 2 |  |  |  | ROZPOCET | 0 | 1297.35 | 0 | 0 | 0 | 2 | 1297.35 | 4 | -965647043
| Online PSC |  | https://podminky.urs.cz/item/CS_URS_2023_01/612321191 | [15 empty] | Online PSC | 2
12 | K | 619995001 | Začištění omítek (s dodáním hmot) kolem oken, dveří, podlah, obkladů apod. | m | 55.04 | 213 | 11723.52 | CS ÚRS 2023 01 |  |  | snížená | 0.37 | 20.3648 | 0.0015 | 0.08256 | 0 | 0 | 4 | K | 2 |  |  |  | ROZPOCET | 0 | 11723.52 | 0 | 0 | 0 | 2 | 11723.52 | 4 | 175152801
| Online PSC |  | https://podminky.urs.cz/item/CS_URS_2023_01/619995001 | [15 empty] | Online PSC | 2
| VV |  | 1,7*8+4,7*2+4,8*2+4,9+1,8*2+2,07*2+0,9*2+2+6 |  | 55.04 | [13 empty] | VV | 2 | 2 | True | 1 | ROZPOCET
13 | K | 642944121 | Osazení ocelových dveřních zárubní lisovaných nebo z úhelníků dodatečně s vybetonováním prahu, plochy do 2,5 m2 | kus | 5 | 784 | 3920 | CS ÚRS 2023 01 |  |  | snížená | 1.607 | 8.035 | 0.04684 | 0.2342 | 0 | 0 | 4 | K | 2 |  |  |  | ROZPOCET | 0 | 3920 | 0 | 0 | 0 | 2 | 3920 | 4 | 435869931
| Online PSC |  | https://podminky.urs.cz/item/CS_URS_2023_01/642944121 | [15 empty] | Online PSC | 2
14 | M | 55331436 | zárubeň jednokřídlá ocelová pro dodatečnou montáž tl stěny 110-150mm rozměru 700/1970, 2100mm | kus | 2 | 3990 | 7980 | CS ÚRS 2023 01 |  |  | snížená | 0 | 0 | 0.01489 | 0.02978 | 0 | 0 | 8 | M | 2 |  |  |  | ROZPOCET | 0 | 7980 | 0 | 0 | 0 | 2 | 7980 | 4 | -265895106
15 | M | 55331437 | zárubeň jednokřídlá ocelová pro dodatečnou montáž tl stěny 110-150mm rozměru 800/1970, 2100mm | kus | 2 | 4050 | 8100 | CS ÚRS 2023 01 |  |  | snížená | 0 | 0 | 0.01521 | 0.03042 | 0 | 0 | 8 | M | 2 |  |  |  | ROZPOCET | 0 | 8100 | 0 | 0 | 0 | 2 | 8100 | 4 | 413420361
16 | M | 55331438 | zárubeň jednokřídlá ocelová pro dodatečnou montáž tl stěny 110-150mm rozměru 900/1970, 2100mm | kus | 1 | 4050 | 4050 | CS ÚRS 2023 01 |  |  | snížená | 0 | 0 | 0.01553 | 0.01553 | 0 | 0 | 8 | M | 2 |  |  |  | ROZPOCET | 0 | 4050 | 0 | 0 | 0 | 2 | 4050 | 4 | -751806242
| D | 9 | Ostatní konstrukce a práce, bourání |  |  |  | 56304.99 | [5 empty] | 133.8345 |  | 0.011229 |  | 3.9981 | 1 | D | 1 |  |  |  | ROZPOCET | [6 empty] | 56304.99
17 | K | 949101111 | Lešení pomocné pracovní pro objekty pozemních staveb pro zatížení do 150 kg/m2, o výšce lešeňové podlahy do 1,9 m | m2 | 52.573 | 63.6 | 3343.64 | CS ÚRS 2023 01 |  |  | snížená | 0.105 | 5.5202 | 0.00013 | 0.0068345 | 0 | 0 | 4 | K | 2 |  |  |  | ROZPOCET | 0 | 3343.64 | 0 | 0 | 0 | 2 | 3343.64 | 4 | 1215233887
| Online PSC |  | https://podminky.urs.cz/item/CS_URS_2023_01/949101111 | [15 empty] | Online PSC | 2
| VV |  | 2,7*1,8+1,5*2,15" Chodba |  | 8.085 | [13 empty] | VV | 2 | 2 | True | 0 | ROZPOCET
| VV |  | Mezisoučet |  | 8.085 | [13 empty] | VV | 2 | 3 | True | 0 | ROZPOCET
| VV |  | 5,5*4,5-1,26*0,32" Kuchyň + Obývací pokoj |  | 24.347 | [13 empty] | VV | 2 | 2 | True | 0 | ROZPOCET
| VV |  | Mezisoučet |  | 24.347 | [13 empty] | VV | 2 | 3 | True | 0 | ROZPOCET
| VV |  | 1,8*2,07-1,12*0,33" Koupelna |  | 3.356 | [13 empty] | VV | 2 | 2 | True | 0 | ROZPOCET
| VV |  | Mezisoučet |  | 3.356 | [13 empty] | VV | 2 | 3 | True | 0 | ROZPOCET
| VV |  | 5,5*2,88" Pokoj |  | 15.84 | [13 empty] | VV | 2 | 2 | True | 0 | ROZPOCET
| VV |  | Mezisoučet |  | 15.84 | [13 empty] | VV | 2 | 3 | True | 0 | ROZPOCET
| VV |  | 0,9*1,05" WC |  | 0.945 | [13 empty] | VV | 2 | 2 | True | 0 | ROZPOCET
| VV |  | Mezisoučet |  | 0.945 | [13 empty] | VV | 2 | 3 | True | 0 | ROZPOCET
| VV |  | Součet |  | 52.573 | [13 empty] | VV | 2 | 4 | True | 1 | ROZPOCET
18 | K | 952901108 | Čištění budov při provádění oprav a udržovacích prací oken dvojitých nebo zdvojených omytím, plochy do přes 2,5 m2 | m2 | 6.542 | 33.2 | 217.19 | CS ÚRS 2023 01 |  |  | snížená | 0.075 | 0.49065 | 1e-05 | 6.542e-05 | 0 | 0 | 4 | K | 2 |  |  |  | ROZPOCET | 0 | 217.19 | 0 | 0 | 0 | 2 | 217.19 | 4 | 1844101225
| Online PSC |  | https://podminky.urs.cz/item/CS_URS_2023_01/952901108 | [15 empty] | Online PSC | 2
| VV |  | (1,6*1,68)*2+(1,05*0,37)*3 |  | 6.542 | [13 empty] | VV | 2 | 2 | True | 1 | ROZPOCET
19 | K | 952901114 | Vyčištění budov nebo objektů před předáním do užívání budov bytové nebo občanské výstavby, světlé výšky podlaží přes 4 m | m2 | 52.573 | 154 | 8096.24 | CS ÚRS 2023 01 |  |  | snížená | 0.354 | 18.6108 | 4e-05 | 0.0021029 | 0 | 0 | 4 | K | 2 |  |  |  | ROZPOCET | 0 | 8096.24 | 0 | 0 | 0 | 2 | 8096.24 | 4 | 1890316822
| Online PSC |  | https://podminky.urs.cz/item/CS_URS_2023_01/952901114 | [15 empty] | Online PSC | 2
20 | K | 952902031 | Čištění budov při provádění oprav a udržovacích prací podlah hladkých omytím | m2 | 52.573 | 7.54 | 396.4 | CS ÚRS 2023 01 |  |  | snížená | 0.016 | 0.84117 | 1e-05 | 0.00052573 | 0 | 0 | 4 | K | 2 |  |  |  | ROZPOCET | 0 | 396.4 | 0 | 0 | 0 | 2 | 396.4 | 4 | -1684834417
| Online PSC |  | https://podminky.urs.cz/item/CS_URS_2023_01/952902031 | [15 empty] | Online PSC | 2
21 | K | 962031132 | Bourání příček z cihel, tvárnic nebo příčkovek z cihel pálených, plných nebo dutých na maltu vápennou nebo vápenocementovou, tl. do 100 mm | m2 | 9.04 | 126 | 1139.04 | CS ÚRS 2023 01 |  |  | snížená | 0.245 | 2.2148 | 0 | 0 | 0.131 | 1.1842 | 4 | K | 2 |  |  |  | ROZPOCET | 0 | 1139.04 | 0 | 0 | 0 | 2 | 1139.04 | 4 | -1154865089
| Online PSC |  | https://podminky.urs.cz/item/CS_URS_2023_01/962031132 | [15 empty] | Online PSC | 2
| VV |  | (2*2+0,7*2)*0,6+(10*2,2)*0,2+(1,4*5)*0,2" vana a okolo zárubní |  | 9.04 | [13 empty] | VV | 2 | 2 | True | 0 | ROZPOCET
| VV |  | Součet |  | 9.04 | [13 empty] | VV | 2 | 4 | True | 1 | ROZPOCET
22 | K | 965046111 | Broušení stávajících betonových podlah úběr do 3 mm | m2 | 4.024 | 176 | 708.22 | CS ÚRS 2023 01 |  |  | snížená | 0.306 | 1.2313 | 0 | 0 | 0 | 0 | 4 | K | 2 |  |  |  | ROZPOCET | 0 | 708.22 | 0 | 0 | 0 | 2 | 708.22 | 4 | -515890933
| Online PSC |  | https://podminky.urs.cz/item/CS_URS_2023_01/965046111 | [15 empty] | Online PSC | 2
| VV |  | 1*0,9-0,13*0,2" WC |  | 0.874 | [13 empty] | VV | 2 | 2 | True | 0 | ROZPOCET
| VV |  | Mezisoučet |  | 0.874 | [13 empty] | VV | 2 | 3 | True | 0 | ROZPOCET
| VV |  | 1,8*1,75" Koupelna |  | 3.15 | [13 empty] | VV | 2 | 2 | True | 0 | ROZPOCET
| VV |  | Mezisoučet |  | 3.15 | [13 empty] | VV | 2 | 3 | True | 0 | ROZPOCET
| VV |  | Součet |  | 4.024 | [13 empty] | VV | 2 | 4 | True | 1 | ROZPOCET
23 | K | 965046119 | Broušení stávajících betonových podlah Příplatek k ceně za každý další 1 mm úběru | m2 | 4.024 | 80.5 | 323.93 | CS ÚRS 2023 01 |  |  | snížená | 0.141 | 0.56738 | 0 | 0 | 0 | 0 | 4 | K | 2 |  |  |  | ROZPOCET | 0 | 323.93 | 0 | 0 | 0 | 2 | 323.93 | 4 | -2038254731
| Online PSC |  | https://podminky.urs.cz/item/CS_URS_2023_01/965046119 | [15 empty] | Online PSC | 2
24 | K | 974031132 | Vysekání rýh ve zdivu cihelném na maltu vápennou nebo vápenocementovou do hl. 50 mm a šířky do 70 mm | m | 53 | 121 | 6413 | CS ÚRS 2023 01 |  |  | snížená | 0.295 | 15.635 | 0 | 0 | 0.006 | 0.318 | 4 | K | 2 |  |  |  | ROZPOCET | 0 | 6413 | 0 | 0 | 0 | 2 | 6413 | 4 | 340368804
| Online PSC |  | https://podminky.urs.cz/item/CS_URS_2023_01/974031132 | [15 empty] | Online PSC | 2
| VV |  | 10" kanalizační potrubí do DN 50 |  | 10 | [13 empty] | VV | 2 | 2 | True | 0 | ROZPOCET
| VV |  | 20" vodovodní potrubí |  | 20 | [13 empty] | VV | 2 | 2 | True | 0 | ROZPOCET
| VV |  | 23" plynové potrubí |  | 23 | [13 empty] | VV | 2 | 2 | True | 0 | ROZPOCET
| VV |  | Součet |  | 53 | [13 empty] | VV | 2 | 4 | True | 1 | ROZPOCET
25 | K | 977333121 | Frézování drážek pro vodiče ve stropech nebo klenbách z cihel včetně omítky, rozměru do 30x30 mm | m | 65 | 67.2 | 4368 | CS ÚRS 2023 01 |  |  | snížená | 0.147 | 9.555 | 1e-05 | 0.00065 | 0.002 | 0.13 | 4 | K | 2 |  |  |  | ROZPOCET | 0 | 4368 | 0 | 0 | 0 | 2 | 4368 | 4 | 1659334529
| Online PSC |  | https://podminky.urs.cz/item/CS_URS_2023_01/977333121 | [15 empty] | Online PSC | 2
26 | K | 977333122 | Frézování drážek pro vodiče ve stropech nebo klenbách z cihel včetně omítky, rozměru do 50x50 mm | m | 15 | 80.6 | 1209 | CS ÚRS 2023 01 |  |  | snížená | 0.176 | 2.64 | 2e-05 | 0.0003 | 0.003 | 0.045 | 4 | K | 2 |  |  |  | ROZPOCET | 0 | 1209 | 0 | 0 | 0 | 2 | 1209 | 4 | -1826492501
| Online PSC |  | https://podminky.urs.cz/item/CS_URS_2023_01/977333122 | [15 empty] | Online PSC | 2
27 | K | 977343212 | Frézování drážek pro vodiče v podlahách z betonu, rozměru do 50x50 mm | m | 15 | 151 | 2265 | CS ÚRS 2023 01 |  |  | snížená | 0.31 | 4.65 | 5e-05 | 0.00075 | 0.005 | 0.075 | 4 | K | 2 |  |  |  | ROZPOCET | 0 | 2265 | 0 | 0 | 0 | 2 | 2265 | 4 | 971609317
| Online PSC |  | https://podminky.urs.cz/item/CS_URS_2023_01/977343212 | [15 empty] | Online PSC | 2
28 | K | 978013191 | Otlučení vápenných nebo vápenocementových omítek vnitřních ploch stěn s vyškrabáním spar, s očištěním zdiva, v rozsahu přes 50 do 100 % | m2 | 37.097 | 107 | 3969.38 | CS ÚRS 2023 01 |  |  | snížená | 0.26 | 9.6452 | 0 | 0 | 0.046 | 1.7065 | 4 | K | 2 |  |  |  | ROZPOCET | 0 | 3969.38 | 0 | 0 | 0 | 2 | 3969.38 | 4 | -1640715350
| Online PSC |  | https://podminky.urs.cz/item/CS_URS_2023_01/978013191 | [15 empty] | Online PSC | 2
| VV |  | (0,7+1,5+1,4)*0,8+(2,5*0,5)*10+(1,5*0,5)*5" V chodbě pod obkladem a okolo zárubní |  | 19.13 | [13 empty] | VV | 2 | 2 | True | 0 | ROZPOCET
| VV |  | Mezisoučet |  | 19.13 | [13 empty] | VV | 2 | 3 | True | 0 | ROZPOCET
| VV |  | (1,8*2+2,07*2)*1,5-0,6*1,5" Koupelna |  | 10.71 | [13 empty] | VV | 2 | 2 | True | 0 | ROZPOCET
| VV |  | Mezisoučet |  | 10.71 | [13 empty] | VV | 2 | 3 | True | 0 | ROZPOCET
| VV |  | 1,95*1,5" Pokoj |  | 2.925 | [13 empty] | VV | 2 | 2 | True | 0 | ROZPOCET
| VV |  | Mezisoučet |  | 2.925 | [13 empty] | VV | 2 | 3 | True | 0 | ROZPOCET
| VV |  | (1*2+0,9*2)*1,14" WC |  | 4.332 | [13 empty] | VV | 2 | 2 | True | 0 | ROZPOCET
| VV |  | Mezisoučet |  | 4.332 | [13 empty] | VV | 2 | 3 | True | 0 | ROZPOCET
| VV |  | Součet |  | 37.097 | [13 empty] | VV | 2 | 4 | True | 1 | ROZPOCET
29 | K | 978035117 | Odstranění tenkovrstvých omítek nebo štuku tloušťky do 2 mm obroušením, rozsahu přes 50 do 100% | m2 | 207.443 | 115 | 23855.95 | CS ÚRS 2023 01 |  |  | snížená | 0.3 | 62.2329 | 0 | 0 | 0.0026 | 0.53935 | 4 | K | 2 |  |  |  | ROZPOCET | 0 | 23855.95 | 0 | 0 | 0 | 2 | 23855.95 | 4 | 1124132943
| Online PSC |  | https://podminky.urs.cz/item/CS_URS_2023_01/978035117 | [15 empty] | Online PSC | 2
| VV |  | (4,3*2+2,15*2+0,35*2)*3,14-1,4-1,8-1,6*2" Chodba |  | 36.304 | [13 empty] | VV | 2 | 2 | True | 0 | ROZPOCET
| VV |  | Mezisoučet |  | 36.304 | [13 empty] | VV | 2 | 3 | True | 0 | ROZPOCET
| VV |  | (1,8*2+2,07*2)*1,14" Koupelna |  | 8.824 | [13 empty] | VV | 2 | 2 | True | 0 | ROZPOCET
| VV |  | Mezisoučet |  | 8.824 | [13 empty] | VV | 2 | 3 | True | 0 | ROZPOCET
| VV |  | (5,5*2+4,5*2)*3,14-1,6*1,68-1,6-2,4*0,6" Kuchyň + Obývací pokoj |  | 57.072 | [13 empty] | VV | 2 | 2 | True | 0 | ROZPOCET
| VV |  | Mezisoučet |  | 57.072 | [13 empty] | VV | 2 | 3 | True | 0 | ROZPOCET
| VV |  | (5,5*2+2,88*2)*3,14-1,6*1,68-1,6" Pokoj |  | 48.338 | [13 empty] | VV | 2 | 2 | True | 0 | ROZPOCET
| VV |  | Mezisoučet |  | 48.338 | [13 empty] | VV | 2 | 3 | True | 0 | ROZPOCET
| VV |  | (1*2+0,9*2)*1,14" WC |  | 4.332 | [13 empty] | VV | 2 | 2 | True | 0 | ROZPOCET
| VV |  | Mezisoučet |  | 4.332 | [13 empty] | VV | 2 | 3 | True | 0 | ROZPOCET
| VV |  | 52,573" Stropy |  | 52.573 | [13 empty] | VV | 2 | 2 | True | 0 | ROZPOCET
| VV |  | Mezisoučet |  | 52.573 | [13 empty] | VV | 2 | 3 | True | 0 | ROZPOCET
| VV |  | Součet |  | 207.443 | [13 empty] | VV | 2 | 4 | True | 1 | ROZPOCET
| D | 997 | Přesun sutě |  |  |  | 33834.33 | [5 empty] | 59.0769 |  | 0 |  | 0 | 1 | D | 1 |  |  |  | ROZPOCET | [6 empty] | 33834.33
30 | K | 997002511 | Vodorovné přemístění suti a vybouraných hmot bez naložení, se složením a hrubým urovnáním na vzdálenost do 1 km | t | 5.994 | 125 | 749.25 | CS ÚRS 2023 01 |  |  | snížená | 0.08 | 0.47952 | 0 | 0 | 0 | 0 | 4 | K | 2 |  |  |  | ROZPOCET | 0 | 749.25 | 0 | 0 | 0 | 2 | 749.25 | 4 | 1665862646
| Online PSC |  | https://podminky.urs.cz/item/CS_URS_2023_01/997002511 | [15 empty] | Online PSC | 2
31 | K | 997002519 | Vodorovné přemístění suti a vybouraných hmot bez naložení, se složením a hrubým urovnáním Příplatek k ceně za každý další i započatý 1 km přes 1 km | t | 119.88 | 14.1 | 1690.31 | CS ÚRS 2023 01 |  |  | snížená | 0.014 | 1.6783 | 0 | 0 | 0 | 0 | 4 | K | 2 |  |  |  | ROZPOCET | 0 | 1690.31 | 0 | 0 | 0 | 2 | 1690.31 | 4 | -1039494706
| Online PSC |  | https://podminky.urs.cz/item/CS_URS_2023_01/997002519 | [15 empty] | Online PSC | 2
| VV |  | 5,994*20 |  | 119.88 | [13 empty] | VV | 2 | 2 | True | 1 | ROZPOCET
32 | K | 997002611 | Nakládání suti a vybouraných hmot na dopravní prostředek pro vodorovné přemístění | t | 5.994 | 128 | 767.23 | CS ÚRS 2023 01 |  |  | snížená | 0.136 | 0.81518 | 0 | 0 | 0 | 0 | 4 | K | 2 |  |  |  | ROZPOCET | 0 | 767.23 | 0 | 0 | 0 | 2 | 767.23 | 4 | 944274851
| Online PSC |  | https://podminky.urs.cz/item/CS_URS_2023_01/997002611 | [15 empty] | Online PSC | 2
33 | K | 997013216 | Vnitrostaveništní doprava suti a vybouraných hmot vodorovně do 50 m svisle ručně pro budovy a haly výšky přes 18 do 21 m | t | 5.994 | 3490 | 20919.06 | CS ÚRS 2023 01 |  |  | snížená | 9.1 | 54.5454 | 0 | 0 | 0 | 0 | 4 | K | 2 |  |  |  | ROZPOCET | 0 | 20919.06 | 0 | 0 | 0 | 2 | 20919.06 | 4 | -452166682
| Online PSC |  | https://podminky.urs.cz/item/CS_URS_2023_01/997013216 | [15 empty] | Online PSC | 2
34 | K | 997013219 | Vnitrostaveništní doprava suti a vybouraných hmot vodorovně do 50 m Příplatek k cenám -3111 až -3217 za zvětšenou vodorovnou dopravu přes vymezenou dopravní vzdálenost za každých dalších i započatých 10 m | t | 5.994 | 99.7 | 597.6 | CS ÚRS 2023 01 |  |  | snížená | 0.26 | 1.5584 | 0 | 0 | 0 | 0 | 4 | K | 2 |  |  |  | ROZPOCET | 0 | 597.6 | 0 | 0 | 0 | 2 | 597.6 | 4 | 163757530
| Online PSC |  | https://podminky.urs.cz/item/CS_URS_2023_01/997013219 | [15 empty] | Online PSC | 2
35 | K | 997013609 | Poplatek za uložení stavebního odpadu na skládce (skládkovné) ze směsí nebo oddělených frakcí betonu, cihel a keramických výrobků zatříděného do Katalogu odpadů pod kódem 17 01 07 | t | 5.994 | 1520 | 9110.88 | CS ÚRS 2023 01 |  |  | snížená | 0 | 0 | 0 | 0 | 0 | 0 | 4 | K | 2 |  |  |  | ROZPOCET | 0 | 9110.88 | 0 | 0 | 0 | 2 | 9110.88 | 4 | -279681548
| Online PSC |  | https://podminky.urs.cz/item/CS_URS_2023_01/997013609 | [15 empty] | Online PSC | 2
| D | 998 | Přesun hmot |  |  |  | 5484.3 | [5 empty] | 13.3849 |  | 0 |  | 0 | 1 | D | 1 |  |  |  | ROZPOCET | [6 empty] | 5484.3
36 | K | 998018003 | Přesun hmot pro budovy občanské výstavby, bydlení, výrobu a služby ruční - bez užití mechanizace vodorovná dopravní vzdálenost do 100 m pro budovy s jakoukoliv nosnou konstrukcí výšky přes 12 do 24 m | t | 2.715 | 2020 | 5484.3 | CS ÚRS 2023 01 |  |  | snížená | 4.93 | 13.3849 | 0 | 0 | 0 | 0 | 4 | K | 2 |  |  |  | ROZPOCET | 0 | 5484.3 | 0 | 0 | 0 | 2 | 5484.3 | 4 | -704605408
| Online PSC |  | https://podminky.urs.cz/item/CS_URS_2023_01/998018003 | [15 empty] | Online PSC | 2
| D | PSV | Práce a dodávky PSV |  |  |  | 487755.52 | [5 empty] | 350.1128 |  | 2.3216 |  | 1.9956 | 2 | D | 0 |  |  |  | ROZPOCET | [6 empty] | 487755.52
| D | 711 | Izolace proti vodě, vlhkosti a plynům |  |  |  | 10868.4 | [5 empty] | 5.6715 |  | 0.054588 |  | 0 | 2 | D | 1 |  |  |  | ROZPOCET | [6 empty] | 10868.4
37 | K | 711113117 | Izolace proti zemní vlhkosti natěradly a tmely za studena na ploše vodorovné V těsnicí stěrkou jednosložkovu na bázi cementu | m2 | 4.301 | 484 | 2081.68 | CS ÚRS 2023 01 |  |  | snížená | 0.15 | 0.64515 | 0.0035 | 0.015054 | 0 | 0 | 16 | K | 2 |  |  |  | ROZPOCET | 0 | 2081.68 | 0 | 0 | 0 | 2 | 2081.68 | 16 | 377992219
| Online PSC |  | https://podminky.urs.cz/item/CS_URS_2023_01/711113117 | [15 empty] | Online PSC | 2
| VV |  | 1,8*2,07-1,12*0,33" Koupelna |  | 3.356 | [13 empty] | VV | 2 | 2 | True | 0 | ROZPOCET
| VV |  | Mezisoučet |  | 3.356 | [13 empty] | VV | 2 | 3 | True | 0 | ROZPOCET
| VV |  | 0,9*1,05" WC |  | 0.945 | [13 empty] | VV | 2 | 2 | True | 0 | ROZPOCET
| VV |  | Mezisoučet |  | 0.945 | [13 empty] | VV | 2 | 3 | True | 0 | ROZPOCET
| VV |  | Součet |  | 4.301 | [13 empty] | VV | 2 | 4 | True | 1 | ROZPOCET
38 | K | 711113127 | Izolace proti zemní vlhkosti natěradly a tmely za studena na ploše svislé S těsnicí stěrkou jednosložkovu na bázi cementu | m2 | 10.801 | 511 | 5519.31 | CS ÚRS 2023 01 |  |  | snížená | 0.21 | 2.2682 | 0.0035 | 0.037804 | 0 | 0 | 16 | K | 2 |  |  |  | ROZPOCET | 0 | 5519.31 | 0 | 0 | 0 | 2 | 5519.31 | 16 | 36099168
| Online PSC |  | https://podminky.urs.cz/item/CS_URS_2023_01/711113127 | [15 empty] | Online PSC | 2
| VV |  | (2,07+0,33+1,4)*2+1,12*1,5" za vanou a umyvadlem |  | 9.28 | [13 empty] | VV | 2 | 2 | True | 0 | ROZPOCET
| VV |  | Mezisoučet |  | 9.28 | [13 empty] | VV | 2 | 3 | True | 0 | ROZPOCET
| VV |  | (2,07*2+1,8*2+2+0,9*2-0,7*2)*0,15" sokl v koupelně a WC 15cm |  | 1.521 | [13 empty] | VV | 2 | 2 | True | 0 | ROZPOCET
| VV |  | Mezisoučet |  | 1.521 | [13 empty] | VV | 2 | 3 | True | 0 | ROZPOCET
| VV |  | Součet |  | 10.801 | [13 empty] | VV | 2 | 4 | True | 1 | ROZPOCET
39 | K | 711199101 | Provedení izolace proti zemní vlhkosti hydroizolační stěrkou doplňků vodotěsné těsnící pásky pro dilatační a styčné spáry | m | 21.64 | 69.4 | 1501.82 | CS ÚRS 2023 01 |  |  | snížená | 0.124 | 2.6834 | 0 | 0 | 0 | 0 | 16 | K | 2 |  |  |  | ROZPOCET | 0 | 1501.82 | 0 | 0 | 0 | 2 | 1501.82 | 16 | -2081139859
| Online PSC |  | https://podminky.urs.cz/item/CS_URS_2023_01/711199101 | [15 empty] | Online PSC | 2
| VV |  | (2,07*2+1,8*2+2+0,9*2-0,7*2)*1+5*2+1,5" sokl v koupelně a WC 15cm |  | 21.64 | [13 empty] | VV | 2 | 2 | True | 0 | ROZPOCET
| VV |  | Mezisoučet |  | 21.64 | [13 empty] | VV | 2 | 3 | True | 0 | ROZPOCET
| VV |  | Součet |  | 21.64 | [13 empty] | VV | 2 | 4 | True | 1 | ROZPOCET
40 | M | 28355021 | páska pružná těsnící hydroizolační š do 100mm | m | 21.64 | 64.4 | 1393.62 | CS ÚRS 2023 01 |  |  | snížená | 0 | 0 | 8e-05 | 0.0017312 | 0 | 0 | 32 | M | 2 |  |  |  | ROZPOCET | 0 | 1393.62 | 0 | 0 | 0 | 2 | 1393.62 | 16 | -1698116495
41 | K | 998711202 | Přesun hmot pro izolace proti vodě, vlhkosti a plynům stanovený procentní sazbou (%) z ceny vodorovná dopravní vzdálenost do 50 m v objektech výšky přes 6 do 12 m | % | 104.964 | 3.21 | 336.93 | CS ÚRS 2023 01 |  |  | snížená | 0 | 0 | 0 | 0 | 0 | 0 | 16 | K | 2 |  |  |  | ROZPOCET | 0 | 336.93 | 0 | 0 | 0 | 2 | 336.93 | 16 | -24453865
| Online PSC |  | https://podminky.urs.cz/item/CS_URS_2023_01/998711202 | [15 empty] | Online PSC | 2
42 | K | 998711181 | Přesun hmot pro izolace proti vodě, vlhkosti a plynům stanovený z hmotnosti přesunovaného materiálu Příplatek k cenám za přesun prováděný bez použití mechanizace pro jakoukoliv výšku objektu | t | 0.055 | 637 | 35.04 | CS ÚRS 2023 01 |  |  | snížená | 1.36 | 0.0748 | 0 | 0 | 0 | 0 | 16 | K | 2 |  |  |  | ROZPOCET | 0 | 35.04 | 0 | 0 | 0 | 2 | 35.04 | 16 | 609722106
| Online PSC |  | https://podminky.urs.cz/item/CS_URS_2023_01/998711181 | [15 empty] | Online PSC | 2
| D | 721 | Zdravotechnika - vnitřní kanalizace |  |  |  | 10496.15 | [5 empty] | 12.0749 |  | 0.00916 |  | 0 | 2 | D | 1 |  |  |  | ROZPOCET | [6 empty] | 10496.15
43 | K | 721174043 | Potrubí z trub polypropylenových připojovací DN 50 | m | 13 | 531 | 6903 | CS ÚRS 2023 01 |  |  | snížená | 0.728 | 9.464 | 0.00048 | 0.00624 | 0 | 0 | 16 | K | 2 |  |  |  | ROZPOCET | 0 | 6903 | 0 | 0 | 0 | 2 | 6903 | 16 | 363222267
| Online PSC |  | https://podminky.urs.cz/item/CS_URS_2023_01/721174043 | [15 empty] | Online PSC | 2
44 | K | 721174045 | Potrubí z trub polypropylenových připojovací DN 110 | m | 1 | 802 | 802 | CS ÚRS 2023 01 |  |  | snížená | 0.832 | 0.832 | 0.00224 | 0.00224 | 0 | 0 | 16 | K | 2 |  |  |  | ROZPOCET | 0 | 802 | 0 | 0 | 0 | 2 | 802 | 16 | 1158285593
| Online PSC |  | https://podminky.urs.cz/item/CS_URS_2023_01/721174045 | [15 empty] | Online PSC | 2
45 | K | 721194105 | Vyměření přípojek na potrubí vyvedení a upevnění odpadních výpustek DN 50 | kus | 5 | 97.3 | 486.5 | CS ÚRS 2023 01 |  |  | snížená | 0.174 | 0.87 | 0 | 0 | 0 | 0 | 16 | K | 2 |  |  |  | ROZPOCET | 0 | 486.5 | 0 | 0 | 0 | 2 | 486.5 | 16 | 1936153074
| Online PSC |  | https://podminky.urs.cz/item/CS_URS_2023_01/721194105 | [15 empty] | Online PSC | 2
| VV |  | 5 |  | 5 | [13 empty] | VV | 2 | 2 | True | 0 | ROZPOCET
| VV |  | Součet |  | 5 | [13 empty] | VV | 2 | 4 | True | 1 | ROZPOCET
46 | K | 721229111 | Zápachové uzávěrky montáž zápachových uzávěrek ostatních typů do DN 50 | kus | 2 | 96.8 | 193.6 | CS ÚRS 2023 01 |  |  | snížená | 0.113 | 0.226 | 6e-05 | 0.00012 | 0 | 0 | 16 | K | 2 |  |  |  | ROZPOCET | 0 | 193.6 | 0 | 0 | 0 | 2 | 193.6 | 16 | -2112615543
| Online PSC |  | https://podminky.urs.cz/item/CS_URS_2023_01/721229111 | [15 empty] | Online PSC | 2
47 | M | 55161830 | uzávěrka zápachová pro pračku a myčku podomítková DN 40/50 nerez | kus | 2 | 765 | 1530 | CS ÚRS 2023 01 |  |  | snížená | 0 | 0 | 0.00028 | 0.00056 | 0 | 0 | 32 | M | 2 |  |  |  | ROZPOCET | 0 | 1530 | 0 | 0 | 0 | 2 | 1530 | 16 | 1664621487
48 | K | 721290111 | Zkouška těsnosti kanalizace v objektech vodou do DN 125 | m | 14 | 27.6 | 386.4 | CS ÚRS 2023 01 |  |  | snížená | 0.048 | 0.672 | 0 | 0 | 0 | 0 | 16 | K | 2 |  |  |  | ROZPOCET | 0 | 386.4 | 0 | 0 | 0 | 2 | 386.4 | 16 | 1971094018
| Online PSC |  | https://podminky.urs.cz/item/CS_URS_2023_01/721290111 | [15 empty] | Online PSC | 2
49 | K | 998721203 | Přesun hmot pro vnitřní kanalizace stanovený procentní sazbou (%) z ceny vodorovná dopravní vzdálenost do 50 m v objektech výšky přes 12 do 24 m | % | 103.015 | 1.84 | 189.55 | CS ÚRS 2023 01 |  |  | snížená | 0 | 0 | 0 | 0 | 0 | 0 | 16 | K | 2 |  |  |  | ROZPOCET | 0 | 189.55 | 0 | 0 | 0 | 2 | 189.55 | 16 | 52056993
| Online PSC |  | https://podminky.urs.cz/item/CS_URS_2023_01/998721203 | [15 empty] | Online PSC | 2
50 | K | 998721181 | Přesun hmot pro vnitřní kanalizace stanovený z hmotnosti přesunovaného materiálu Příplatek k ceně za přesun prováděný bez použití mechanizace pro jakoukoliv výšku objektu | t | 0.009 | 567 | 5.1 | CS ÚRS 2023 01 |  |  | snížená | 1.21 | 0.01089 | 0 | 0 | 0 | 0 | 16 | K | 2 |  |  |  | ROZPOCET | 0 | 5.1 | 0 | 0 | 0 | 2 | 5.1 | 16 | 877455976
| Online PSC |  | https://podminky.urs.cz/item/CS_URS_2023_01/998721181 | [15 empty] | Online PSC | 2
| D | 722 | Zdravotechnika - vnitřní vodovod |  |  |  | 19470.92 | [5 empty] | 21.0729 |  | 0.023086 |  | 0.00497 | 2 | D | 1 |  |  |  | ROZPOCET | [6 empty] | 19470.92
51 | K | 722130802 | Demontáž stávajících rozvodů vody a kanalizace vč. likvidace | sou | 1 | 3600 | 3600 | CS ÚRS 2023 01 |  |  | snížená | 0.204 | 0.204 | 0 | 0 | 0.00497 | 0.00497 | 16 | K | 2 |  |  |  | ROZPOCET | 0 | 3600 | 0 | 0 | 0 | 2 | 3600 | 16 | 1415583188
| Online PSC |  | https://podminky.urs.cz/item/CS_URS_2023_01/722130802 | [15 empty] | Online PSC | 2
52 | K | 722176112 | Montáž potrubí z plastových trub svařovaných polyfuzně D přes 16 do 20 mm | m | 8 | 218 | 1744 | CS ÚRS 2023 01 |  |  | snížená | 0.37 | 2.96 | 0.00034 | 0.00272 | 0 | 0 | 16 | K | 2 |  |  |  | ROZPOCET | 0 | 1744 | 0 | 0 | 0 | 2 | 1744 | 16 | -1925128371
| Online PSC |  | https://podminky.urs.cz/item/CS_URS_2023_01/722176112 | [15 empty] | Online PSC | 2
| VV |  | koupelna, WC a kuchyňská linka | [15 empty] | VV | 2 | 1 | True | 0 | ROZPOCET
| VV |  | 7+0,5*2 |  | 8 | [13 empty] | VV | 2 | 2 | True | 0 | ROZPOCET
| VV |  | Součet |  | 8 | [13 empty] | VV | 2 | 4 | True | 1 | ROZPOCET
53 | M | 28615100 | trubka tlaková PPR řada PN 10 20x2,2x4000mm | m | 8.1 | 39.7 | 321.57 | CS ÚRS 2023 01 |  |  | snížená | 0 | 0 | 0.00013 | 0.001053 | 0 | 0 | 32 | M | 2 |  |  |  | ROZPOCET | 0 | 321.57 | 0 | 0 | 0 | 2 | 321.57 | 16 | 10025187
| VV |  | koupelna, WC a kuchyňská linka | [15 empty] | VV | 2 | 1 | True | 0 | ROZPOCET
| VV |  | 7+1*1,1 |  | 8.1 | [13 empty] | VV | 2 | 2 | True | 0 | ROZPOCET
| VV |  | Součet |  | 8.1 | [13 empty] | VV | 2 | 4 | True | 1 | ROZPOCET
54 | K | 722176113 | Montáž potrubí z plastových trub svařovaných polyfuzně D přes 20 do 25 mm | m | 16.4 | 238 | 3903.2 | CS ÚRS 2023 01 |  |  | snížená | 0.405 | 6.642 | 0.00043 | 0.007052 | 0 | 0 | 16 | K | 2 |  |  |  | ROZPOCET | 0 | 3903.2 | 0 | 0 | 0 | 2 | 3903.2 | 16 | -378898734
| Online PSC |  | https://podminky.urs.cz/item/CS_URS_2023_01/722176113 | [15 empty] | Online PSC | 2
| VV |  | koupelna, WC a kuchyňská linka | [15 empty] | VV | 2 | 1 | True | 0 | ROZPOCET
| VV |  | 1+5+5+0,7+0,7+2+2 |  | 16.4 | [13 empty] | VV | 2 | 2 | True | 0 | ROZPOCET
| VV |  | Součet |  | 16.4 | [13 empty] | VV | 2 | 4 | True | 1 | ROZPOCET
55 | M | 28615105 | trubka tlaková PPR řada PN 10 25x2,3x4000mm | m | 20.24 | 50.8 | 1028.19 | CS ÚRS 2023 01 |  |  | snížená | 0 | 0 | 0.00038 | 0.0076912 | 0 | 0 | 32 | M | 2 |  |  |  | ROZPOCET | 0 | 1028.19 | 0 | 0 | 0 | 2 | 1028.19 | 16 | 1229897801
| VV |  | koupelna, WC a kuchyňská linka | [15 empty] | VV | 2 | 1 | True | 0 | ROZPOCET
| VV |  | 18,4*1,1 |  | 20.24 | [13 empty] | VV | 2 | 2 | True | 0 | ROZPOCET
| VV |  | Součet |  | 20.24 | [13 empty] | VV | 2 | 4 | True | 1 | ROZPOCET
56 | K | 722181211 | Ochrana potrubí termoizolačními trubicemi z pěnového polyetylenu PE přilepenými v příčných a podélných spojích, tloušťky izolace do 6 mm, vnitřního průměru izolace DN do 22 mm | m | 8 | 61.2 | 489.6 | CS ÚRS 2023 01 |  |  | snížená | 0.1 | 0.8 | 4e-05 | 0.00032 | 0 | 0 | 16 | K | 2 |  |  |  | ROZPOCET | 0 | 489.6 | 0 | 0 | 0 | 2 | 489.6 | 16 | -916352215
| Online PSC |  | https://podminky.urs.cz/item/CS_URS_2023_01/722181211 | [15 empty] | Online PSC | 2
57 | K | 722181212 | Ochrana potrubí termoizolačními trubicemi z pěnového polyetylenu PE přilepenými v příčných a podélných spojích, tloušťky izolace do 6 mm, vnitřního průměru izolace DN přes 22 do 32 mm | m | 16.4 | 64.5 | 1057.8 | CS ÚRS 2023 01 |  |  | snížená | 0.1 | 1.64 | 4e-05 | 0.000656 | 0 | 0 | 16 | K | 2 |  |  |  | ROZPOCET | 0 | 1057.8 | 0 | 0 | 0 | 2 | 1057.8 | 16 | -1086776756
| Online PSC |  | https://podminky.urs.cz/item/CS_URS_2023_01/722181212 | [15 empty] | Online PSC | 2
58 | K | 722190401 | Zřízení přípojek na potrubí vyvedení a upevnění výpustek do DN 25 | kus | 9 | 238 | 2142 | CS ÚRS 2023 01 |  |  | snížená | 0.425 | 3.825 | 0 | 0 | 0 | 0 | 16 | K | 2 |  |  |  | ROZPOCET | 0 | 2142 | 0 | 0 | 0 | 2 | 2142 | 16 | -938428721
| Online PSC |  | https://podminky.urs.cz/item/CS_URS_2023_01/722190401 | [15 empty] | Online PSC | 2
| VV |  | 9 |  | 9 | [13 empty] | VV | 2 | 2 | True | 1 | ROZPOCET
59 | K | 722220111 | Armatury s jedním závitem nástěnky pro výtokový ventil G 1/2" | kus | 7 | 269 | 1883 | CS ÚRS 2023 01 |  |  | snížená | 0.23 | 1.61 | 0.00013 | 0.00091 | 0 | 0 | 16 | K | 2 |  |  |  | ROZPOCET | 0 | 1883 | 0 | 0 | 0 | 2 | 1883 | 16 | -320222389
| Online PSC |  | https://podminky.urs.cz/item/CS_URS_2023_01/722220111 | [15 empty] | Online PSC | 2
| VV |  | 7 |  | 7 | [13 empty] | VV | 2 | 2 | True | 1 | ROZPOCET
60 | K | 722220121 | Armatury s jedním závitem nástěnky pro baterii G 1/2" | pár | 2 | 536 | 1072 | CS ÚRS 2023 01 |  |  | snížená | 0.457 | 0.914 | 0.00025 | 0.0005 | 0 | 0 | 16 | K | 2 |  |  |  | ROZPOCET | 0 | 1072 | 0 | 0 | 0 | 2 | 1072 | 16 | 1295093563
| Online PSC |  | https://podminky.urs.cz/item/CS_URS_2023_01/722220121 | [15 empty] | Online PSC | 2
| VV |  | 2 |  | 2 | [13 empty] | VV | 2 | 2 | True | 1 | ROZPOCET
61 | K | 722240123 | Armatury z plastických hmot kohouty (PPR) kulové DN 25 | kus | 2 | 387 | 774 | CS ÚRS 2023 01 |  |  | snížená | 0.225 | 0.45 | 0.00097 | 0.00194 | 0 | 0 | 16 | K | 2 |  |  |  | ROZPOCET | 0 | 774 | 0 | 0 | 0 | 2 | 774 | 16 | -139156254
| Online PSC |  | https://podminky.urs.cz/item/CS_URS_2023_01/722240123 | [15 empty] | Online PSC | 2
62 | K | 722290234 | Zkoušky, proplach a desinfekce vodovodního potrubí proplach a desinfekce vodovodního potrubí do DN 80 | m | 24.4 | 50.3 | 1227.32 | CS ÚRS 2023 01 |  |  | snížená | 0.082 | 2.0008 | 1e-05 | 0.000244 | 0 | 0 | 16 | K | 2 |  |  |  | ROZPOCET | 0 | 1227.32 | 0 | 0 | 0 | 2 | 1227.32 | 16 | -891806803
| Online PSC |  | https://podminky.urs.cz/item/CS_URS_2023_01/722290234 | [15 empty] | Online PSC | 2
| VV |  | 16,4+8 |  | 24.4 | [13 empty] | VV | 2 | 2 | True | 0 | ROZPOCET
| VV |  | Součet |  | 24.4 | [13 empty] | VV | 2 | 4 | True | 1 | ROZPOCET
63 | K | 998722203 | Přesun hmot pro vnitřní vodovod stanovený procentní sazbou (%) z ceny vodorovná dopravní vzdálenost do 50 m v objektech výšky přes 12 do 24 m | % | 192.427 | 1.12 | 215.52 | CS ÚRS 2023 01 |  |  | snížená | 0 | 0 | 0 | 0 | 0 | 0 | 16 | K | 2 |  |  |  | ROZPOCET | 0 | 215.52 | 0 | 0 | 0 | 2 | 215.52 | 16 | -58491011
| Online PSC |  | https://podminky.urs.cz/item/CS_URS_2023_01/998722203 | [15 empty] | Online PSC | 2
64 | K | 998722181 | Přesun hmot pro vnitřní vodovod stanovený z hmotnosti přesunovaného materiálu Příplatek k ceně za přesun prováděný bez použití mechanizace pro jakoukoliv výšku objektu | t | 0.023 | 553 | 12.72 | CS ÚRS 2023 01 |  |  | snížená | 1.18 | 0.02714 | 0 | 0 | 0 | 0 | 16 | K | 2 |  |  |  | ROZPOCET | 0 | 12.72 | 0 | 0 | 0 | 2 | 12.72 | 16 | 1961392470
| Online PSC |  | https://podminky.urs.cz/item/CS_URS_2023_01/998722181 | [15 empty] | Online PSC | 2
| D | 723 | Zdravotechnika - vnitřní plynovod |  |  |  | 15985.75 | [5 empty] | 2.3712 |  | 0.01222 |  | 0.07866 | 2 | D | 1 |  |  |  | ROZPOCET | [6 empty] | 15985.75
65 | K | 723120805 | Demontáž potrubí svařovaného z ocelových trubek závitových přes 25 do DN 50 | m | 23 | 133 | 3059 | CS ÚRS 2023 01 |  |  | snížená | 0.044 | 1.012 | 0.00039 | 0.00897 | 0.00342 | 0.07866 | 16 | K | 2 |  |  |  | ROZPOCET | 0 | 3059 | 0 | 0 | 0 | 2 | 3059 | 16 | -1727840886
| Online PSC |  | https://podminky.urs.cz/item/CS_URS_2023_01/723120805 | [15 empty] | Online PSC | 2
66 | K | 723230102 | Armatury se dvěma závity s protipožární armaturou PN 5 kulové uzávěry přímé závity vnitřní G 1/2" FF | kus | 3 | 1270 | 3810 | CS ÚRS 2023 01 |  |  | snížená | 0.166 | 0.498 | 0.00045 | 0.00135 | 0 | 0 | 16 | K | 2 |  |  |  | ROZPOCET | 0 | 3810 | 0 | 0 | 0 | 2 | 3810 | 16 | 753441367
| Online PSC |  | https://podminky.urs.cz/item/CS_URS_2023_01/723230102 | [15 empty] | Online PSC | 2
67 | K | 723230103 | Armatury se dvěma závity s protipožární armaturou PN 5 kulové uzávěry přímé závity vnitřní G 3/4" FF | kus | 2 | 1690 | 3380 | CS ÚRS 2023 01 |  |  | snížená | 0.206 | 0.412 | 0.00059 | 0.00118 | 0 | 0 | 16 | K | 2 |  |  |  | ROZPOCET | 0 | 3380 | 0 | 0 | 0 | 2 | 3380 | 16 | 567845544
| Online PSC |  | https://podminky.urs.cz/item/CS_URS_2023_01/723230103 | [15 empty] | Online PSC | 2
68 | K | 723230153 | Armatury se dvěma závity flexibilní nerezová hadice pro bajonetové uzávěry na plyn PN 1, délky 500 mm | kus | 3 | 1850 | 5550 | CS ÚRS 2023 01 |  |  | snížená | 0.145 | 0.435 | 0.00024 | 0.00072 | 0 | 0 | 16 | K | 2 |  |  |  | ROZPOCET | 0 | 5550 | 0 | 0 | 0 | 2 | 5550 | 16 | -1846026114
| Online PSC |  | https://podminky.urs.cz/item/CS_URS_2023_01/723230153 | [15 empty] | Online PSC | 2
69 | K | 998723203 | Přesun hmot pro vnitřní plynovod stanovený procentní sazbou (%) z ceny vodorovná dopravní vzdálenost do 50 m v objektech výšky přes 12 do 24 m | % | 157.99 | 1.14 | 180.11 | CS ÚRS 2023 01 |  |  | snížená | 0 | 0 | 0 | 0 | 0 | 0 | 16 | K | 2 |  |  |  | ROZPOCET | 0 | 180.11 | 0 | 0 | 0 | 2 | 180.11 | 16 | -476816737
| Online PSC |  | https://podminky.urs.cz/item/CS_URS_2023_01/998723203 | [15 empty] | Online PSC | 2
70 | K | 998723181 | Přesun hmot pro vnitřní plynovod stanovený z hmotnosti přesunovaného materiálu Příplatek k ceně za přesun prováděný bez použití mechanizace pro jakoukoliv výšku objektu | t | 0.012 | 553 | 6.64 | CS ÚRS 2023 01 |  |  | snížená | 1.18 | 0.01416 | 0 | 0 | 0 | 0 | 16 | K | 2 |  |  |  | ROZPOCET | 0 | 6.64 | 0 | 0 | 0 | 2 | 6.64 | 16 | 565678667
| Online PSC |  | https://podminky.urs.cz/item/CS_URS_2023_01/998723181 | [15 empty] | Online PSC | 2
| D | 725 | Zdravotechnika - zařizovací předměty |  |  |  | 78359.42 | [5 empty] | 17.7895 |  | 0.17175 |  | 0.04121 | 2 | D | 1 |  |  |  | ROZPOCET | [6 empty] | 78359.42
71 | K | 725110811 | Demontáž klozetů splachovacích s nádrží nebo tlakovým splachovačem | soubor | 1 | 245 | 245 | CS ÚRS 2023 01 |  |  | snížená | 0.548 | 0.548 | 0 | 0 | 0.01933 | 0.01933 | 16 | K | 2 |  |  |  | ROZPOCET | 0 | 245 | 0 | 0 | 0 | 2 | 245 | 16 | 992953653
| Online PSC |  | https://podminky.urs.cz/item/CS_URS_2023_01/725110811 | [15 empty] | Online PSC | 2
72 | K | 725119122 | Zařízení záchodů montáž klozetových mís kombi | kus | 1 | 999 | 999 | CS ÚRS 2023 01 |  |  | snížená | 1.116 | 1.116 | 0.00055 | 0.00055 | 0 | 0 | 16 | K | 2 |  |  |  | ROZPOCET | 0 | 999 | 0 | 0 | 0 | 2 | 999 | 16 | 1716021903
| Online PSC |  | https://podminky.urs.cz/item/CS_URS_2023_01/725119122 | [15 empty] | Online PSC | 2
73 | M | 64232071 | klozet keramický kombinovaný hluboké splachování odpad šikmý bílý 630x400x770mm | kus | 1 | 4150 | 4150 | CS ÚRS 2023 01 |  |  | snížená | 0 | 0 | 0.026 | 0.026 | 0 | 0 | 32 | M | 2 |  |  |  | ROZPOCET | 0 | 4150 | 0 | 0 | 0 | 2 | 4150 | 16 | -6221082
74 | M | 55166827 | sedátko záchodové plastové bílé | kus | 1 | 236 | 236 | CS ÚRS 2023 01 |  |  | snížená | 0 | 0 | 0.00125 | 0.00125 | 0 | 0 | 32 | M | 2 |  |  |  | ROZPOCET | 0 | 236 | 0 | 0 | 0 | 2 | 236 | 16 | -678618754
75 | K | 725210821 | Demontáž umyvadel bez výtokových armatur umyvadel | soubor | 1 | 162 | 162 | CS ÚRS 2023 01 |  |  | snížená | 0.362 | 0.362 | 0 | 0 | 0.01946 | 0.01946 | 16 | K | 2 |  |  |  | ROZPOCET | 0 | 162 | 0 | 0 | 0 | 2 | 162 | 16 | -858394067
| Online PSC |  | https://podminky.urs.cz/item/CS_URS_2023_01/725210821 | [15 empty] | Online PSC | 2
76 | K | 725211601 | Umyvadla keramická bílá bez výtokových armatur připevněná na stěnu šrouby bez sloupu nebo krytu na sifon, šířka umyvadla 500 mm | soubor | 1 | 4430 | 4430 | CS ÚRS 2023 01 |  |  | snížená | 1.1 | 1.1 | 0.01197 | 0.01197 | 0 | 0 | 16 | K | 2 |  |  |  | ROZPOCET | 0 | 4430 | 0 | 0 | 0 | 2 | 4430 | 16 | -289618432
| Online PSC |  | https://podminky.urs.cz/item/CS_URS_2023_01/725211601 | [15 empty] | Online PSC | 2
77 | K | 725220908 | Odmontování vany s odpojením přepadní soupravy | kus | 1 | 254 | 254 | CS ÚRS 2023 01 |  |  | snížená | 0.455 | 0.455 | 0 | 0 | 0 | 0 | 16 | K | 2 |  |  |  | ROZPOCET | 0 | 254 | 0 | 0 | 0 | 2 | 254 | 16 | -242607533
| Online PSC |  | https://podminky.urs.cz/item/CS_URS_2023_01/725220908 | [15 empty] | Online PSC | 2
78 | K | 725222167 | Vany bez výtokových armatur akrylátové se zápachovou uzávěrkou tvarované 1700x800 mm | soubor | 1 | 12000 | 12000 | CS ÚRS 2023 01 |  |  | snížená | 2.462 | 2.462 | 0.02087 | 0.02087 | 0 | 0 | 16 | K | 2 |  |  |  | ROZPOCET | 0 | 12000 | 0 | 0 | 0 | 2 | 12000 | 16 | -524550284
| Online PSC |  | https://podminky.urs.cz/item/CS_URS_2023_01/725222167 | [15 empty] | Online PSC | 2
79 | K | 725291641 | Doplňky zařízení koupelen a záchodů nerezové madlo sprchové 750 x 450 mm | soubor | 1 | 1550 | 1550 | CS ÚRS 2023 01 |  |  | snížená | 0.25 | 0.25 | 0.0011 | 0.0011 | 0 | 0 | 16 | K | 2 |  |  |  | ROZPOCET | 0 | 1550 | 0 | 0 | 0 | 2 | 1550 | 16 | 726792558
| Online PSC |  | https://podminky.urs.cz/item/CS_URS_2023_01/725291641 | [15 empty] | Online PSC | 2
80 | K | 725319111 | Dřezy bez výtokových armatur montáž dřezů ostatních typů | soubor | 1 | 1040 | 1040 | CS ÚRS 2023 01 |  |  | snížená | 0.85 | 0.85 | 0.00043 | 0.00043 | 0 | 0 | 16 | K | 2 |  |  |  | ROZPOCET | 0 | 1040 | 0 | 0 | 0 | 2 | 1040 | 16 | 945837209
| Online PSC |  | https://podminky.urs.cz/item/CS_URS_2023_01/725319111 | [15 empty] | Online PSC | 2
81 | M | 55231079 | dřez nerez s odkládací ploškou vestavný matný 560x480 mm s velkým výtokovým otvorem 3 1/2" | kus | 1 | 2270 | 2270 | CS ÚRS 2023 01 |  |  | snížená | 0 | 0 | 0.0045 | 0.0045 | 0 | 0 | 32 | M | 2 |  |  |  | ROZPOCET | 0 | 2270 | 0 | 0 | 0 | 2 | 2270 | 16 | 827033198
82 | K | 725532116 | Elektrické ohřívače zásobníkové beztlakové přepadové akumulační s pojistným ventilem závěsné svislé objem nádrže (příkon) 100 l (2,0 kW) | soubor | 1 | 12700 | 12700 | CS ÚRS 2023 01 |  |  | snížená | 2.48 | 2.48 | 0.05534 | 0.05534 | 0 | 0 | 4 | K | 2 |  |  |  | ROZPOCET | 0 | 12700 | 0 | 0 | 0 | 2 | 12700 | 4 | 91844254
| Online PSC |  | https://podminky.urs.cz/item/CS_URS_2023_01/725532116 | [15 empty] | Online PSC | 2
83 | K | 725659102 | Otopná tělesa plynová montáž těles s odtahem obvodovou stěnou souosým | soubor | 2 | 1660 | 3320 | CS ÚRS 2023 01 |  |  | snížená | 1.832 | 3.664 | 0.00664 | 0.01328 | 0 | 0 | 4 | K | 2 |  |  |  | ROZPOCET | 0 | 3320 | 0 | 0 | 0 | 2 | 3320 | 4 | 2094933339
| Online PSC |  | https://podminky.urs.cz/item/CS_URS_2023_01/725659102 | [15 empty] | Online PSC | 2
84 | M | 54141104 | topidlo plynové "vafky" standard 2,5kW | kus | 2 | 10700 | 21400 | CS ÚRS 2023 01 |  |  | snížená | 0 | 0 | 0.0125 | 0.025 | 0 | 0 | 8 | M | 2 |  |  |  | ROZPOCET | 0 | 21400 | 0 | 0 | 0 | 2 | 21400 | 4 | -1745143746
85 | K | 725819202 | Ventily montáž ventilů ostatních typů nástěnných G 3/4" | soubor | 2 | 246 | 492 | CS ÚRS 2023 01 |  |  | snížená | 0.248 | 0.496 | 0.00013 | 0.00026 | 0 | 0 | 16 | K | 2 |  |  |  | ROZPOCET | 0 | 492 | 0 | 0 | 0 | 2 | 492 | 16 | 1932213238
| Online PSC |  | https://podminky.urs.cz/item/CS_URS_2023_01/725819202 | [15 empty] | Online PSC | 2
86 | M | 55111982 | ventil rohový pračkový 3/4" | kus | 2 | 739 | 1478 | CS ÚRS 2023 01 |  |  | snížená | 0 | 0 | 0.001 | 0.002 | 0 | 0 | 32 | M | 2 |  |  |  | ROZPOCET | 0 | 1478 | 0 | 0 | 0 | 2 | 1478 | 16 | 1898036442
87 | K | 725819401 | Ventily montáž ventilů ostatních typů rohových s připojovací trubičkou G 1/2" | soubor | 5 | 221 | 1105 | CS ÚRS 2023 01 |  |  | snížená | 0.29 | 1.45 | 9e-05 | 0.00045 | 0 | 0 | 16 | K | 2 |  |  |  | ROZPOCET | 0 | 1105 | 0 | 0 | 0 | 2 | 1105 | 16 | -1290371234
| Online PSC |  | https://podminky.urs.cz/item/CS_URS_2023_01/725819401 | [15 empty] | Online PSC | 2
88 | M | 55141001 | kohout kulový rohový mosazný R 1/2"x3/8" | kus | 5 | 98.5 | 492.5 | CS ÚRS 2023 01 |  |  | snížená | 0 | 0 | 0.00015 | 0.00075 | 0 | 0 | 32 | M | 2 |  |  |  | ROZPOCET | 0 | 492.5 | 0 | 0 | 0 | 2 | 492.5 | 16 | 906711960
89 | K | 725820801 | Demontáž baterií nástěnných do G 3/4 | soubor | 1 | 97 | 97 | CS ÚRS 2023 01 |  |  | snížená | 0.217 | 0.217 | 0 | 0 | 0.00156 | 0.00156 | 16 | K | 2 |  |  |  | ROZPOCET | 0 | 97 | 0 | 0 | 0 | 2 | 97 | 16 | 1793042015
| Online PSC |  | https://podminky.urs.cz/item/CS_URS_2023_01/725820801 | [15 empty] | Online PSC | 2
90 | K | 725820802 | Demontáž baterií stojánkových do 1 otvoru | soubor | 1 | 99.3 | 99.3 | CS ÚRS 2023 01 |  |  | snížená | 0.222 | 0.222 | 0 | 0 | 0.00086 | 0.00086 | 16 | K | 2 |  |  |  | ROZPOCET | 0 | 99.3 | 0 | 0 | 0 | 2 | 99.3 | 16 | -702402797
| Online PSC |  | https://podminky.urs.cz/item/CS_URS_2023_01/725820802 | [15 empty] | Online PSC | 2
91 | K | 725829111 | Baterie dřezové montáž ostatních typů stojánkových G 1/2" | kus | 1 | 249 | 249 | CS ÚRS 2023 01 |  |  | snížená | 0.445 | 0.445 | 0 | 0 | 0 | 0 | 16 | K | 2 |  |  |  | ROZPOCET | 0 | 249 | 0 | 0 | 0 | 2 | 249 | 16 | -53024199
| Online PSC |  | https://podminky.urs.cz/item/CS_URS_2023_01/725829111 | [15 empty] | Online PSC | 2
92 | M | 55143181 | baterie dřezová páková stojánková do 1 otvoru s otáčivým ústím dl ramínka 265mm | kus | 1 | 1820 | 1820 | CS ÚRS 2023 01 |  |  | snížená | 0 | 0 | 0.0018 | 0.0018 | 0 | 0 | 32 | M | 2 |  |  |  | ROZPOCET | 0 | 1820 | 0 | 0 | 0 | 2 | 1820 | 16 | -587189359
93 | K | 725829131 | Baterie umyvadlové montáž ostatních typů stojánkových G 1/2" | kus | 1 | 187 | 187 | CS ÚRS 2023 01 |  |  | snížená | 0.32 | 0.32 | 4e-05 | 4e-05 | 0 | 0 | 16 | K | 2 |  |  |  | ROZPOCET | 0 | 187 | 0 | 0 | 0 | 2 | 187 | 16 | -1353768173
| Online PSC |  | https://podminky.urs.cz/item/CS_URS_2023_01/725829131 | [15 empty] | Online PSC | 2
94 | M | 55145686 | baterie umyvadlová stojánková páková | kus | 1 | 1540 | 1540 | CS ÚRS 2023 01 |  |  | snížená | 0 | 0 | 0.00147 | 0.00147 | 0 | 0 | 32 | M | 2 |  |  |  | ROZPOCET | 0 | 1540 | 0 | 0 | 0 | 2 | 1540 | 16 | 934747085
95 | K | 725839101 | Baterie vanové montáž ostatních typů nástěnných nebo stojánkových G 1/2" | soubor | 1 | 378 | 378 | CS ÚRS 2023 01 |  |  | snížená | 0.517 | 0.517 | 0.00012 | 0.00012 | 0 | 0 | 16 | K | 2 |  |  |  | ROZPOCET | 0 | 378 | 0 | 0 | 0 | 2 | 378 | 16 | -797878852
| Online PSC |  | https://podminky.urs.cz/item/CS_URS_2023_01/725839101 | [15 empty] | Online PSC | 2
96 | M | 55144949 | baterie vanová/sprchová nástěnná páková 150mm chrom | kus | 1 | 3050 | 3050 | CS ÚRS 2023 01 |  |  | snížená | 0 | 0 | 0.00305 | 0.00305 | 0 | 0 | 32 | M | 2 |  |  |  | ROZPOCET | 0 | 3050 | 0 | 0 | 0 | 2 | 3050 | 16 | 1363308816
97 | K | 725869218 | Zápachové uzávěrky zařizovacích předmětů montáž zápachových uzávěrek dřezových dvoudílných U-sifonů | kus | 3 | 175 | 525 | CS ÚRS 2023 01 |  |  | snížená | 0.246 | 0.738 | 0.00019 | 0.00057 | 0 | 0 | 16 | K | 2 |  |  |  | ROZPOCET | 0 | 525 | 0 | 0 | 0 | 2 | 525 | 16 | -1428687940
| Online PSC |  | https://podminky.urs.cz/item/CS_URS_2023_01/725869218 | [15 empty] | Online PSC | 2
98 | M | 55161117 | uzávěrka zápachová dřezová s přípojkou pro myčku a pračku DN 40 | kus | 1 | 579 | 579 | CS ÚRS 2023 01 |  |  | snížená | 0 | 0 | 0.00039 | 0.00039 | 0 | 0 | 32 | M | 2 |  |  |  | ROZPOCET | 0 | 579 | 0 | 0 | 0 | 2 | 579 | 16 | -1210527111
99 | M | 55161314 | uzávěrka zápachová umyvadlová s přípojkou pračky DN 40 | kus | 1 | 411 | 411 | CS ÚRS 2023 01 |  |  | snížená | 0 | 0 | 0.00024 | 0.00024 | 0 | 0 | 32 | M | 2 |  |  |  | ROZPOCET | 0 | 411 | 0 | 0 | 0 | 2 | 411 | 16 | 795523039
100 | M | 55161620 | uzávěrka zápachová pro vany sprchových koutů samočisticí s kulovým kloubem na odtoku DN 40/50 a přepadovou trubicí | kus | 1 | 957 | 957 | CS ÚRS 2023 01 |  |  | snížená | 0 | 0 | 0.00032 | 0.00032 | 0 | 0 | 32 | M | 2 |  |  |  | ROZPOCET | 0 | 957 | 0 | 0 | 0 | 2 | 957 | 16 | -1598091661
101 | K | 998725203 | Přesun hmot pro zařizovací předměty stanovený procentní sazbou (%) z ceny vodorovná dopravní vzdálenost do 50 m v objektech výšky přes 12 do 24 m | % | 407.958 | 0.24 | 97.91 | CS ÚRS 2023 01 |  |  | snížená | 0 | 0 | 0 | 0 | 0 | 0 | 16 | K | 2 |  |  |  | ROZPOCET | 0 | 97.91 | 0 | 0 | 0 | 2 | 97.91 | 16 | 1014190174
| Online PSC |  | https://podminky.urs.cz/item/CS_URS_2023_01/998725203 | [15 empty] | Online PSC | 2
102 | K | 998725181 | Přesun hmot pro zařizovací předměty stanovený z hmotnosti přesunovaného materiálu Příplatek k cenám za přesun prováděný bez použití mechanizace pro jakoukoliv výšku objektu | t | 0.078 | 586 | 45.71 | CS ÚRS 2023 01 |  |  | snížená | 1.25 | 0.0975 | 0 | 0 | 0 | 0 | 16 | K | 2 |  |  |  | ROZPOCET | 0 | 45.71 | 0 | 0 | 0 | 2 | 45.71 | 16 | 1715987207
| Online PSC |  | https://podminky.urs.cz/item/CS_URS_2023_01/998725181 | [15 empty] | Online PSC | 2
| D | 733 | Ústřední vytápění - rozvodné potrubí |  |  |  | 9362.2 | [5 empty] | 8.1081 |  | 0.036892 |  | 0 | 2 | D | 1 |  |  |  | ROZPOCET | [6 empty] | 9362.2
103 | K | 733192910 | Montáž rozvodů potrubí (plyn) z trubek ocelových hladkých montáž Ø 22 | m | 23 | 254 | 5842 | CS ÚRS 2023 01 |  |  | snížená | 0.35 | 8.05 | 0.00024 | 0.00552 | 0 | 0 | 16 | K | 2 |  |  |  | ROZPOCET | 0 | 5842 | 0 | 0 | 0 | 2 | 5842 | 16 | 1230543256
| Online PSC |  | https://podminky.urs.cz/item/CS_URS_2023_01/733192910 | [15 empty] | Online PSC | 2
104 | M | 14011010 | trubka ocelová bezešvá hladká jakost 11 353 22x2,6mm | m | 25.3 | 125 | 3162.5 | CS ÚRS 2023 01 |  |  | snížená | 0 | 0 | 0.00124 | 0.031372 | 0 | 0 | 32 | M | 2 |  |  |  | ROZPOCET | 0 | 3162.5 | 0 | 0 | 0 | 2 | 3162.5 | 16 | -683877064
| VV |  | 23*1,1 |  | 25.3 | [13 empty] | VV | 2 | 2 | True | 1 | ROZPOCET
105 | K | 998733181 | Přesun hmot pro rozvody potrubí stanovený z hmotnosti přesunovaného materiálu Příplatek k cenám za přesun prováděný bez použití mechanizace pro jakoukoliv výšku objektu | t | 0.037 | 736 | 27.23 | CS ÚRS 2023 01 |  |  | snížená | 1.57 | 0.05809 | 0 | 0 | 0 | 0 | 16 | K | 2 |  |  |  | ROZPOCET | 0 | 27.23 | 0 | 0 | 0 | 2 | 27.23 | 16 | 370793447
| Online PSC |  | https://podminky.urs.cz/item/CS_URS_2023_01/998733181 | [15 empty] | Online PSC | 2
106 | K | 998733203 | Přesun hmot pro rozvody potrubí stanovený procentní sazbou z ceny vodorovná dopravní vzdálenost do 50 m v objektech výšky přes 12 do 24 m | % | 90.045 | 3.67 | 330.47 | CS ÚRS 2023 01 |  |  | snížená | 0 | 0 | 0 | 0 | 0 | 0 | 16 | K | 2 |  |  |  | ROZPOCET | 0 | 330.47 | 0 | 0 | 0 | 2 | 330.47 | 16 | -1854402412
| Online PSC |  | https://podminky.urs.cz/item/CS_URS_2023_01/998733203 | [15 empty] | Online PSC | 2
| D | 741 | Elektroinstalace - silnoproud |  |  |  | 76094.52 | [5 empty] | 52.323 |  | 0.069557 |  | 0.00224 | 2 | D | 1 |  |  |  | ROZPOCET | [6 empty] | 76094.52
107 | K | 741112002 | Montáž krabic elektroinstalačních bez napojení na trubky a lišty, demontáže a montáže víčka a přístroje protahovacích nebo odbočných zapuštěných plastových kruhových pro sádrokartonové příčky | kus | 25 | 133.9 | 3347.5 | CS ÚRS 2023 01 |  |  | snížená | 0.231 | 5.775 | 0 | 0 | 0 | 0 | 16 | K | 2 |  |  |  | ROZPOCET | 0 | 3347.5 | 0 | 0 | 0 | 2 | 3347.5 | 16 | -45998799
| Online PSC |  | https://podminky.urs.cz/item/CS_URS_2023_01/741112002 | [15 empty] | Online PSC | 2
| VV |  | 3"chodba |  | 3 | [13 empty] | VV | 2 | 2 | True | 0 | ROZPOCET
| VV |  | 3" koupelna |  | 3 | [13 empty] | VV | 2 | 2 | True | 0 | ROZPOCET
| VV |  | 1" WC |  | 1 | [13 empty] | VV | 2 | 2 | True | 0 | ROZPOCET
| VV |  | 7" pokoj |  | 7 | [13 empty] | VV | 2 | 2 | True | 0 | ROZPOCET
| VV |  | 11" kuchyň s obývacím pokojem |  | 11 | [13 empty] | VV | 2 | 2 | True | 0 | ROZPOCET
| VV |  | Součet |  | 25 | [13 empty] | VV | 2 | 4 | True | 1 | ROZPOCET
108 | M | 34571465 | krabice do dutých stěn PVC přístrojová kruhová D 70mm hluboká | kus | 25 | 100.88 | 2522 |  |  |  | snížená | 0 | 0 | 5e-05 | 0.00125 | 0 | 0 | 32 | M | 2 |  |  |  | ROZPOCET | 0 | 2522 | 0 | 0 | 0 | 2 | 2522 | 16 | 67321672
109 | K | 741122015 | Montáž kabelů měděných bez ukončení uložených pod omítku plných kulatých (např. CYKY), počtu a průřezu žil 3x1,5 mm2 | m | 47 | 50.18 | 2358.46 | CS ÚRS 2023 01 |  |  | snížená | 0.082 | 3.854 | 0 | 0 | 0 | 0 | 16 | K | 2 |  |  |  | ROZPOCET | 0 | 2358.46 | 0 | 0 | 0 | 2 | 2358.46 | 16 | -1960644334
| Online PSC |  | https://podminky.urs.cz/item/CS_URS_2023_01/741122015 | [15 empty] | Online PSC | 2
| VV |  | montáž kabelů světelných okruhů | [15 empty] | VV | 2 | 1 | True | 0 | ROZPOCET
| VV |  | 47 |  | 47 | [13 empty] | VV | 2 | 2 | True | 0 | ROZPOCET
| VV |  | Součet |  | 47 | [13 empty] | VV | 2 | 4 | True | 1 | ROZPOCET
110 | M | 34111030 | kabel instalační jádro Cu plné izolace PVC plášť PVC 450/750V (CYKY) 3x1,5mm2 | m | 61.1 | 23.27 | 1421.8 |  |  |  | snížená | 0 | 0 | 0.00012 | 0.007332 | 0 | 0 | 32 | M | 2 |  |  |  | ROZPOCET | 0 | 1421.8 | 0 | 0 | 0 | 2 | 1421.8 | 16 | 1256272583
| VV |  | dodávka kabelů světelného okruhu | [15 empty] | VV | 2 | 1 | True | 0 | ROZPOCET
| VV |  | 47*1,3 |  | 61.1 | [13 empty] | VV | 2 | 2 | True | 0 | ROZPOCET
| VV |  | Součet |  | 61.1 | [13 empty] | VV | 2 | 4 | True | 1 | ROZPOCET
111 | K | 741122016 | Montáž kabelů měděných bez ukončení uložených pod omítku plných kulatých (např. CYKY), počtu a průřezu žil 3x2,5 až 6 mm2 | m | 115 | 52.65 | 6054.75 | CS ÚRS 2023 01 |  |  | snížená | 0.086 | 9.89 | 0 | 0 | 0 | 0 | 16 | K | 2 |  |  |  | ROZPOCET | 0 | 6054.75 | 0 | 0 | 0 | 2 | 6054.75 | 16 | 1157019863
| Online PSC |  | https://podminky.urs.cz/item/CS_URS_2023_01/741122016 | [15 empty] | Online PSC | 2
| VV |  | montáž kabelů zásuvkových okruhů | [15 empty] | VV | 2 | 1 | True | 0 | ROZPOCET
| VV |  | 115 |  | 115 | [13 empty] | VV | 2 | 2 | True | 0 | ROZPOCET
| VV |  | Součet |  | 115 | [13 empty] | VV | 2 | 4 | True | 1 | ROZPOCET
112 | M | 34111036 | kabel instalační jádro Cu plné izolace PVC plášť PVC 450/750V (CYKY) 3x2,5mm2 | m | 149.5 | 38.22 | 5713.89 |  |  |  | snížená | 0 | 0 | 0.00017 | 0.025415 | 0 | 0 | 32 | M | 2 |  |  |  | ROZPOCET | 0 | 5713.89 | 0 | 0 | 0 | 2 | 5713.89 | 16 | 1615896050
| VV |  | dodávka kabelů zásuvkových okruhů a přímotopu | [15 empty] | VV | 2 | 1 | True | 0 | ROZPOCET
| VV |  | 115*1,3 |  | 149.5 | [13 empty] | VV | 2 | 2 | True | 0 | ROZPOCET
| VV |  | Součet |  | 149.5 | [13 empty] | VV | 2 | 4 | True | 1 | ROZPOCET
113 | K | 741122031 | Montáž kabelů měděných bez ukončení uložených pod omítku plných kulatých (např. CYKY), počtu a průřezu žil 5x1,5 až 2,5 mm2 | m | 12 | 67.34 | 808.08 | CS ÚRS 2023 01 |  |  | snížená | 0.11 | 1.32 | 0 | 0 | 0 | 0 | 16 | K | 2 |  |  |  | ROZPOCET | 0 | 808.08 | 0 | 0 | 0 | 2 | 808.08 | 16 | 759810196
| Online PSC |  | https://podminky.urs.cz/item/CS_URS_2023_01/741122031 | [15 empty] | Online PSC | 2
| VV |  | montáž kabelů 5x2,5 sporák | [15 empty] | VV | 2 | 1 | True | 0 | ROZPOCET
| VV |  | 12 |  | 12 | [13 empty] | VV | 2 | 2 | True | 0 | ROZPOCET
| VV |  | Součet |  | 12 | [13 empty] | VV | 2 | 4 | True | 1 | ROZPOCET
114 | M | 34111094 | kabel instalační jádro Cu plné izolace PVC plášť PVC 450/750V (CYKY) 5x2,5mm2 | m | 15.6 | 65.13 | 1016.03 |  |  |  | snížená | 0 | 0 | 0.00025 | 0.0039 | 0 | 0 | 32 | M | 2 |  |  |  | ROZPOCET | 0 | 1016.03 | 0 | 0 | 0 | 2 | 1016.03 | 16 | 1590619241
| VV |  | 12*1,3 "Přepočtené koeficientem množství |  | 15.6 | [13 empty] | VV | 2 | 2 | True | 0 | ROZPOCET
| VV |  | Součet |  | 15.6 | [13 empty] | VV | 2 | 4 | True | 1 | ROZPOCET
115 | K | 741125811 | Demontáž zásuvek a spínačů (sjednocení). | soub. | 1 | 3500 | 3500 | CS ÚRS 2023 01 |  |  | snížená | 0.037 | 0.037 | 0 | 0 | 0.00224 | 0.00224 | 16 | K | 2 |  |  |  | ROZPOCET | 0 | 3500 | 0 | 0 | 0 | 2 | 3500 | 16 | -1376830939
| Online PSC |  | https://podminky.urs.cz/item/CS_URS_2023_01/741125811 | [15 empty] | Online PSC | 2
116 | K | 741210001 | Montáž rozvodnic oceloplechových nebo plastových bez zapojení vodičů běžných, hmotnosti do 20 kg | kus | 1 | 352.3 | 352.3 |  |  |  | snížená | 0.506 | 0.506 | 0 | 0 | 0 | 0 | 16 | K | 2 |  |  |  | ROZPOCET | 0 | 352.3 | 0 | 0 | 0 | 2 | 352.3 | 16 | 443912957
117 | M | 35713115 | rozvodnice nástěnná, neprůhledné dveře, 1 řada, šířka 4 modulární jednotky | kus | 1 | 5642 | 5642 |  |  |  | snížená | 0 | 0 | 0.00066 | 0.00066 | 0 | 0 | 32 | M | 2 |  |  |  | ROZPOCET | 0 | 5642 | 0 | 0 | 0 | 2 | 5642 | 16 | -1309087759
118 | M | 54153062 | těleso trubkové přímotopné elektrické 1215x600mm 400W | kus | 1 | 7202 | 7202 | CS ÚRS 2023 01 |  |  | snížená | 0 | 0 | 0.0258 | 0.0258 | 0 | 0 | 32 | M | 2 |  |  |  | ROZPOCET | 0 | 7202 | 0 | 0 | 0 | 2 | 7202 | 16 | -1577905629
119 | K | 741310111 | Montáž spínačů jedno nebo dvoupólových polozapuštěných nebo zapuštěných se zapojením vodičů bezšroubové připojení ovladačů, řazení 0/1-tlačítkových vypínacích | kus | 7 | 74.75 | 523.25 |  |  |  | snížená | 0.134 | 0.938 | 0 | 0 | 0 | 0 | 16 | K | 2 |  |  |  | ROZPOCET | 0 | 523.25 | 0 | 0 | 0 | 2 | 523.25 | 16 | 1590639484
120 | M | ABB.3559A01345 | Přístroj spínače jednopólového, řazení 1, 1So | kus | 7 | 176.51 | 1235.57 |  |  |  | snížená | 0 | 0 | 4e-05 | 0.00028 | 0 | 0 | 32 | M | 2 |  |  |  | ROZPOCET | 0 | 1235.57 | 0 | 0 | 0 | 2 | 1235.57 | 16 | -772492515
121 | M | 34539049 | kryt spínače jednoduchý | kus | 7 | 42.5 | 297.5 | CS ÚRS 2023 01 |  |  | snížená | 0 | 0 | 3e-05 | 0.00021 | 0 | 0 | 32 | M | 2 |  |  |  | ROZPOCET | 0 | 297.5 | 0 | 0 | 0 | 2 | 297.5 | 16 | -2064962710
122 | M | 34539059 | rámeček jednonásobný | kus | 7 | 24.4 | 170.8 | CS ÚRS 2023 01 |  |  | snížená | 0 | 0 | 1e-05 | 7e-05 | 0 | 0 | 32 | M | 2 |  |  |  | ROZPOCET | 0 | 170.8 | 0 | 0 | 0 | 2 | 170.8 | 16 | -290337084
123 | K | 741313001 | Montáž zásuvek domovních se zapojením vodičů bezšroubové připojení polozapuštěných nebo zapuštěných 10/16 A, provedení 2P + PE | kus | 14 | 139.1 | 1947.4 |  |  |  | snížená | 0.249 | 3.486 | 0 | 0 | 0 | 0 | 16 | K | 2 |  |  |  | ROZPOCET | 0 | 1947.4 | 0 | 0 | 0 | 2 | 1947.4 | 16 | -1538419813
124 | M | ABB.5519AA02357B | Zásuvka jednonásobná, chráněná, s clonkami, s bezšroub. svorkami Tango® | kus | 14 | 218.3 | 3056.2 |  |  |  | snížená | 0 | 0 | 6e-05 | 0.00084 | 0 | 0 | 32 | M | 2 |  |  |  | ROZPOCET | 0 | 3056.2 | 0 | 0 | 0 | 2 | 3056.2 | 16 | -1722969437
125 | K | 741370001 | Montáž svítidel žárovkových se zapojením vodičů bytových nebo společenských místností stropních přisazených 1 zdroj bez skla | kus | 3 | 213.2 | 639.6 | CS ÚRS 2023 01 |  |  | snížená | 0.348 | 1.044 | 0 | 0 | 0 | 0 | 16 | K | 2 |  |  |  | ROZPOCET | 0 | 639.6 | 0 | 0 | 0 | 2 | 639.6 | 16 | 575308985
| Online PSC |  | https://podminky.urs.cz/item/CS_URS_2023_01/741370001 | [15 empty] | Online PSC | 2
126 | M | 34513152 | objímka žárovky E27 svorcová 10x1 keramická 1332-837 s kovovým kroužkem | kus | 3 | 55.77 | 167.31 | CS ÚRS 2023 01 |  |  | snížená | 0 | 0 | 0.0002 | 0.0006 | 0 | 0 | 32 | M | 2 |  |  |  | ROZPOCET | 0 | 167.31 | 0 | 0 | 0 | 2 | 167.31 | 16 | 286775706
127 | K | 741370002 | Montáž svítidel žárovkových se zapojením vodičů bytových nebo společenských místností stropních přisazených 1 zdroj se sklem | kus | 4 | 232.7 | 930.8 | CS ÚRS 2023 01 |  |  | snížená | 0.38 | 1.52 | 0 | 0 | 0 | 0 | 16 | K | 2 |  |  |  | ROZPOCET | 0 | 930.8 | 0 | 0 | 0 | 2 | 930.8 | 16 | 826325014
| Online PSC |  | https://podminky.urs.cz/item/CS_URS_2023_01/741370002 | [15 empty] | Online PSC | 2
128 | M | 34821275 | svítidlo interiérové žárovkové IP42, max. 60W E27 | kus | 4 | 549.9 | 2199.6 |  |  |  | snížená | 0 | 0 | 0.0008 | 0.0032 | 0 | 0 | 32 | M | 2 |  |  |  | ROZPOCET | 0 | 2199.6 | 0 | 0 | 0 | 2 | 2199.6 | 16 | 1391615941
129 | K | 741374011 | Montáž svítidel halogenových se zapojením vodičů bodových stropních přisazených do 2 zdrojů | kus | 1 | 197.6 | 197.6 | CS ÚRS 2023 01 |  |  | snížená | 0.322 | 0.322 | 0 | 0 | 0 | 0 | 16 | K | 2 |  |  |  | ROZPOCET | 0 | 197.6 | 0 | 0 | 0 | 2 | 197.6 | 16 | 1466157190
| Online PSC |  | https://podminky.urs.cz/item/CS_URS_2023_01/741374011 | [15 empty] | Online PSC | 2
| VV |  | 1 |  | 1 | [13 empty] | VV | 2 | 2 | True | 1 | ROZPOCET
130 | M | RMAT0011 | Sporák elektrický se sklokeramickou varnou deskou |  | 1 | 11050 | 11050 | CS ÚRS 2023 01 |  |  | snížená | 0 | 0 | 0 | 0 | 0 | 0 | 32 | M | 2 |  |  |  | ROZPOCET | 0 | 11050 | 0 | 0 | 0 | 2 | 11050 | 16 | 42059652
131 | K | 741810002 | Zkoušky a prohlídky elektrických rozvodů a zařízení celková prohlídka a vyhotovení revizní zprávy pro objem montážních prací přes 100 do 500 tis. Kč | kus | 1 | 13100 | 13100 | CS ÚRS 2023 01 |  |  | snížená | 23.505 | 23.505 | 0 | 0 | 0 | 0 | 16 | K | 2 |  |  |  | ROZPOCET | 0 | 13100 | 0 | 0 | 0 | 2 | 13100 | 16 | -1487774349
| Online PSC |  | https://podminky.urs.cz/item/CS_URS_2023_01/741810002 | [15 empty] | Online PSC | 2
132 | K | 998741203 | Přesun hmot pro silnoproud stanovený procentní sazbou (%) z ceny vodorovná dopravní vzdálenost do 50 m v objektech výšky přes 12 do 24 m | % | 754.544 | 0.77 | 581 | CS ÚRS 2022 02 |  |  | snížená | 0 | 0 | 0 | 0 | 0 | 0 | 16 | K | 2 |  |  |  | ROZPOCET | 0 | 581 | 0 | 0 | 0 | 2 | 581 | 16 | 1759284087
| Online PSC |  | https://podminky.urs.cz/item/CS_URS_2022_02/998741203 | [15 empty] | Online PSC | 2
133 | K | 998741181 | Přesun hmot pro silnoproud stanovený z hmotnosti přesunovaného materiálu Příplatek k ceně za přesun prováděný bez použití mechanizace pro jakoukoliv výšku objektu | t | 0.07 | 844 | 59.08 | CS ÚRS 2023 01 |  |  | snížená | 1.8 | 0.126 | 0 | 0 | 0 | 0 | 16 | K | 2 |  |  |  | ROZPOCET | 0 | 59.08 | 0 | 0 | 0 | 2 | 59.08 | 16 | -1902015120
| Online PSC |  | https://podminky.urs.cz/item/CS_URS_2023_01/998741181 | [15 empty] | Online PSC | 2
| D | 742 | Elektroinstalace - slaboproud |  |  |  | 5530.64 | [5 empty] | 2.3808 |  | 0.00176 |  | 0 | 2 | D | 1 |  |  |  | ROZPOCET | [6 empty] | 5530.64
134 | K | 742121001 | Montáž kabelů sdělovacích pro vnitřní rozvody počtu žil do 15 | m | 25 | 29.12 | 728 | CS ÚRS 2023 01 |  |  | snížená | 0.04 | 1 | 0 | 0 | 0 | 0 | 16 | K | 2 |  |  |  | ROZPOCET | 0 | 728 | 0 | 0 | 0 | 2 | 728 | 16 | -1594087793
| Online PSC |  | https://podminky.urs.cz/item/CS_URS_2023_01/742121001 | [15 empty] | Online PSC | 2
| VV |  | 25 |  | 25 | [13 empty] | VV | 2 | 2 | True | 0 | ROZPOCET
| VV |  | Součet |  | 25 | [13 empty] | VV | 2 | 4 | True | 1 | ROZPOCET
135 | M | 34121122 | kabel sdělovací jádro Cu plné izolace PVC plášť PVC 100V (SYKY) 5x2x0,5mm2 | m | 30 | 14.69 | 440.7 | CS ÚRS 2023 01 |  |  | snížená | 0 | 0 | 5e-05 | 0.0015 | 0 | 0 | 32 | M | 2 |  |  |  | ROZPOCET | 0 | 440.7 | 0 | 0 | 0 | 2 | 440.7 | 16 | -189544894
| VV |  | 25*1,2 "Přepočtené koeficientem množství |  | 30 | [13 empty] | VV | 2 | 2 | True | 0 | ROZPOCET
| VV |  | Součet |  | 30 | [13 empty] | VV | 2 | 4 | True | 1 | ROZPOCET
136 | K | 742210121 | Montáž hlásiče automatického bodového | kus | 1 | 111.54 | 111.54 | CS ÚRS 2023 01 |  |  | snížená | 0.097 | 0.097 | 0 | 0 | 0 | 0 | 16 | K | 2 |  |  |  | ROZPOCET | 0 | 111.54 | 0 | 0 | 0 | 2 | 111.54 | 16 | 609725397
| Online PSC |  | https://podminky.urs.cz/item/CS_URS_2023_01/742210121 | [15 empty] | Online PSC | 2
137 | M | 40483010 | detektor kouře a teploty kombinovaný bezdrátový | kus | 1 | 2730 | 2730 | CS ÚRS 2023 01 |  |  | snížená | 0 | 0 | 0.00026 | 0.00026 | 0 | 0 | 32 | M | 2 |  |  |  | ROZPOCET | 0 | 2730 | 0 | 0 | 0 | 2 | 2730 | 16 | -985267834
138 | K | 742420051 | Montáž společné televizní antény antenního rozbočovače | kus | 2 | 253.5 | 507 | CS ÚRS 2023 01 |  |  | snížená | 0.22 | 0.44 | 0 | 0 | 0 | 0 | 16 | K | 2 |  |  |  | ROZPOCET | 0 | 507 | 0 | 0 | 0 | 2 | 507 | 16 | 617949750
| Online PSC |  | https://podminky.urs.cz/item/CS_URS_2023_01/742420051 | [15 empty] | Online PSC | 2
139 | K | 742420121 | Montáž společné televizní antény televizní zásuvky koncové nebo průběžné | kus | 4 | 241.8 | 967.2 | CS ÚRS 2023 01 |  |  | snížená | 0.21 | 0.84 | 0 | 0 | 0 | 0 | 16 | K | 2 |  |  |  | ROZPOCET | 0 | 967.2 | 0 | 0 | 0 | 2 | 967.2 | 16 | -228664619
| Online PSC |  | https://podminky.urs.cz/item/CS_URS_2023_01/742420121 | [15 empty] | Online PSC | 2
140 | K | 998742203 | Přesun hmot pro slaboproud stanovený procentní sazbou (%) z ceny vodorovná dopravní vzdálenost do 50 m v objektech výšky přes 12 do 24 m | % | 54.844 | 0.81 | 44.42 | CS ÚRS 2023 01 |  |  | snížená | 0 | 0 | 0 | 0 | 0 | 0 | 16 | K | 2 |  |  |  | ROZPOCET | 0 | 44.42 | 0 | 0 | 0 | 2 | 44.42 | 16 | 1089343175
| Online PSC |  | https://podminky.urs.cz/item/CS_URS_2023_01/998742203 | [15 empty] | Online PSC | 2
141 | K | 998742181 | Přesun hmot pro slaboproud stanovený z hmotnosti přesunovaného materiálu Příplatek k ceně za přesun prováděný bez použití mechanizace pro jakoukoliv výšku objektu | t | 0.002 | 890 | 1.78 | CS ÚRS 2023 01 |  |  | snížená | 1.9 | 0.0038 | 0 | 0 | 0 | 0 | 16 | K | 2 |  |  |  | ROZPOCET | 0 | 1.78 | 0 | 0 | 0 | 2 | 1.78 | 16 | -682208258
| Online PSC |  | https://podminky.urs.cz/item/CS_URS_2023_01/998742181 | [15 empty] | Online PSC | 2
| D | 751 | Vzduchotechnika |  |  |  | 4659.53 | [5 empty] | 1.7071 |  | 0.0104 |  | 0 | 2 | D | 1 |  |  |  | ROZPOCET | [6 empty] | 4659.53
142 | K | 751377011 | Montáž odsávacích stropů, zákrytů odsávacího zákrytu (digestoř) bytového vestavěného | kus | 1 | 757 | 757 | CS ÚRS 2023 01 |  |  | snížená | 1.692 | 1.692 | 0 | 0 | 0 | 0 | 16 | K | 2 |  |  |  | ROZPOCET | 0 | 757 | 0 | 0 | 0 | 2 | 757 | 16 | -306413522
| Online PSC |  | https://podminky.urs.cz/item/CS_URS_2023_01/751377011 | [15 empty] | Online PSC | 2
143 | M | 42958001 | odsavač par vestavěný výsuvný (digestoř) nerez, max. výkon 640 m3/hod | kus | 1 | 3870 | 3870 | CS ÚRS 2023 01 |  |  | snížená | 0 | 0 | 0.0104 | 0.0104 | 0 | 0 | 32 | M | 2 |  |  |  | ROZPOCET | 0 | 3870 | 0 | 0 | 0 | 2 | 3870 | 16 | -485204372
144 | K | 998751202 | Přesun hmot pro vzduchotechniku stanovený procentní sazbou (%) z ceny vodorovná dopravní vzdálenost do 50 m v objektech výšky přes 12 do 24 m | % | 46.27 | 0.55 | 25.45 | CS ÚRS 2023 01 |  |  | snížená | 0 | 0 | 0 | 0 | 0 | 0 | 16 | K | 2 |  |  |  | ROZPOCET | 0 | 25.45 | 0 | 0 | 0 | 2 | 25.45 | 16 | -624531738
| Online PSC |  | https://podminky.urs.cz/item/CS_URS_2023_01/998751202 | [15 empty] | Online PSC | 2
145 | K | 998751181 | Přesun hmot pro vzduchotechniku stanovený z hmotnosti přesunovaného materiálu Příplatek k cenám za přesun prováděný bez použití mechanizace pro jakoukoliv výšku objektu | t | 0.01 | 708 | 7.08 | CS ÚRS 2023 01 |  |  | snížená | 1.51 | 0.0151 | 0 | 0 | 0 | 0 | 16 | K | 2 |  |  |  | ROZPOCET | 0 | 7.08 | 0 | 0 | 0 | 2 | 7.08 | 16 | -1815502612
| Online PSC |  | https://podminky.urs.cz/item/CS_URS_2023_01/998751181 | [15 empty] | Online PSC | 2
| D | 763 | Konstrukce suché výstavby |  |  |  | 3209.78 | [5 empty] | 1.699 |  | 0.00279 |  | 0 | 2 | D | 1 |  |  |  | ROZPOCET | [6 empty] | 3209.78
146 | K | 763172321 | Montáž dvířek pro konstrukce ze sádrokartonových desek revizních jednoplášťových pro příčky a předsazené stěny velikost (šxv) 200 x 200 mm | kus | 3 | 322 | 966 | CS ÚRS 2023 01 |  |  | snížená | 0.565 | 1.695 | 3e-05 | 9e-05 | 0 | 0 | 16 | K | 2 |  |  |  | ROZPOCET | 0 | 966 | 0 | 0 | 0 | 2 | 966 | 16 | 610264129
| Online PSC |  | https://podminky.urs.cz/item/CS_URS_2023_01/763172321 | [15 empty] | Online PSC | 2
147 | M | 59030710 | dvířka revizní jednokřídlá s automatickým zámkem 200x200mm | kus | 3 | 661 | 1983 | CS ÚRS 2023 01 |  |  | snížená | 0 | 0 | 0.0009 | 0.0027 | 0 | 0 | 32 | M | 2 |  |  |  | ROZPOCET | 0 | 1983 | 0 | 0 | 0 | 2 | 1983 | 16 | 503254532
148 | K | 998763202 | Přesun hmot pro dřevostavby stanovený procentní sazbou (%) z ceny vodorovná dopravní vzdálenost do 50 m v objektech výšky přes 12 do 24 m | % | 29.49 | 8.78 | 258.92 | CS ÚRS 2023 01 |  |  | snížená | 0 | 0 | 0 | 0 | 0 | 0 | 16 | K | 2 |  |  |  | ROZPOCET | 0 | 258.92 | 0 | 0 | 0 | 2 | 258.92 | 16 | -1937165773
| Online PSC |  | https://podminky.urs.cz/item/CS_URS_2023_01/998763202 | [15 empty] | Online PSC | 2
149 | K | 998763381 | Přesun hmot pro konstrukce montované z desek sádrokartonových, sádrovláknitých, cementovláknitých nebo cementových Příplatek k cenám za přesun prováděný bez použití mechanizace pro jakoukoliv výšku objektu | t | 0.003 | 619 | 1.86 | CS ÚRS 2023 01 |  |  | snížená | 1.32 | 0.00396 | 0 | 0 | 0 | 0 | 16 | K | 2 |  |  |  | ROZPOCET | 0 | 1.86 | 0 | 0 | 0 | 2 | 1.86 | 16 | 163018285
| Online PSC |  | https://podminky.urs.cz/item/CS_URS_2023_01/998763381 | [15 empty] | Online PSC | 2
| D | 766 | Konstrukce truhlářské |  |  |  | 69892.68 | [5 empty] | 22.5587 |  | 0.42592 |  | 0.1268 | 2 | D | 1 |  |  |  | ROZPOCET | [6 empty] | 69892.68
150 | K | 766491851 | Demontáž ostatních truhlářských konstrukcí prahů dveří jednokřídlových | kus | 5 | 29.6 | 148 | CS ÚRS 2023 01 |  |  | snížená | 0.06 | 0.3 | 0 | 0 | 0.001 | 0.005 | 16 | K | 2 |  |  |  | ROZPOCET | 0 | 148 | 0 | 0 | 0 | 2 | 148 | 16 | 888055959
| Online PSC |  | https://podminky.urs.cz/item/CS_URS_2023_01/766491851 | [15 empty] | Online PSC | 2
151 | K | 766660001 | Montáž dveřních křídel dřevěných nebo plastových otevíravých do ocelové zárubně povrchově upravených jednokřídlových, šířky do 800 mm | kus | 5 | 831 | 4155 | CS ÚRS 2023 01 |  |  | snížená | 1.682 | 8.41 | 0 | 0 | 0 | 0 | 16 | K | 2 |  |  |  | ROZPOCET | 0 | 4155 | 0 | 0 | 0 | 2 | 4155 | 16 | -1835748435
| Online PSC |  | https://podminky.urs.cz/item/CS_URS_2023_01/766660001 | [15 empty] | Online PSC | 2
152 | M | 61161008 | dveře jednokřídlé voštinové povrch lakovaný částečně prosklené 800x1970-2100mm | kus | 2 | 2320 | 4640 | CS ÚRS 2023 01 |  |  | snížená | 0 | 0 | 0.02 | 0.04 | 0 | 0 | 32 | M | 2 |  |  |  | ROZPOCET | 0 | 4640 | 0 | 0 | 0 | 2 | 4640 | 16 | 1421129624
153 | M | 61161007 | dveře jednokřídlé voštinové povrch lakovaný částečně prosklené 700x1970-2100mm | kus | 2 | 2310 | 4620 | CS ÚRS 2023 01 |  |  | snížená | 0 | 0 | 0.018 | 0.036 | 0 | 0 | 32 | M | 2 |  |  |  | ROZPOCET | 0 | 4620 | 0 | 0 | 0 | 2 | 4620 | 16 | 1525792408
154 | M | 61165340 | dveře jednokřídlé dřevotřískové protipožární EI (EW) 30 D3 povrch lakovaný plné 900x1970-2100mm | kus | 1 | 6880 | 6880 | CS ÚRS 2023 01 |  |  | snížená | 0 | 0 | 0.043 | 0.043 | 0 | 0 | 32 | M | 2 |  |  |  | ROZPOCET | 0 | 6880 | 0 | 0 | 0 | 2 | 6880 | 16 | 1258125461
155 | K | 766660723 | Montáž dveřních doplňků dveřního kování interiérového lůžka protiplechu | kus | 5 | 168 | 840 | CS ÚRS 2023 01 |  |  | snížená | 0.3 | 1.5 | 0 | 0 | 0 | 0 | 16 | K | 2 |  |  |  | ROZPOCET | 0 | 840 | 0 | 0 | 0 | 2 | 840 | 16 | 127166670
| Online PSC |  | https://podminky.urs.cz/item/CS_URS_2023_01/766660723 | [15 empty] | Online PSC | 2
156 | K | 766663915 | Oprava dveřních křídel dřevěných ruční seříznutí dveřních křídel z měkkého dřeva | kus | 4 | 91.9 | 367.6 | CS ÚRS 2023 01 |  |  | snížená | 0.186 | 0.744 | 0 | 0 | 0.00045 | 0.0018 | 16 | K | 2 |  |  |  | ROZPOCET | 0 | 367.6 | 0 | 0 | 0 | 2 | 367.6 | 16 | -1374376407
| Online PSC |  | https://podminky.urs.cz/item/CS_URS_2023_01/766663915 | [15 empty] | Online PSC | 2
157 | K | 766691914 | Ostatní práce vyvěšení nebo zavěšení křídel dřevěných dveřních, plochy do 2 m2 | kus | 5 | 33.2 | 166 | CS ÚRS 2023 01 |  |  | snížená | 0.05 | 0.25 | 0 | 0 | 0.024 | 0.12 | 16 | K | 2 |  |  |  | ROZPOCET | 0 | 166 | 0 | 0 | 0 | 2 | 166 | 16 | -695195507
| Online PSC |  | https://podminky.urs.cz/item/CS_URS_2023_01/766691914 | [15 empty] | Online PSC | 2
158 | K | 766692112 | Montáž ostatních truhlářských konstrukcí záclonových krytů povrchově upravených bez olištování, délky přes 1750 do 2700 mm | kus | 2 | 272 | 544 | CS ÚRS 2023 01 |  |  | snížená | 0.577 | 1.154 | 0 | 0 | 0 | 0 | 16 | K | 2 |  |  |  | ROZPOCET | 0 | 544 | 0 | 0 | 0 | 2 | 544 | 16 | 696211193
| Online PSC |  | https://podminky.urs.cz/item/CS_URS_2023_01/766692112 | [15 empty] | Online PSC | 2
159 | M | RMAT0007 | dodávka gárnyže | ks | 2 | 1218 | 2436 | CS ÚRS 2023 01 |  |  | snížená | 0 | 0 | 0 | 0 | 0 | 0 | 32 | M | 2 |  |  |  | ROZPOCET | 0 | 2436 | 0 | 0 | 0 | 2 | 2436 | 16 | 894882194
160 | K | 766695212 | Montáž ostatních truhlářských konstrukcí prahů dveří jednokřídlových, šířky do 100 mm | kus | 5 | 120 | 600 | CS ÚRS 2023 01 |  |  | snížená | 0.243 | 1.215 | 0 | 0 | 0 | 0 | 16 | K | 2 |  |  |  | ROZPOCET | 0 | 600 | 0 | 0 | 0 | 2 | 600 | 16 | 1352614290
| Online PSC |  | https://podminky.urs.cz/item/CS_URS_2023_01/766695212 | [15 empty] | Online PSC | 2
161 | M | 61187136 | práh dveřní dřevěný dubový tl 20mm dl 720mm š 100mm | kus | 2 | 123 | 246 | CS ÚRS 2023 01 |  |  | snížená | 0 | 0 | 0.00108 | 0.00216 | 0 | 0 | 32 | M | 2 |  |  |  | ROZPOCET | 0 | 246 | 0 | 0 | 0 | 2 | 246 | 16 | -544024635
162 | M | 61187156 | práh dveřní dřevěný dubový tl 20mm dl 820mm š 100mm | kus | 2 | 130 | 260 | CS ÚRS 2023 01 |  |  | snížená | 0 | 0 | 0.00123 | 0.00246 | 0 | 0 | 32 | M | 2 |  |  |  | ROZPOCET | 0 | 260 | 0 | 0 | 0 | 2 | 260 | 16 | 1598814211
163 | M | 61187181 | práh dveřní dřevěný dubový tl 20mm dl 920mm š 150mm | kus | 1 | 197 | 197 | CS ÚRS 2023 01 |  |  | snížená | 0 | 0 | 0.00208 | 0.00208 | 0 | 0 | 32 | M | 2 |  |  |  | ROZPOCET | 0 | 197 | 0 | 0 | 0 | 2 | 197 | 16 | 1525004886
164 | K | 766811115 | Montáž kuchyňských linek korpusu spodních skříněk na nožičky (včetně vyrovnání), šířky jednoho dílu do 600 mm | kus | 4 | 165 | 660 | CS ÚRS 2023 01 |  |  | snížená | 0.333 | 1.332 | 0 | 0 | 0 | 0 | 16 | K | 2 |  |  |  | ROZPOCET | 0 | 660 | 0 | 0 | 0 | 2 | 660 | 16 | 1668896785
| Online PSC |  | https://podminky.urs.cz/item/CS_URS_2023_01/766811115 | [15 empty] | Online PSC | 2
165 | K | 766811151 | Montáž kuchyňských linek korpusu horních skříněk šroubovaných na stěnu, šířky jednoho dílu do 600 mm | kus | 4 | 148 | 592 | CS ÚRS 2023 01 |  |  | snížená | 0.3 | 1.2 | 0 | 0 | 0 | 0 | 16 | K | 2 |  |  |  | ROZPOCET | 0 | 592 | 0 | 0 | 0 | 2 | 592 | 16 | -1723317265
| Online PSC |  | https://podminky.urs.cz/item/CS_URS_2023_01/766811151 | [15 empty] | Online PSC | 2
166 | K | 766811141 | Montáž kuchyňských linek korpusu Příplatek k ceně za usazení vestavěných spotřebičů trouby | kus | 1 | 233 | 233 | CS ÚRS 2023 01 |  |  | snížená | 0.416 | 0.416 | 0 | 0 | 0 | 0 | 16 | K | 2 |  |  |  | ROZPOCET | 0 | 233 | 0 | 0 | 0 | 2 | 233 | 16 | 1214187153
| Online PSC |  | https://podminky.urs.cz/item/CS_URS_2023_01/766811141 | [15 empty] | Online PSC | 2
167 | K | 766811221 | Montáž kuchyňských linek pracovní desky Příplatek k ceně za vyřezání otvoru (včetně zaměření) | kus | 3 | 124 | 372 | CS ÚRS 2023 01 |  |  | snížená | 0.25 | 0.75 | 0 | 0 | 0 | 0 | 16 | K | 2 |  |  |  | ROZPOCET | 0 | 372 | 0 | 0 | 0 | 2 | 372 | 16 | -1565956782
| Online PSC |  | https://podminky.urs.cz/item/CS_URS_2023_01/766811221 | [15 empty] | Online PSC | 2
168 | K | 766811222 | Montáž kuchyňských linek pracovní desky Příplatek k ceně za usazení varné desky (včetně silikonu) | kus | 1 | 235 | 235 | CS ÚRS 2023 01 |  |  | snížená | 0.333 | 0.333 | 0.00014 | 0.00014 | 0 | 0 | 16 | K | 2 |  |  |  | ROZPOCET | 0 | 235 | 0 | 0 | 0 | 2 | 235 | 16 | 633469249
| Online PSC |  | https://podminky.urs.cz/item/CS_URS_2023_01/766811222 | [15 empty] | Online PSC | 2
169 | K | 766811223 | Montáž kuchyňských linek pracovní desky Příplatek k ceně za usazení dřezu (včetně silikonu) | kus | 1 | 130 | 130 | CS ÚRS 2023 01 |  |  | snížená | 0.2 | 0.2 | 8e-05 | 8e-05 | 0 | 0 | 16 | K | 2 |  |  |  | ROZPOCET | 0 | 130 | 0 | 0 | 0 | 2 | 130 | 16 | 1237031324
| Online PSC |  | https://podminky.urs.cz/item/CS_URS_2023_01/766811223 | [15 empty] | Online PSC | 2
170 | K | 766811311 | Montáž kuchyňských linek dvířek spodních skříněk plných | kus | 5 | 74.1 | 370.5 | CS ÚRS 2023 01 |  |  | snížená | 0.15 | 0.75 | 0 | 0 | 0 | 0 | 16 | K | 2 |  |  |  | ROZPOCET | 0 | 370.5 | 0 | 0 | 0 | 2 | 370.5 | 16 | -1366850213
| Online PSC |  | https://podminky.urs.cz/item/CS_URS_2023_01/766811311 | [15 empty] | Online PSC | 2
171 | K | 766811351 | Montáž kuchyňských linek dvířek horních skříněk plných | kus | 4 | 90.4 | 361.6 | CS ÚRS 2023 01 |  |  | snížená | 0.183 | 0.732 | 0 | 0 | 0 | 0 | 16 | K | 2 |  |  |  | ROZPOCET | 0 | 361.6 | 0 | 0 | 0 | 2 | 361.6 | 16 | 590495303
| Online PSC |  | https://podminky.urs.cz/item/CS_URS_2023_01/766811351 | [15 empty] | Online PSC | 2
172 | K | 766811411 | Montáž kuchyňských linek úchytů dvířek spodních skříněk | kus | 10 | 33.1 | 331 | CS ÚRS 2023 01 |  |  | snížená | 0.067 | 0.67 | 0 | 0 | 0 | 0 | 16 | K | 2 |  |  |  | ROZPOCET | 0 | 331 | 0 | 0 | 0 | 2 | 331 | 16 | -1482931660
| Online PSC |  | https://podminky.urs.cz/item/CS_URS_2023_01/766811411 | [15 empty] | Online PSC | 2
173 | K | 766811412 | Montáž kuchyňských linek úchytů dvířek horních skříněk | kus | 8 | 39.5 | 316 | CS ÚRS 2023 01 |  |  | snížená | 0.08 | 0.64 | 0 | 0 | 0 | 0 | 16 | K | 2 |  |  |  | ROZPOCET | 0 | 316 | 0 | 0 | 0 | 2 | 316 | 16 | 1321189258
| Online PSC |  | https://podminky.urs.cz/item/CS_URS_2023_01/766811412 | [15 empty] | Online PSC | 2
174 | M | RMAT0005 | linka kuchyňská atypická 2400 mm včetně pracovní desky | kus | 1 | 33000 | 33000 | CS ÚRS 2023 01 |  |  | snížená | 0 | 0 | 0 | 0 | 0 | 0 | 32 | M | 2 |  |  |  | ROZPOCET | 0 | 33000 | 0 | 0 | 0 | 2 | 33000 | 16 | -1004514445
175 | K | 766821112 | Montáž nábytku vestavěného korpusu skříně policové dvoukřídlové | kus | 1 | 601 | 601 | CS ÚRS 2023 01 |  |  | snížená | 1.345 | 1.345 | 0 | 0 | 0 | 0 | 16 | K | 2 |  |  |  | ROZPOCET | 0 | 601 | 0 | 0 | 0 | 2 | 601 | 16 | -1467280172
| Online PSC |  | https://podminky.urs.cz/item/CS_URS_2023_01/766821112 | [15 empty] | Online PSC | 2
176 | M | RMAT0006 | skříňka zrcadlová , dveře L/P DEEP 600x15x56 cm bílá s osvětlením | kus | 1 | 5544 | 5544 | CS ÚRS 2023 01 |  |  | snížená | 0 | 0 | 0.3 | 0.3 | 0 | 0 | 32 | M | 2 |  |  |  | ROZPOCET | 0 | 5544 | 0 | 0 | 0 | 2 | 5544 | 16 | -902370808
177 | K | 998766203 | Přesun hmot pro konstrukce truhlářské stanovený procentní sazbou (%) z ceny vodorovná dopravní vzdálenost do 50 m v objektech výšky přes 12 do 24 m | % | 688.457 | 1.1 | 757.3 | CS ÚRS 2023 01 |  |  | snížená | 0 | 0 | 0 | 0 | 0 | 0 | 16 | K | 2 |  |  |  | ROZPOCET | 0 | 757.3 | 0 | 0 | 0 | 2 | 757.3 | 16 | -886948744
| Online PSC |  | https://podminky.urs.cz/item/CS_URS_2023_01/998766203 | [15 empty] | Online PSC | 2
178 | K | 998766181 | Přesun hmot pro konstrukce truhlářské stanovený z hmotnosti přesunovaného materiálu Příplatek k ceně za přesun prováděný bez použití mechanizace pro jakoukoliv výšku objektu | t | 0.426 | 680 | 289.68 | CS ÚRS 2023 01 |  |  | snížená | 1.45 | 0.6177 | 0 | 0 | 0 | 0 | 16 | K | 2 |  |  |  | ROZPOCET | 0 | 289.68 | 0 | 0 | 0 | 2 | 289.68 | 16 | -1761927676
| Online PSC |  | https://podminky.urs.cz/item/CS_URS_2023_01/998766181 | [15 empty] | Online PSC | 2
| D | 771 | Podlahy z dlaždic |  |  |  | 9774.19 | [5 empty] | 6.6481 |  | 0.17244 |  | 0.14205 | 2 | D | 1 |  |  |  | ROZPOCET | [6 empty] | 9774.19
179 | K | 771121011 | Příprava podkladu před provedením dlažby nátěr penetrační na podlahu | m2 | 4.024 | 60.7 | 244.26 | CS ÚRS 2023 01 |  |  | snížená | 0.044 | 0.17706 | 0.0003 | 0.0012072 | 0 | 0 | 16 | K | 2 |  |  |  | ROZPOCET | 0 | 244.26 | 0 | 0 | 0 | 2 | 244.26 | 16 | -1143150134
| Online PSC |  | https://podminky.urs.cz/item/CS_URS_2023_01/771121011 | [15 empty] | Online PSC | 2
| VV |  | 1*0,9-0,13*0,2" WC |  | 0.874 | [13 empty] | VV | 2 | 2 | True | 0 | ROZPOCET
| VV |  | Mezisoučet |  | 0.874 | [13 empty] | VV | 2 | 3 | True | 0 | ROZPOCET
| VV |  | 1,8*1,75" Koupelna |  | 3.15 | [13 empty] | VV | 2 | 2 | True | 0 | ROZPOCET
| VV |  | Mezisoučet |  | 3.15 | [13 empty] | VV | 2 | 3 | True | 0 | ROZPOCET
| VV |  | Součet |  | 4.024 | [13 empty] | VV | 2 | 4 | True | 1 | ROZPOCET
180 | K | 771151014 | Příprava podkladu před provedením dlažby samonivelační stěrka min.pevnosti 20 MPa, tloušťky přes 8 do 10 mm | m2 | 4.024 | 595 | 2394.28 | CS ÚRS 2023 01 |  |  | snížená | 0.35 | 1.4084 | 0.015 | 0.06036 | 0 | 0 | 16 | K | 2 |  |  |  | ROZPOCET | 0 | 2394.28 | 0 | 0 | 0 | 2 | 2394.28 | 16 | 1827289482
| Online PSC |  | https://podminky.urs.cz/item/CS_URS_2023_01/771151014 | [15 empty] | Online PSC | 2
181 | K | 771573810 | Demontáž podlah z dlaždic keramických lepených | m2 | 4.024 | 107 | 430.57 | CS ÚRS 2023 01 |  |  | snížená | 0.239 | 0.96174 | 0 | 0 | 0.0353 | 0.14205 | 16 | K | 2 |  |  |  | ROZPOCET | 0 | 430.57 | 0 | 0 | 0 | 2 | 430.57 | 16 | -189902395
| Online PSC |  | https://podminky.urs.cz/item/CS_URS_2023_01/771573810 | [15 empty] | Online PSC | 2
182 | K | 771574113 | Montáž podlah z dlaždic keramických lepených flexibilním lepidlem maloformátových hladkých přes 12 do 19 ks/m2 | m2 | 4.024 | 567 | 2281.61 | CS ÚRS 2023 01 |  |  | snížená | 0.631 | 2.5391 | 0.00635 | 0.025552 | 0 | 0 | 16 | K | 2 |  |  |  | ROZPOCET | 0 | 2281.61 | 0 | 0 | 0 | 2 | 2281.61 | 16 | -240967793
| Online PSC |  | https://podminky.urs.cz/item/CS_URS_2023_01/771574113 | [15 empty] | Online PSC | 2
183 | M | LSS.TR335061 | dlaždice slinutá TAURUS GRANIT tmavě béžová 298x298x9mm | m2 | 4.426 | 610.91 | 2703.89 |  |  |  | snížená | 0 | 0 | 0.0192 | 0.084979 | 0 | 0 | 32 | M | 2 |  |  |  | ROZPOCET | 0 | 2703.89 | 0 | 0 | 0 | 2 | 2703.89 | 16 | -253516171
| VV |  | 4,024*1,1 "Přepočtené koeficientem množství |  | 4.426 | [13 empty] | VV | 2 | 2 | True | 0 | ROZPOCET
| VV |  | Součet |  | 4.426 | [13 empty] | VV | 2 | 4 | True | 1 | ROZPOCET
184 | K | 771577151 | Montáž podlah z dlaždic keramických kladených do malty Příplatek k cenám za plochu do 5 m2 jednotlivě | m2 | 4.024 | 18.3 | 73.64 | CS ÚRS 2023 01 |  |  | snížená | 0.03 | 0.12072 | 0 | 0 | 0 | 0 | 16 | K | 2 |  |  |  | ROZPOCET | 0 | 73.64 | 0 | 0 | 0 | 2 | 73.64 | 16 | -1892493317
| Online PSC |  | https://podminky.urs.cz/item/CS_URS_2023_01/771577151 | [15 empty] | Online PSC | 2
185 | K | 771577152 | Montáž podlah z dlaždic keramických kladených do malty Příplatek k cenám za podlahy v omezeném prostoru | m2 | 4.024 | 102 | 410.45 | CS ÚRS 2023 01 |  |  | snížená | 0.166 | 0.66798 | 0 | 0 | 0 | 0 | 16 | K | 2 |  |  |  | ROZPOCET | 0 | 410.45 | 0 | 0 | 0 | 2 | 410.45 | 16 | -421980404
| Online PSC |  | https://podminky.urs.cz/item/CS_URS_2023_01/771577152 | [15 empty] | Online PSC | 2
186 | K | 771591115 | Podlahy - dokončovací práce spárování silikonem | m | 11.54 | 44.8 | 516.99 | CS ÚRS 2023 01 |  |  | snížená | 0.05 | 0.577 | 3e-05 | 0.0003462 | 0 | 0 | 16 | K | 2 |  |  |  | ROZPOCET | 0 | 516.99 | 0 | 0 | 0 | 2 | 516.99 | 16 | 1549256931
| Online PSC |  | https://podminky.urs.cz/item/CS_URS_2023_01/771591115 | [15 empty] | Online PSC | 2
| VV |  | 1,8*2+2,07*2+0,9*2+2" koupelna a WC |  | 11.54 | [13 empty] | VV | 2 | 2 | True | 1 | ROZPOCET
187 | K | 998771203 | Přesun hmot pro podlahy z dlaždic stanovený procentní sazbou (%) z ceny vodorovná dopravní vzdálenost do 50 m v objektech výšky přes 12 do 24 m | % | 90.557 | 6.92 | 626.65 | CS ÚRS 2023 01 |  |  | snížená | 0 | 0 | 0 | 0 | 0 | 0 | 16 | K | 2 |  |  |  | ROZPOCET | 0 | 626.65 | 0 | 0 | 0 | 2 | 626.65 | 16 | -1678879913
| Online PSC |  | https://podminky.urs.cz/item/CS_URS_2023_01/998771203 | [15 empty] | Online PSC | 2
188 | K | 998771181 | Přesun hmot pro podlahy z dlaždic stanovený z hmotnosti přesunovaného materiálu Příplatek k ceně za přesun prováděný bez použití mechanizace pro jakoukoliv výšku objektu | t | 0.172 | 534 | 91.85 | CS ÚRS 2023 01 |  |  | snížená | 1.14 | 0.19608 | 0 | 0 | 0 | 0 | 16 | K | 2 |  |  |  | ROZPOCET | 0 | 91.85 | 0 | 0 | 0 | 2 | 91.85 | 16 | 895428852
| Online PSC |  | https://podminky.urs.cz/item/CS_URS_2023_01/998771181 | [15 empty] | Online PSC | 2
| D | 776 | Podlahy povlakové |  |  |  | 77956.92 | [5 empty] | 73.7185 |  | 0.53765 |  | 0.15827 | 2 | D | 1 |  |  |  | ROZPOCET | [6 empty] | 77956.92
189 | K | 771151012 | Příprava podkladu před provedením dlažby samonivelační stěrka min.pevnosti 20 MPa, tloušťky přes 3 do 5 mm | m2 | 48.272 | 342 | 16509.02 | CS ÚRS 2023 01 |  |  | snížená | 0.245 | 11.8266 | 0.00758 | 0.3659 | 0 | 0 | 16 | K | 2 |  |  |  | ROZPOCET | 0 | 16509.02 | 0 | 0 | 0 | 2 | 16509.02 | 16 | 930229319
| Online PSC |  | https://podminky.urs.cz/item/CS_URS_2023_01/771151012 | [15 empty] | Online PSC | 2
| VV |  | 2,7*1,8+1,5*2,15" Chodba |  | 8.085 | [13 empty] | VV | 2 | 2 | True | 0 | ROZPOCET
| VV |  | Mezisoučet |  | 8.085 | [13 empty] | VV | 2 | 3 | True | 0 | ROZPOCET
| VV |  | 5,5*4,5-1,26*0,32" Kuchyň + Obývací pokoj |  | 24.347 | [13 empty] | VV | 2 | 2 | True | 0 | ROZPOCET
| VV |  | Mezisoučet |  | 24.347 | [13 empty] | VV | 2 | 3 | True | 0 | ROZPOCET
| VV |  | 5,5*2,88" Pokoj |  | 15.84 | [13 empty] | VV | 2 | 2 | True | 0 | ROZPOCET
| VV |  | Mezisoučet |  | 15.84 | [13 empty] | VV | 2 | 3 | True | 0 | ROZPOCET
| VV |  | Součet |  | 48.272 | [13 empty] | VV | 2 | 4 | True | 1 | ROZPOCET
190 | K | 776121112 | Příprava podkladu penetrace vodou ředitelná podlah | m2 | 48.272 | 40 | 1930.88 | CS ÚRS 2023 01 |  |  | snížená | 0.058 | 2.7998 | 3e-05 | 0.0014482 | 0 | 0 | 16 | K | 2 |  |  |  | ROZPOCET | 0 | 1930.88 | 0 | 0 | 0 | 2 | 1930.88 | 16 | 2075523378
| Online PSC |  | https://podminky.urs.cz/item/CS_URS_2023_01/776121112 | [15 empty] | Online PSC | 2
191 | K | 776201812 | Demontáž povlakových podlahovin lepených ručně s podložkou | m2 | 48.272 | 156 | 7530.43 | CS ÚRS 2023 01 |  |  | snížená | 0.255 | 12.3094 | 0 | 0 | 0.003 | 0.14482 | 16 | K | 2 |  |  |  | ROZPOCET | 0 | 7530.43 | 0 | 0 | 0 | 2 | 7530.43 | 16 | -1936754346
| Online PSC |  | https://podminky.urs.cz/item/CS_URS_2023_01/776201812 | [15 empty] | Online PSC | 2
192 | K | 776221111 | Montáž podlahovin z PVC lepením standardním lepidlem z pásů standardních | m2 | 48.272 | 174 | 8399.33 | CS ÚRS 2023 01 |  |  | snížená | 0.233 | 11.2474 | 0.0003 | 0.014482 | 0 | 0 | 16 | K | 2 |  |  |  | ROZPOCET | 0 | 8399.33 | 0 | 0 | 0 | 2 | 8399.33 | 16 | 780459925
| Online PSC |  | https://podminky.urs.cz/item/CS_URS_2023_01/776221111 | [15 empty] | Online PSC | 2
193 | M | 28412245 | krytina podlahová heterogenní š 1,5m tl 2mm | m2 | 53.099 | 414 | 21982.99 | CS ÚRS 2023 01 |  |  | snížená | 0 | 0 | 0.00264 | 0.14018 | 0 | 0 | 32 | M | 2 |  |  |  | ROZPOCET | 0 | 21982.99 | 0 | 0 | 0 | 2 | 21982.99 | 16 | 1765341133
| VV |  | 48,272*1,1 |  | 53.099 | [13 empty] | VV | 2 | 2 | True | 1 | ROZPOCET
194 | K | 776223111 | Montáž podlahovin z PVC spoj podlah svařováním za tepla (včetně frézování) | m | 19 | 69.6 | 1322.4 | CS ÚRS 2023 01 |  |  | snížená | 0.102 | 1.938 | 2e-05 | 0.00038 | 0 | 0 | 16 | K | 2 |  |  |  | ROZPOCET | 0 | 1322.4 | 0 | 0 | 0 | 2 | 1322.4 | 16 | -1862610401
| Online PSC |  | https://podminky.urs.cz/item/CS_URS_2023_01/776223111 | [15 empty] | Online PSC | 2
195 | K | 776410811 | Demontáž soklíků nebo lišt pryžových nebo plastových | m | 44.86 | 15.7 | 704.3 | CS ÚRS 2023 01 |  |  | snížená | 0.035 | 1.5701 | 0 | 0 | 0.0003 | 0.013458 | 16 | K | 2 |  |  |  | ROZPOCET | 0 | 704.3 | 0 | 0 | 0 | 2 | 704.3 | 16 | 1936331991
| Online PSC |  | https://podminky.urs.cz/item/CS_URS_2023_01/776410811 | [15 empty] | Online PSC | 2
| VV |  | 4,3*2+2,15*2+0,35*2-0,8*2-0,7-0,9" Chodba |  | 10.4 | [13 empty] | VV | 2 | 2 | True | 0 | ROZPOCET
| VV |  | Mezisoučet |  | 10.4 | [13 empty] | VV | 2 | 3 | True | 0 | ROZPOCET
| VV |  | 4,5*2+5,5*2-0,7-0,8" Kuchyň + Obývací pokoj |  | 18.5 | [13 empty] | VV | 2 | 2 | True | 0 | ROZPOCET
| VV |  | Mezisoučet |  | 18.5 | [13 empty] | VV | 2 | 3 | True | 0 | ROZPOCET
| VV |  | 5,5*2+2,88*2-0,8" Pokoj |  | 15.96 | [13 empty] | VV | 2 | 2 | True | 0 | ROZPOCET
| VV |  | Mezisoučet |  | 15.96 | [13 empty] | VV | 2 | 3 | True | 0 | ROZPOCET
| VV |  | Součet |  | 44.86 | [13 empty] | VV | 2 | 4 | True | 1 | ROZPOCET
196 | K | 776411111 | Montáž soklíků lepením obvodových, výšky do 80 mm | m | 44.86 | 159 | 7132.74 | CS ÚRS 2023 01 |  |  | snížená | 0.25 | 11.215 | 1e-05 | 0.0004486 | 0 | 0 | 16 | K | 2 |  |  |  | ROZPOCET | 0 | 7132.74 | 0 | 0 | 0 | 2 | 7132.74 | 16 | -267267960
| Online PSC |  | https://podminky.urs.cz/item/CS_URS_2023_01/776411111 | [15 empty] | Online PSC | 2
197 | M | 28411008 | lišta soklová PVC 16x60mm | m | 49.346 | 56.9 | 2807.79 | CS ÚRS 2023 01 |  |  | snížená | 0 | 0 | 0.0003 | 0.014804 | 0 | 0 | 32 | M | 2 |  |  |  | ROZPOCET | 0 | 2807.79 | 0 | 0 | 0 | 2 | 2807.79 | 16 | 2007891963
| VV |  | 44,86*1,1 "Přepočtené koeficientem množství |  | 49.346 | [13 empty] | VV | 2 | 2 | True | 0 | ROZPOCET
| VV |  | Součet |  | 49.346 | [13 empty] | VV | 2 | 4 | True | 1 | ROZPOCET
198 | K | 776991821 | Ostatní práce odstranění lepidla ručně z podlah | m2 | 48.272 | 188 | 9075.14 | CS ÚRS 2023 01 |  |  | snížená | 0.42 | 20.2742 | 0 | 0 | 0 | 0 | 16 | K | 2 |  |  |  | ROZPOCET | 0 | 9075.14 | 0 | 0 | 0 | 2 | 9075.14 | 16 | -817630895
| Online PSC |  | https://podminky.urs.cz/item/CS_URS_2023_01/776991821 | [15 empty] | Online PSC | 2
199 | K | 998776203 | Přesun hmot pro podlahy povlakové stanovený procentní sazbou (%) z ceny vodorovná dopravní vzdálenost do 50 m v objektech výšky přes 12 do 24 m | % | 773.95 | 0.4 | 309.58 | CS ÚRS 2023 01 |  |  | snížená | 0 | 0 | 0 | 0 | 0 | 0 | 16 | K | 2 |  |  |  | ROZPOCET | 0 | 309.58 | 0 | 0 | 0 | 2 | 309.58 | 16 | 701806562
| Online PSC |  | https://podminky.urs.cz/item/CS_URS_2023_01/998776203 | [15 empty] | Online PSC | 2
200 | K | 998776181 | Přesun hmot pro podlahy povlakové stanovený z hmotnosti přesunovaného materiálu Příplatek k cenám za přesun prováděný bez použití mechanizace pro jakoukoliv výšku objektu | t | 0.538 | 469 | 252.32 | CS ÚRS 2023 01 |  |  | snížená | 1 | 0.538 | 0 | 0 | 0 | 0 | 16 | K | 2 |  |  |  | ROZPOCET | 0 | 252.32 | 0 | 0 | 0 | 2 | 252.32 | 16 | 1004842701
| Online PSC |  | https://podminky.urs.cz/item/CS_URS_2023_01/998776181 | [15 empty] | Online PSC | 2
| D | 781 | Dokončovací práce - obklady |  |  |  | 51622.07 | [5 empty] | 45.0614 |  | 0.4679 |  | 1.346 | 2 | D | 1 |  |  |  | ROZPOCET | [6 empty] | 51622.07
201 | K | 781121011 | Příprava podkladu před provedením obkladu nátěr penetrační na stěnu | m2 | 21.72 | 60.7 | 1318.4 | CS ÚRS 2023 01 |  |  | snížená | 0.044 | 0.95568 | 0.0003 | 0.006516 | 0 | 0 | 16 | K | 2 |  |  |  | ROZPOCET | 0 | 1318.4 | 0 | 0 | 0 | 2 | 1318.4 | 16 | -1897394281
| Online PSC |  | https://podminky.urs.cz/item/CS_URS_2023_01/781121011 | [15 empty] | Online PSC | 2
| VV |  | (1,8*2+2,07*2)*2-1,4" Koupelna |  | 14.08 | [13 empty] | VV | 2 | 2 | True | 0 | ROZPOCET
| VV |  | Mezisoučet |  | 14.08 | [13 empty] | VV | 2 | 3 | True | 0 | ROZPOCET
| VV |  | (0,9*2+1*2)*2-1,4" WC |  | 6.2 | [13 empty] | VV | 2 | 2 | True | 0 | ROZPOCET
| VV |  | Mezisoučet |  | 6.2 | [13 empty] | VV | 2 | 3 | True | 0 | ROZPOCET
| VV |  | 2,4*0,6" Kuchyň |  | 1.44 | [13 empty] | VV | 2 | 2 | True | 0 | ROZPOCET
| VV |  | Mezisoučet |  | 1.44 | [13 empty] | VV | 2 | 3 | True | 0 | ROZPOCET
| VV |  | Součet |  | 21.72 | [13 empty] | VV | 2 | 4 | True | 1 | ROZPOCET
202 | K | 781471810 | Demontáž obkladů z dlaždic keramických kladených do malty | m2 | 16.515 | 132 | 2179.98 | CS ÚRS 2023 01 |  |  | snížená | 0.295 | 4.8719 | 0 | 0 | 0.0815 | 1.346 | 16 | K | 2 |  |  |  | ROZPOCET | 0 | 2179.98 | 0 | 0 | 0 | 2 | 2179.98 | 16 | -456745946
| Online PSC |  | https://podminky.urs.cz/item/CS_URS_2023_01/781471810 | [15 empty] | Online PSC | 2
| VV |  | (0,7+1,5+1,4)*0,8" V chodbě pod obkladem a okolo zárubní |  | 2.88 | [13 empty] | VV | 2 | 2 | True | 0 | ROZPOCET
| VV |  | Mezisoučet |  | 2.88 | [13 empty] | VV | 2 | 3 | True | 0 | ROZPOCET
| VV |  | (1,8*2+2,07*2)*1,5-0,6*1,5" Koupelna |  | 10.71 | [13 empty] | VV | 2 | 2 | True | 0 | ROZPOCET
| VV |  | Mezisoučet |  | 10.71 | [13 empty] | VV | 2 | 3 | True | 0 | ROZPOCET
| VV |  | 1,95*1,5" Pokoj |  | 2.925 | [13 empty] | VV | 2 | 2 | True | 0 | ROZPOCET
| VV |  | Mezisoučet |  | 2.925 | [13 empty] | VV | 2 | 3 | True | 0 | ROZPOCET
| VV |  | Součet |  | 16.515 | [13 empty] | VV | 2 | 4 | True | 1 | ROZPOCET
203 | K | 781474113 | Montáž obkladů vnitřních stěn z dlaždic keramických lepených flexibilním lepidlem maloformátových hladkých přes 12 do 19 ks/m2 | m2 | 21.72 | 643 | 13965.96 | CS ÚRS 2023 01 |  |  | snížená | 0.664 | 14.4221 | 0.00605 | 0.13141 | 0 | 0 | 16 | K | 2 |  |  |  | ROZPOCET | 0 | 13965.96 | 0 | 0 | 0 | 2 | 13965.96 | 16 | 612129599
| Online PSC |  | https://podminky.urs.cz/item/CS_URS_2023_01/781474113 | [15 empty] | Online PSC | 2
204 | M | 59761071 | obklad keramický hladký přes 12 do 19ks/m2 | m2 | 23.892 | 617 | 14741.36 | CS ÚRS 2023 01 |  |  | snížená | 0 | 0 | 0.0129 | 0.30821 | 0 | 0 | 32 | M | 2 |  |  |  | ROZPOCET | 0 | 14741.36 | 0 | 0 | 0 | 2 | 14741.36 | 16 | -952649742
| VV |  | 21,72*1,1 "Přepočtené koeficientem množství |  | 23.892 | [13 empty] | VV | 2 | 2 | True | 0 | ROZPOCET
| VV |  | Součet |  | 23.892 | [13 empty] | VV | 2 | 4 | True | 1 | ROZPOCET
205 | K | 781477111 | Montáž obkladů vnitřních stěn z dlaždic keramických Příplatek k cenám za plochu do 10 m2 jednotlivě | m2 | 21.72 | 86.3 | 1874.44 | CS ÚRS 2023 01 |  |  | snížená | 0.13 | 2.8236 | 0 | 0 | 0 | 0 | 16 | K | 2 |  |  |  | ROZPOCET | 0 | 1874.44 | 0 | 0 | 0 | 2 | 1874.44 | 16 | 916113395
| Online PSC |  | https://podminky.urs.cz/item/CS_URS_2023_01/781477111 | [15 empty] | Online PSC | 2
206 | K | 781477112 | Montáž obkladů vnitřních stěn z dlaždic keramických Příplatek k cenám za obklady v omezeném prostoru | m2 | 20.28 | 408 | 8274.24 | CS ÚRS 2023 01 |  |  | snížená | 0.615 | 12.4722 | 0 | 0 | 0 | 0 | 16 | K | 2 |  |  |  | ROZPOCET | 0 | 8274.24 | 0 | 0 | 0 | 2 | 8274.24 | 16 | -576481280
| Online PSC |  | https://podminky.urs.cz/item/CS_URS_2023_01/781477112 | [15 empty] | Online PSC | 2
| VV |  | (1,8*2+2,07*2)*2-1,4" Koupelna |  | 14.08 | [13 empty] | VV | 2 | 2 | True | 0 | ROZPOCET
| VV |  | Mezisoučet |  | 14.08 | [13 empty] | VV | 2 | 3 | True | 0 | ROZPOCET
| VV |  | (0,9*2+1*2)*2-1,4" WC |  | 6.2 | [13 empty] | VV | 2 | 2 | True | 0 | ROZPOCET
| VV |  | Mezisoučet |  | 6.2 | [13 empty] | VV | 2 | 3 | True | 0 | ROZPOCET
| VV |  | Součet |  | 20.28 | [13 empty] | VV | 2 | 4 | True | 1 | ROZPOCET
207 | K | 781493111 | Obklad - dokončující práce profily ukončovací plastové lepené standardním lepidlem rohové | m | 28 | 197 | 5516 | CS ÚRS 2023 01 |  |  | snížená | 0.248 | 6.944 | 0.00055 | 0.0154 | 0 | 0 | 16 | K | 2 |  |  |  | ROZPOCET | 0 | 5516 | 0 | 0 | 0 | 2 | 5516 | 16 | 1334855603
| Online PSC |  | https://podminky.urs.cz/item/CS_URS_2023_01/781493111 | [15 empty] | Online PSC | 2
| VV |  | 14*2 |  | 28 | [13 empty] | VV | 2 | 2 | True | 1 | ROZPOCET
208 | K | 781493511 | Obklad - dokončující práce profily ukončovací plastové lepené standardním lepidlem ukončovací | m | 12.74 | 137 | 1745.38 | CS ÚRS 2023 01 |  |  | snížená | 0.16 | 2.0384 | 0.0005 | 0.00637 | 0 | 0 | 16 | K | 2 |  |  |  | ROZPOCET | 0 | 1745.38 | 0 | 0 | 0 | 2 | 1745.38 | 16 | 1073073649
| Online PSC |  | https://podminky.urs.cz/item/CS_URS_2023_01/781493511 | [15 empty] | Online PSC | 2
| VV |  | 1,8*2+2,07*2+0,6*2+0,9*2+1*2" Koupelna, kuchyň a WC |  | 12.74 | [13 empty] | VV | 2 | 2 | True | 1 | ROZPOCET
209 | K | 998781203 | Přesun hmot pro obklady keramické stanovený procentní sazbou (%) z ceny vodorovná dopravní vzdálenost do 50 m v objektech výšky přes 12 do 24 m | % | 496.158 | 3.54 | 1756.4 | CS ÚRS 2023 01 |  |  | snížená | 0 | 0 | 0 | 0 | 0 | 0 | 16 | K | 2 |  |  |  | ROZPOCET | 0 | 1756.4 | 0 | 0 | 0 | 2 | 1756.4 | 16 | -768598270
| Online PSC |  | https://podminky.urs.cz/item/CS_URS_2023_01/998781203 | [15 empty] | Online PSC | 2
210 | K | 998781181 | Přesun hmot pro obklady keramické stanovený z hmotnosti přesunovaného materiálu Příplatek k cenám za přesun prováděný bez použití mechanizace pro jakoukoliv výšku objektu | t | 0.468 | 534 | 249.91 | CS ÚRS 2023 01 |  |  | snížená | 1.14 | 0.53352 | 0 | 0 | 0 | 0 | 16 | K | 2 |  |  |  | ROZPOCET | 0 | 249.91 | 0 | 0 | 0 | 2 | 249.91 | 16 | 1894071060
| Online PSC |  | https://podminky.urs.cz/item/CS_URS_2023_01/998781181 | [15 empty] | Online PSC | 2
| D | 783 | Dokončovací práce - nátěry |  |  |  | 6624.25 | [5 empty] | 9.7777 |  | 0.0065984 |  | 0 | 2 | D | 1 |  |  |  | ROZPOCET | [6 empty] | 6624.25
211 | K | 783000125 | Zakrývání konstrukcí včetně pozdějšího odkrytí konstrukcí nebo prvků obalením fólií | m2 | 5.376 | 18.3 | 98.38 | CS ÚRS 2023 01 |  |  | snížená | 0.037 | 0.19891 | 0 | 0 | 0 | 0 | 16 | K | 2 |  |  |  | ROZPOCET | 0 | 98.38 | 0 | 0 | 0 | 2 | 98.38 | 16 | -694436827
| Online PSC |  | https://podminky.urs.cz/item/CS_URS_2023_01/783000125 | [15 empty] | Online PSC | 2
| VV |  | (1,68*1,6)*2 |  | 5.376 | [13 empty] | VV | 2 | 2 | True | 1 | ROZPOCET
212 | M | 28323156 | fólie pro malířské potřeby zakrývací tl 41µ 4x5m | m2 | 5.376 | 6.1 | 32.79 | CS ÚRS 2023 01 |  |  | snížená | 0 | 0 | 5e-05 | 0.0002688 | 0 | 0 | 32 | M | 2 |  |  |  | ROZPOCET | 0 | 32.79 | 0 | 0 | 0 | 2 | 32.79 | 16 | -1804891779
213 | K | 783101203 | Příprava podkladu truhlářských konstrukcí před provedením nátěru broušení smirkovým papírem nebo plátnem jemné | m2 | 2.331 | 60.9 | 141.96 | CS ÚRS 2022 02 |  |  | snížená | 0.116 | 0.2704 | 2e-05 | 4.662e-05 | 0 | 0 | 16 | K | 2 |  |  |  | ROZPOCET | 0 | 141.96 | 0 | 0 | 0 | 2 | 141.96 | 16 | 2106798033
| Online PSC |  | https://podminky.urs.cz/item/CS_URS_2022_02/783101203 | [15 empty] | Online PSC | 2
| VV |  | 0,37*1,05*6" Okna na chodbě, WC, koupelně |  | 2.331 | [13 empty] | VV | 2 | 2 | True | 1 | ROZPOCET
214 | K | 783101403 | Příprava podkladu truhlářských konstrukcí před provedením nátěru oprášení | m2 | 2.331 | 6.64 | 15.48 | CS ÚRS 2022 02 |  |  | snížená | 0.014 | 0.032634 | 0 | 0 | 0 | 0 | 16 | K | 2 |  |  |  | ROZPOCET | 0 | 15.48 | 0 | 0 | 0 | 2 | 15.48 | 16 | 1705039152
| Online PSC |  | https://podminky.urs.cz/item/CS_URS_2022_02/783101403 | [15 empty] | Online PSC | 2
215 | K | 783106805 | Odstranění nátěrů z truhlářských konstrukcí opálením s obroušením | m2 | 2.331 | 199 | 463.87 | CS ÚRS 2022 02 |  |  | snížená | 0.408 | 0.95105 | 2e-05 | 4.662e-05 | 0 | 0 | 16 | K | 2 |  |  |  | ROZPOCET | 0 | 463.87 | 0 | 0 | 0 | 2 | 463.87 | 16 | -1078322077
| Online PSC |  | https://podminky.urs.cz/item/CS_URS_2022_02/783106805 | [15 empty] | Online PSC | 2
216 | K | 783114101 | Základní nátěr truhlářských konstrukcí jednonásobný syntetický | m2 | 2.331 | 132 | 307.69 | CS ÚRS 2023 01 |  |  | snížená | 0.155 | 0.3613 | 0.00013 | 0.00030303 | 0 | 0 | 16 | K | 2 |  |  |  | ROZPOCET | 0 | 307.69 | 0 | 0 | 0 | 2 | 307.69 | 16 | 166824937
| Online PSC |  | https://podminky.urs.cz/item/CS_URS_2023_01/783114101 | [15 empty] | Online PSC | 2
217 | K | 783117101 | Krycí nátěr truhlářských konstrukcí jednonásobný syntetický | m2 | 4.662 | 123 | 573.43 | CS ÚRS 2023 01 |  |  | snížená | 0.166 | 0.77389 | 0.00012 | 0.00055944 | 0 | 0 | 16 | K | 2 |  |  |  | ROZPOCET | 0 | 573.43 | 0 | 0 | 0 | 2 | 573.43 | 16 | 715730126
| Online PSC |  | https://podminky.urs.cz/item/CS_URS_2023_01/783117101 | [15 empty] | Online PSC | 2
218 | K | 783122131 | Tmelení truhlářských konstrukcí plošné (plné) včetně přebroušení tmelených míst, tmelem disperzním akrylátovým nebo latexovým | m2 | 2.331 | 162 | 377.62 | CS ÚRS 2022 02 |  |  | snížená | 0.216 | 0.5035 | 0.00032 | 0.00074592 | 0 | 0 | 16 | K | 2 |  |  |  | ROZPOCET | 0 | 377.62 | 0 | 0 | 0 | 2 | 377.62 | 16 | 210945884
| Online PSC |  | https://podminky.urs.cz/item/CS_URS_2022_02/783122131 | [15 empty] | Online PSC | 2
219 | K | 783162201 | Dotmelení skleněných výplní truhlářských konstrukcí tmelem sklenářským | m | 20 | 22.5 | 450 | CS ÚRS 2023 01 |  |  | snížená | 0.043 | 0.86 | 3e-05 | 0.0006 | 0 | 0 | 16 | K | 2 |  |  |  | ROZPOCET | 0 | 450 | 0 | 0 | 0 | 2 | 450 | 16 | -1119850607
| Online PSC |  | https://podminky.urs.cz/item/CS_URS_2023_01/783162201 | [15 empty] | Online PSC | 2
220 | K | 783301313 | Příprava podkladu zámečnických konstrukcí před provedením nátěru odmaštění odmašťovačem ředidlovým | m2 | 7.8 | 75.1 | 585.78 | CS ÚRS 2023 01 |  |  | snížená | 0.117 | 0.9126 | 7e-05 | 0.000546 | 0 | 0 | 16 | K | 2 |  |  |  | ROZPOCET | 0 | 585.78 | 0 | 0 | 0 | 2 | 585.78 | 16 | -496526634
| Online PSC |  | https://podminky.urs.cz/item/CS_URS_2023_01/783301313 | [15 empty] | Online PSC | 2
221 | K | 783315101 | Mezinátěr zámečnických konstrukcí jednonásobný syntetický standardní | m2 | 7.8 | 123 | 959.4 | CS ÚRS 2023 01 |  |  | snížená | 0.166 | 1.2948 | 0.00012 | 0.000936 | 0 | 0 | 16 | K | 2 |  |  |  | ROZPOCET | 0 | 959.4 | 0 | 0 | 0 | 2 | 959.4 | 16 | 2090453380
| Online PSC |  | https://podminky.urs.cz/item/CS_URS_2023_01/783315101 | [15 empty] | Online PSC | 2
| VV |  | 1,8+1,6*2+1,4*2" zárubně |  | 7.8 | [13 empty] | VV | 2 | 2 | True | 1 | ROZPOCET
222 | K | 783317101 | Krycí nátěr (email) zámečnických konstrukcí jednonásobný syntetický standardní | m2 | 7.8 | 127 | 990.6 | CS ÚRS 2023 01 |  |  | snížená | 0.172 | 1.3416 | 0.00012 | 0.000936 | 0 | 0 | 16 | K | 2 |  |  |  | ROZPOCET | 0 | 990.6 | 0 | 0 | 0 | 2 | 990.6 | 16 | -818390552
| Online PSC |  | https://podminky.urs.cz/item/CS_URS_2023_01/783317101 | [15 empty] | Online PSC | 2
223 | K | 783601715 | Příprava podkladu armatur a kovových potrubí před provedením nátěru potrubí do DN 50 mm odmaštěním, odmašťovačem ředidlovým | m | 23 | 6.45 | 148.35 | CS ÚRS 2023 01 |  |  | snížená | 0.01 | 0.23 | 1e-05 | 0.00023 | 0 | 0 | 16 | K | 2 |  |  |  | ROZPOCET | 0 | 148.35 | 0 | 0 | 0 | 2 | 148.35 | 16 | -771663069
| Online PSC |  | https://podminky.urs.cz/item/CS_URS_2023_01/783601715 | [15 empty] | Online PSC | 2
224 | K | 783614551 | Základní nátěr armatur a kovových potrubí jednonásobný potrubí do DN 50 mm syntetický | m | 23 | 19.3 | 443.9 | CS ÚRS 2023 01 |  |  | snížená | 0.028 | 0.644 | 2e-05 | 0.00046 | 0 | 0 | 16 | K | 2 |  |  |  | ROZPOCET | 0 | 443.9 | 0 | 0 | 0 | 2 | 443.9 | 16 | -1084826375
| Online PSC |  | https://podminky.urs.cz/item/CS_URS_2023_01/783614551 | [15 empty] | Online PSC | 2
225 | K | 783615551 | Mezinátěr armatur a kovových potrubí potrubí do DN 50 mm syntetický standardní | m | 23 | 22.2 | 510.6 | CS ÚRS 2023 01 |  |  | snížená | 0.03 | 0.69 | 2e-05 | 0.00046 | 0 | 0 | 16 | K | 2 |  |  |  | ROZPOCET | 0 | 510.6 | 0 | 0 | 0 | 2 | 510.6 | 16 | 1191156038
| Online PSC |  | https://podminky.urs.cz/item/CS_URS_2023_01/783615551 | [15 empty] | Online PSC | 2
226 | K | 783617601 | Krycí nátěr (email) armatur a kovových potrubí potrubí do DN 50 mm jednonásobný syntetický standardní | m | 23 | 22.8 | 524.4 | CS ÚRS 2023 01 |  |  | snížená | 0.031 | 0.713 | 2e-05 | 0.00046 | 0 | 0 | 16 | K | 2 |  |  |  | ROZPOCET | 0 | 524.4 | 0 | 0 | 0 | 2 | 524.4 | 16 | -760277699
| Online PSC |  | https://podminky.urs.cz/item/CS_URS_2023_01/783617601 | [15 empty] | Online PSC | 2
| D | 784 | Dokončovací práce - malby a tapety |  |  |  | 37848.1 | [5 empty] | 67.1505 |  | 0.31892 |  | 0.095424 | 2 | D | 1 |  |  |  | ROZPOCET | [6 empty] | 37848.1
227 | K | 784111011 | Obroušení podkladu omítky v místnostech výšky do 3,80 m | m2 | 207.443 | 17.5 | 3630.25 | CS ÚRS 2023 01 |  |  | snížená | 0.035 | 7.2605 | 0 | 0 | 0.00015 | 0.031116 | 16 | K | 2 |  |  |  | ROZPOCET | 0 | 3630.25 | 0 | 0 | 0 | 2 | 3630.25 | 16 | 708060174
| Online PSC |  | https://podminky.urs.cz/item/CS_URS_2023_01/784111011 | [15 empty] | Online PSC | 2
| VV |  | (4,3*2+2,15*2+0,35*2)*3,14-1,4-1,8-1,6*2" Chodba |  | 36.304 | [13 empty] | VV | 2 | 2 | True | 0 | ROZPOCET
| VV |  | Mezisoučet |  | 36.304 | [13 empty] | VV | 2 | 3 | True | 0 | ROZPOCET
| VV |  | (1,8*2+2,07*2)*1,14" Koupelna |  | 8.824 | [13 empty] | VV | 2 | 2 | True | 0 | ROZPOCET
| VV |  | Mezisoučet |  | 8.824 | [13 empty] | VV | 2 | 3 | True | 0 | ROZPOCET
| VV |  | (5,5*2+4,5*2)*3,14-1,6*1,68-1,6-2,4*0,6" Kuchyň + Obývací pokoj |  | 57.072 | [13 empty] | VV | 2 | 2 | True | 0 | ROZPOCET
| VV |  | Mezisoučet |  | 57.072 | [13 empty] | VV | 2 | 3 | True | 0 | ROZPOCET
| VV |  | (5,5*2+2,88*2)*3,14-1,6*1,68-1,6" Pokoj |  | 48.338 | [13 empty] | VV | 2 | 2 | True | 0 | ROZPOCET
| VV |  | Mezisoučet |  | 48.338 | [13 empty] | VV | 2 | 3 | True | 0 | ROZPOCET
| VV |  | (1*2+0,9*2)*1,14" WC |  | 4.332 | [13 empty] | VV | 2 | 2 | True | 0 | ROZPOCET
| VV |  | Mezisoučet |  | 4.332 | [13 empty] | VV | 2 | 3 | True | 0 | ROZPOCET
| VV |  | 52,573" Stropy |  | 52.573 | [13 empty] | VV | 2 | 2 | True | 0 | ROZPOCET
| VV |  | Mezisoučet |  | 52.573 | [13 empty] | VV | 2 | 3 | True | 0 | ROZPOCET
| VV |  | Součet |  | 207.443 | [13 empty] | VV | 2 | 4 | True | 1 | ROZPOCET
228 | K | 784111031 | Omytí podkladu omytí v místnostech výšky do 3,80 m | m2 | 207.443 | 41.6 | 8629.63 | CS ÚRS 2023 01 |  |  | snížená | 0.084 | 17.4252 | 0 | 0 | 0 | 0 | 16 | K | 2 |  |  |  | ROZPOCET | 0 | 8629.63 | 0 | 0 | 0 | 2 | 8629.63 | 16 | -1098709912
| Online PSC |  | https://podminky.urs.cz/item/CS_URS_2023_01/784111031 | [15 empty] | Online PSC | 2
229 | K | 784121001 | Oškrabání malby v místnostech výšky do 3,80 m | m2 | 207.443 | 36.6 | 7592.41 | CS ÚRS 2023 01 |  |  | snížená | 0.074 | 15.3508 | 0.001 | 0.20744 | 0.00031 | 0.064307 | 16 | K | 2 |  |  |  | ROZPOCET | 0 | 7592.41 | 0 | 0 | 0 | 2 | 7592.41 | 16 | -982421887
| Online PSC |  | https://podminky.urs.cz/item/CS_URS_2023_01/784121001 | [15 empty] | Online PSC | 2
230 | K | 784141001 | Odstranění plísní v místnostech výšky do 3,80 m | m2 | 13 | 73.5 | 955.5 | CS ÚRS 2023 01 |  |  | snížená | 0.074 | 0.962 | 0.00025 | 0.00325 | 0 | 0 | 16 | K | 2 |  |  |  | ROZPOCET | 0 | 955.5 | 0 | 0 | 0 | 2 | 955.5 | 16 | 1874135168
| Online PSC |  | https://podminky.urs.cz/item/CS_URS_2023_01/784141001 | [15 empty] | Online PSC | 2
231 | K | 784151011 | Izolování izolačními barvami vodou ředitelnými dvojnásobné v místnostech výšky do 3,80 m | m2 | 12 | 125 | 1500 | CS ÚRS 2023 01 |  |  | snížená | 0.13 | 1.56 | 0.00029 | 0.00348 | 0 | 0 | 16 | K | 2 |  |  |  | ROZPOCET | 0 | 1500 | 0 | 0 | 0 | 2 | 1500 | 16 | -515154112
| Online PSC |  | https://podminky.urs.cz/item/CS_URS_2023_01/784151011 | [15 empty] | Online PSC | 2
232 | K | 784161101 | Bandážování (materiál ve specifikaci) spar a prasklin v místnostech výšky do 3,80 m | m | 25 | 49.6 | 1240 | CS ÚRS 2023 01 |  |  | snížená | 0.098 | 2.45 | 4e-05 | 0.001 | 0 | 0 | 16 | K | 2 |  |  |  | ROZPOCET | 0 | 1240 | 0 | 0 | 0 | 2 | 1240 | 16 | -1061911907
| Online PSC |  | https://podminky.urs.cz/item/CS_URS_2023_01/784161101 | [15 empty] | Online PSC | 2
233 | K | 784161111 | Bandážování (materiál ve specifikaci) rohů stěn v místnostech výšky do 3,80 m | m | 20 | 52.3 | 1046 | CS ÚRS 2023 01 |  |  | snížená | 0.101 | 2.02 | 8e-05 | 0.0016 | 0 | 0 | 16 | K | 2 |  |  |  | ROZPOCET | 0 | 1046 | 0 | 0 | 0 | 2 | 1046 | 16 | 372386339
| Online PSC |  | https://podminky.urs.cz/item/CS_URS_2023_01/784161111 | [15 empty] | Online PSC | 2
234 | M | 62750105 | páska papírová výztužná | m | 49.5 | 1.65 | 81.68 | CS ÚRS 2023 01 |  |  | snížená | 0 | 0 | 1e-05 | 0.000495 | 0 | 0 | 32 | M | 2 |  |  |  | ROZPOCET | 0 | 81.68 | 0 | 0 | 0 | 2 | 81.68 | 16 | -1356811577
| VV |  | 47,1428571428571*1,05 'Přepočtené koeficientem množství |  | 49.5 | [13 empty] | VV | 2 | 2 | False | 1 | ROZPOCET
235 | K | 784181101 | Penetrace podkladu jednonásobná základní akrylátová bezbarvá v místnostech výšky do 3,80 m | m2 | 207.443 | 19 | 3941.42 | CS ÚRS 2023 01 |  |  | snížená | 0.033 | 6.8456 | 0.0002 | 0.041489 | 0 | 0 | 16 | K | 2 |  |  |  | ROZPOCET | 0 | 3941.42 | 0 | 0 | 0 | 2 | 3941.42 | 16 | -2093134003
| Online PSC |  | https://podminky.urs.cz/item/CS_URS_2023_01/784181101 | [15 empty] | Online PSC | 2
236 | K | 784221101 | Malby z malířských směsí otěruvzdorných za sucha dvojnásobné, bílé za sucha otěruvzdorné dobře v místnostech výšky do 3,80 m | m2 | 207.443 | 44.5 | 9231.21 | CS ÚRS 2023 01 |  |  | snížená | 0.064 | 13.2764 | 0.00029 | 0.060158 | 0 | 0 | 16 | K | 2 |  |  |  | ROZPOCET | 0 | 9231.21 | 0 | 0 | 0 | 2 | 9231.21 | 16 | 1740348928
| Online PSC |  | https://podminky.urs.cz/item/CS_URS_2023_01/784221101 | [15 empty] | Online PSC | 2
| D | VRN | Vedlejší rozpočtové náklady |  |  |  | 57210 | [5 empty] | 0 |  | 0 |  | 0 | 5 | D | 0 |  |  |  | ROZPOCET | [6 empty] | 57210
| D | VRN1 | Průzkumné, geodetické a projektové práce |  |  |  | 15000 | [5 empty] | 0 |  | 0 |  | 0 | 5 | D | 1 |  |  |  | ROZPOCET | [6 empty] | 15000
237 | K | 013294000 | Ostatní dokumentace - Vnitřní plynovod | Soub. | 1 | 15000 | 15000 | CS ÚRS 2023 01 |  |  | snížená | 0 | 0 | 0 | 0 | 0 | 0 | 1024 | K | 2 |  |  |  | ROZPOCET | 0 | 15000 | 0 | 0 | 0 | 2 | 15000 | 1024 | 619337797
| Online PSC |  | https://podminky.urs.cz/item/CS_URS_2023_01/013294000 | [15 empty] | Online PSC | 2
| D | VRN3 | Zařízení staveniště |  |  |  | 21105 | [5 empty] | 0 |  | 0 |  | 0 | 5 | D | 1 |  |  |  | ROZPOCET | [6 empty] | 21105
238 | K | 030001000 | Zařízení staveniště | % | 3 | 7035 | 21105 | CS ÚRS 2023 01 |  |  | snížená | 0 | 0 | 0 | 0 | 0 | 0 | 1024 | K | 2 |  |  |  | ROZPOCET | 0 | 21105 | 0 | 0 | 0 | 2 | 21105 | 1024 | 1781672861
| Online PSC |  | https://podminky.urs.cz/item/CS_URS_2023_01/030001000 | [15 empty] | Online PSC | 2
| D | VRN7 | Provozní vlivy |  |  |  | 21105 | [5 empty] | 0 |  | 0 |  | 0 | 5 | D | 1 |  |  |  | ROZPOCET | [6 empty] | 21105
239 | K | 070001000 | Provozní vlivy | % | 3 | 7035 | 21105 | CS ÚRS 2023 01 |  |  | snížená | 0 | 0 | 0 | 0 | 0 | 0 | 4 | K | 2 |  |  |  | ROZPOCET | 0 | 21105 | 0 | 0 | 0 | 2 | 21105 | 4 | 1307286649
| Online PSC |  | https://podminky.urs.cz/item/CS_URS_2023_01/070001000 | [15 empty] | Online PSC | 2

## Pokyny pro vyplnění
Struktura údajů, formát souboru a metodika pro zpracování
Struktura
Soubor je složen ze záložky Rekapitulace rekonstrukce a záložek s názvem soupisu prací pro jednotlivé objekty ve formátu XLS. Každá ze záložek přitom obsahuje
ještě samostatné sestavy vymezené orámovaním a nadpisem sestavy.
Rekapitulace rekonstrukce obsahuje sestavu Rekapitulace rekonstrukce a Rekapitulace objektů rekonstrukce a soupisů prací.
V sestavě Rekapitulace rekonstrukce jsou uvedeny informace identifikující předmět veřejné zakázky na stavební práce, KSO, CC-CZ, CZ-CPV, CZ-CPA a rekapitulaci
celkové nabídkové ceny uchazeče.
Termínem "uchazeč" (resp. zhotovitel) se myslí "účastník zadávacího řízení" ve smyslu zákona o zadávání veřejných zakázek.
V sestavě Rekapitulace objektů rekonstrukce a soupisů prací je uvedena rekapitulace stavebních objektů, inženýrských objektů, provozních souborů,
vedlejších a ostatních nákladů a ostatních nákladů s rekapitulací nabídkové ceny za jednotlivé soupisy prací. Na základě údaje Typ je možné
identifikovat, zda se jedná o objekt nebo soupis prací pro daný objekt:
|  | STA | Stavební objekt pozemní
|  | ING | Stavební objekt inženýrský
|  | PRO | Provozní soubor
|  | VON | Vedlejší a ostatní náklady
|  | OST | Ostatní
|  | Soupis | Soupis prací pro daný typ objektu
Soupis prací pro jednotlivé objekty obsahuje sestavy Krycí list soupisu prací, Rekapitulace členění soupisu prací, Soupis prací. Za soupis prací může být považován
i objekt rekonstrukce v případě, že neobsahuje podřízenou zakázku.
Krycí list soupisu obsahuje rekapitulaci informací o předmětu veřejné zakázky ze sestavy Rekapitulace rekonstrukce, informaci o zařazení objektu do KSO,
CC-CZ, CZ-CPV, CZ-CPA a rekapitulaci celkové nabídkové ceny uchazeče za aktuální soupis prací.
Rekapitulace členění soupisu prací obsahuje rekapitulaci soupisu prací ve všech úrovních členění soupisu tak, jak byla tato členění použita (např.
stavební díly, funkční díly, případně jiné členění) s rekapitulací nabídkové ceny.
Soupis prací obsahuje položky veškerých stavebních nebo montážních prací, dodávek materiálů a služeb nezbytných pro zhotovení stavebního objektu,
inženýrského objektu, provozního souboru, vedlejších a ostatních nákladů.
Pro položky soupisu prací se zobrazují následující informace:
|  | PČ |  | Pořadové číslo položky v aktuálním soupisu
|  | TYP |  | Typ položky: K - konstrukce, M - materiál, PP - plný popis, PSC - poznámka k souboru cen, P - poznámka k položce, VV - výkaz výměr
|  | Kód |  | Kód položky
|  | Popis |  | Zkrácený popis položky
|  | MJ |  | Měrná jednotka položky
|  | Množství |  | Množství v měrné jednotce
|  | J.cena |  | Jednotková cena položky. Zadaní může obsahovat namísto J.ceny sloupce J.materiál a J.montáž, jejichž součet definuje
J.cenu položky.
|  | Cena celkem |  | Celková cena položky daná jako součin množství a j.ceny
|  | Cenová soustava |  | Příslušnost položky do cenové soustavy
Ke každé položce soupisu prací se na samostatných řádcích může zobrazovat:
Plný popis položky
Poznámka k souboru cen a poznámka zadavatele
Výkaz výměr
Pokud je k řádku výkazu výměr evidovaný údaj ve sloupci Kód, jedná se o definovaný odkaz, na který se může odvolávat výkaz výměr z jiné položky.
Metodika pro zpracování
Jednotlivé sestavy jsou v souboru provázány. Editovatelné pole jsou zvýrazněny žlutým podbarvením, ostatní pole neslouží k editaci a nesmí být jakkoliv
modifikovány.
Uchazeč je pro podání nabídky povinen vyplnit žlutě podbarvená pole:
Pole Uchazeč v sestavě Rekapitulace rekonstrukce - zde uchazeč vyplní svůj název (název subjektu)
Pole IČ a DIČ v sestavě Rekapitulace rekonstrukce - zde uchazeč vyplní svoje IČ a DIČ
Datum v sestavě Rekapitulace rekonstrukce - zde uchazeč vyplní datum vytvoření nabídky
J.cena = jednotková cena v sestavě Soupis prací o maximálním počtu desetinných míst uvedených v poli
- pokud sestavy soupisů prací obsahují pole J.cena, měla by být všechna tato pole vyplněna nenulovými kladnými číslicemi
Poznámka - nepovinný údaj pro položku soupisu
V případě, že sestavy soupisů prací neobsahují pole J.cena, potom ve všech soupisech prací obsahují pole:
- J.materiál - jednotková cena materiálu
- J.montáž - jednotková cena montáže
Uchazeč v tomto případě by měl vyplnit všechna pole J.materiál a pole J.montáž nenulovými kladnými číslicemi. V případech, kdy položka
neobsahuje žádný materiál je přípustné, aby pole J.materiál bylo vyplněno nulou. V případech, kdy položka neobsahuje žádnou montáž je přípustné,
aby pole J.montáž bylo vyplněno nulou. Obě pole - J.materiál, J.Montáž u jedné položky by však neměly být vyplněny nulou.
Rekapitulace rekonstrukce
Název |  |  | Povinný |  | Popis | Typ | Max. počet
atributu |  |  | (A/N) |  |  |  | znaků
Kód |  |  | A |  | Kód rekonstrukce | String | 20
Rekonstrukce |  |  | A |  | Název rekonstrukce | String | 120
Místo |  |  | N |  | Místo rekonstrukce | String | 50
Datum |  |  | A |  | Datum vykonaného exportu | Date
KSO |  |  | N |  | Klasifikace stavebního objektu | String | 15
CC-CZ |  |  | N |  | Klasifikace stavbeních děl | String | 15
CZ-CPV |  |  | N |  | Společný slovník pro veřejné zakázky | String | 20
CZ-CPA |  |  | N |  | Klasifikace produkce podle činností | String | 20
Zadavatel |  |  | N |  | Zadavatel zadaní | String | 50
IČ |  |  | N |  | IČ zadavatele zadaní | String | 20
DIČ |  |  | N |  | DIČ zadavatele zadaní | String | 20
Uchazeč |  |  | N |  | Uchazeč veřejné zakázky | String | 50
Projektant |  |  | N |  | Projektant | String | 50
Poznámka |  |  | N |  | Poznámka k zadání | String | 255
Sazba DPH |  |  | A |  | Rekapitulace sazeb DPH u položek soupisů | eGSazbaDph
Základna DPH |  |  | A |  | Základna DPH určena součtem celkové ceny z položek soupisů | Double
Hodnota DPH |  |  | A |  | Hodnota DPH | Double
Cena bez DPH |  |  | A |  | Celková cena bez DPH za celou rekonstrukci. Sčítává se ze všech listů. | Double
Cena s DPH |  |  | A |  | Celková cena s DPH za celou rekonstrukci | Double
Rekapitulace objektů rekonstrukce a soupisů prací
Název |  |  | Povinný |  | Popis | Typ | Max. počet
atributu |  |  | (A/N) |  |  |  | znaků
Kód |  |  | A |  | Přebírá se z Rekapitulace rekonstrukce | String | 20
Rekonstrukce |  |  | A |  | Přebírá se z Rekapitulace rekonstrukce | String | 120
Místo |  |  | N |  | Přebírá se z Rekapitulace rekonstrukce | String | 50
Datum |  |  | A |  | Přebírá se z Rekapitulace rekonstrukce | Date
Zadavatel |  |  | N |  | Přebírá se z Rekapitulace rekonstrukce | String | 50
Projektant |  |  | N |  | Přebírá se z Rekapitulace rekonstrukce | String | 50
Uchazeč |  |  | N |  | Přebírá se z Rekapitulace rekonstrukce | String | 50
Kód |  |  | A |  | Kód objektu | String | 20
Objektu, Soupis prací |  |  | A |  | Název objektu | String | 120
Cena bez DPH |  |  | A |  | Cena bez DPH za daný objekt | Double
Cena s DPH |  |  | A |  | Cena spolu s DPH za daný objekt | Double
Typ |  |  | A |  | Typ zakázky | eGTypZakazky
Krycí list soupisu
Název |  |  | Povinný |  | Popis | Typ | Max. počet
atributu |  |  | (A/N) |  |  |  | znaků
Rekonstrukce |  |  | A |  | Přebírá se z Rekapitulace rekonstrukce | String | 120
Objekt |  |  | A |  | Kód a název objektu | String | 20 + 120
Soupis |  |  | A |  | Kód a název soupisu | String | 20 + 120
KSO |  |  | N |  | Klasifikace stavebního objektu | String | 15
CC-CZ |  |  | N |  | Klasifikace stavbeních děl | String | 15
CZ-CPV |  |  | N |  | Společný slovník pro veřejné zakázky | String | 20
CZ-CPA |  |  | N |  | Klasifikace produkce podle činností | String | 20
Místo |  |  | N |  | Přebírá se z Rekapitulace rekonstrukce | String | 50
Zadavatel |  |  | N |  | Přebírá se z Rekapitulace rekonstrukce | String | 50
Uchazeč |  |  | N |  | Přebírá se z Rekapitulace rekonstrukce | String | 50
Projektant |  |  | N |  | Přebírá se z Rekapitulace rekonstrukce | String | 50
Poznámka |  |  | N |  | Poznámka k soupisu prací | String | 255
Sazba DPH |  |  | A |  | Rekapitulace sazeb DPH na položkách aktuálního soupisu | eGSazbaDph
Základna DPH |  |  | A |  | Základna DPH určena součtem celkové ceny z položek aktuálního soupisu | Double
Hodnota DPH |  |  | A |  | Hodnota DPH | Double
Cena bez DPH |  |  | A |  | Cena bez DPH za daný soupis | Double
Cena s DPH |  |  | A |  | Cena s DPH za daný soupis | Double
Rekapitulace členění soupisu prací
Název |  |  | Povinný |  | Popis | Typ | Max. počet
atributu |  |  | (A/N) |  |  |  | znaků
Rekonstrukce |  |  | A |  | Přebírá se z Rekapitulace rekonstrukce | String | 120
Objekt |  |  | A |  | Kód a název objektu, přebírá se z Krycího listu soupisu | String | 20 + 120
Soupis |  |  | A |  | Kód a název objektu, přebírá se z Krycího listu soupisu | String | 20 + 120
Místo |  |  | N |  | Přebírá se z Rekapitulace rekonstrukce | String | 50
Datum |  |  | A |  | Přebírá se z Rekapitulace rekonstrukce | Date
Zadavatel |  |  | N |  | Přebírá se z Rekapitulace rekonstrukce | String | 50
Projektant |  |  | N |  | Přebírá se z Rekapitulace rekonstrukce | String | 50
Uchazeč |  |  | N |  | Přebírá se z Rekapitulace rekonstrukce | String | 50
Kód dílu - Popis |  |  | A |  | Kód a název dílu ze soupisu | String | 20 + 100
Cena celkem |  |  | A |  | Cena celkem za díl ze soupisu | Double
Soupis prací
Název |  |  | Povinný |  | Popis | Typ | Max. počet
atributu |  |  | (A/N) |  |  |  | znaků
Rekonstrukce |  |  | A |  | Přebírá se z Rekapitulace rekonstrukce | String | 120
Objekt |  |  | A |  | Kód a název objektu | String | 20 + 120
Soupis |  |  | A |  | Přebírá se z Krycího listu soupisu | String | 20 + 120
Místo |  |  | N |  | Přebírá se z Krycího listu soupisu | String | 50
Datum |  |  | A |  | Přebírá se z Krycího listu soupisu | Date
Zadavatel |  |  | N |  | Přebírá se z Krycího listu soupisu | String | 50
Projektant |  |  | N |  | Přebírá se z Krycího listu soupisu | String | 50
Uchazeč |  |  | N |  | Přebírá se z Krycího listu soupisu | String | 50
PČ |  |  | A |  | Pořadové číslo položky soupisu | Long
Typ |  |  | A |  | Typ položky soupisu | eGTypPolozky | 1
Kód |  |  | A |  | Kód položky ze soupisu | String | 20
Popis |  |  | A |  | Popis položky ze soupisu | String | 255
MJ |  |  | A |  | Měrná jednotka položky | String | 10
Množství |  |  | A |  | Množství položky soupisu | Double
J.Cena |  |  | A |  | Jednotková cena položky | Double
Cena celkem |  |  | A |  | Cena celkem vyčíslena jako J.Cena * Množství | Double
Cenová soustava |  |  | N |  | Zařazení položky do cenové soustavy | String | 50
p |  |  | N |  | Poznámka položky ze soupisu | Memo
psc |  |  | N |  | Poznámka k souboru cen ze soupisu | Memo
pp |  |  | N |  | Plný popis položky ze soupisu | Memo
vv |  |  | N |  | Výkaz výměr (figura, výraz, výměra) ze soupisu | Text,Text,Double | 20, 150
DPH |  |  | A |  | Sazba DPH pro položku | eGSazbaDPH
Hmotnost |  |  | A |  | Hmotnost položky ze soupisu | Double
Suť |  |  | A |  | Suť položky ze soupisu | Double
Nh |  |  | N |  | Normohodiny položky ze soupisu | Double
Datová věta
Typ věty |  |  | Hodnota |  | Význam
eGSazbaDPH |  |  | základní |  | Základní sazba DPH
|  |  | snížená |  | Snížená sazba DPH
|  |  | nulová |  | Nulová sazba DPH
|  |  | zákl. přenesená |  | Základní sazba DPH přenesená
|  |  | sníž. přenesená |  | Snížená sazba DPH přenesená
eGTypZakazky |  |  | STA |  | Stavební objekt
|  |  | PRO |  | Provozní soubor
|  |  | ING |  | Inženýrský objekt
|  |  | VON |  | Vedlejší a ostatní náklady
|  |  | OST |  | Ostatní náklady
eGTypPolozky |  |  | 1 |  | Položka typu HSV
|  |  | 2 |  | Položka typu PSV
|  |  | 3 |  | Položka typu M
|  |  | 4 |  | Položka typu OST