## Rekapitulace stavby
Export Komplet | [29 empty] | 2.0 | ZAMOK |  |  |  |  | False | False | {b5f6d45e-262d-4b0d-9e0d-097daf6edb29}
[35 empty] | 0,01 | 21
[35 empty] | 0,01 | 15
|  | REKAPITULACE STAVBY | [19 empty] | v --- níže se nacházejí doplnkové a pomocné údaje k sestavám --- v | [11 empty] | Návod na vyplnění | 0,001
|  | Kód: | [5 empty] | 20PS020 | [25 empty] | Měnit lze pouze buňky se žlutým podbarvením! 1) na prvním listu Rekapitulace stavby vyplňte v sestavě a) Souhrnný list - údaje o Uchazeči (přenesou se do ostatních sestav i v jiných listech) b) Rekapitulace objektů - potřebné Ostatní náklady 2) na vybraných listech vyplňte v sestavě a) Krycí list - údaje o Uchazeči, pokud se liší od údajů o Uchazeči na Souhrnném listu (údaje se přenesou do ostatních sestav v daném listu) b) Rekapitulace rozpočtu - potřebné Ostatní náklady c) Celkové náklady za stavbu - ceny u položek - množství, pokud má žluté podbarvení - a v případě potřeby poznámku (ta je ve skrytém sloupci) | 0,01
|  | Stavba: | [5 empty] | Stavební úpravy objektu Elišky Peškové | [26 empty] | 0,01
|  | KSO: | [15 empty] | CC-CZ: | [16 empty] | 0,01
|  | Místo: | [5 empty] | Praha 5, č.p. 337/5 | [9 empty] | Datum: |  | Vyplň údaj | [14 empty] | 0,01
0,01
|  | Zadavatel: | [15 empty] | IČ: | [16 empty] | 0,01
[18 empty] | DIČ: | [16 empty] | 0,01
0,01
|  | Uchazeč: | [15 empty] | IČ: |  | Vyplň údaj | [14 empty] | 0,01
|  |  | Vyplň údaj | [14 empty] | DIČ: |  | Vyplň údaj | [14 empty] | 0,01
False
|  | Projektant: | [15 empty] | IČ: |  | 28980131 | [14 empty] | False
|  |  | Ammbra Project | [14 empty] | DIČ: |  | CZ28980131 | [14 empty] | True
0,01
|  | Zpracovatel: | [15 empty] | IČ: |  | 25333046 | [14 empty] | 0,01
|  |  | STAGA stavební agentura s.r.o. | [14 empty] | DIČ: |  | CZ25333046 | [14 empty] | False
Poznámka:
Rozpočet slouží výhradně a pouze pro výběr zhotovitele. Množství v položkách je předpokládané a řídí se po vzoru vyhláškou č. 169/2016 Sb. Zhotovitel je povinen zkontrolovat rozpočet a doplnit chybějící položky. V opačném případě je zhotovitel povinen upozornit zadavatele na případné nedostatky. Ceny v nabídce musí vycházet nejen z předloženého soupisu výkonů, ale i ze znalosti celého projektu. Prostudování kompletní dokumentace je nedílnou podmínkou předložení nabídky. Veškeré konstrukce se dodávají jako plně funkční celek. Položky označené D+M (dodávka + montáž) se oceňují včetně dopravy a přesunu hmot.
|  | Cena bez DPH | [15 empty] | 0
[9 empty] | Sazba daně |  |  |  | Základ daně |  |  |  |  | Výše daně
|  | DPH |  | základní |  |  |  |  | 21% |  |  |  | 0 |  |  |  |  | 0
|  |  |  | snížená |  |  |  |  | 15% |  |  |  | 0 |  |  |  |  | 0
|  |  |  | zákl. přenesená |  |  |  |  | 21% |  |  |  | 0 |  |  |  |  | 0
|  |  |  | sníž. přenesená |  |  |  |  | 15% |  |  |  | 0 |  |  |  |  | 0
|  |  |  | nulová |  |  |  |  | 0% |  |  |  | 0 |  |  |  |  | 0
|  | Cena s DPH | [8 empty] | v |  |  | CZK |  |  |  | 0
|  | Projektant | [13 empty] | Zpracovatel
|  | Datum a podpis: | [9 empty] | Razítko |  |  |  | Datum a podpis: |  |  | Razítko
|  | Objednavatel | [13 empty] | Uchazeč
|  | Datum a podpis: | [9 empty] | Razítko |  |  |  | Datum a podpis: |  |  | Razítko
REKAPITULACE OBJEKTŮ STAVBY A SOUPISŮ PRACÍ
| Kód: | [7 empty] | 20PS020
| Stavba: | [7 empty] | Stavební úpravy objektu Elišky Peškové
| Místo: | [7 empty] | Praha 5, č.p. 337/5 | [7 empty] | Datum: |  | Vyplň údaj
| Zadavatel: | [15 empty] | Projektant: |  | Ammbra Project |  |  | Informatívní údaje z listů zakázek
| Uchazeč: | [15 empty] | Zpracovatel: |  | STAGA stavební agentura s.r.o.
| Kód |  |  |  |  | Popis | [8 empty] | Cena bez DPH [CZK] |  |  |  |  | Cena s DPH [CZK] | Typ | z toho Ostat. náklady [CZK] | DPH [CZK] | Normohodiny [h] | DPH základní [CZK] | DPH snížená [CZK] | DPH základní přenesená [CZK] | DPH snížená přenesená [CZK] | Základna DPH základní | Základna DPH snížená | Základna DPH zákl. přenesená | Základna DPH sníž. přenesená | Základna DPH nulová
| Náklady z rozpočtů | [13 empty] | 0 |  |  |  |  | 0 |  | 0 | 0 | 0 | 0 | 0 | 0 | 0 | 0 | 0 | 0 | 0 | 0 |  | D | 0 | ###NOIMPORT### | IMPORT | {b5f6d45e-262d-4b0d-9e0d-097daf6edb29} | {00000000-0000-0000-0000-000000000000}
|  | 20PS020_I |  |  |  |  | Stavební úpravy objektu Elišky Peškové - Investice | [7 empty] | 0 |  |  |  |  | 0 | STA | 0 | 0 | 0 | 0 | 0 | 0 | 0 | 0 | 0 | 0 | 0 | 0 |  | D | 1 | ###NOIMPORT### | IMPORT | {3ffd008d-1a46-4926-9cd3-2f8043f9d81d} | {b5f6d45e-262d-4b0d-9e0d-097daf6edb29} | 1
|  |  | 01 |  |  |  |  | Stavební část | [6 empty] | 0 |  |  |  |  | 0 | Soupis | 0 | 0 | 0 | 0 | 0 | 0 | 0 | 0 | 0 | 0 | 0 | 0 |  | D | 2 | ###NOIMPORT### | IMPORT | {f0f02e7b-9b6d-47c2-8e4a-29906f41fd73} | {3ffd008d-1a46-4926-9cd3-2f8043f9d81d}
/ |  |  |  | A.01 |  |  |  |  | Nový stav | [5 empty] | 0 |  |  |  |  | 0 | Soupis | 0 | 0 | 0 | 0 | 0 | 0 | 0 | 0 | 0 | 0 | 0 | 0 |  |  | 3 |  | IMPORT | {99f645cd-6d5a-4207-a6d8-9b666c0b2666} | {f0f02e7b-9b6d-47c2-8e4a-29906f41fd73}
/ |  |  |  | B.01 |  |  |  |  | Bourací práce | [5 empty] | 0 |  |  |  |  | 0 | Soupis | 0 | 0 | 0 | 0 | 0 | 0 | 0 | 0 | 0 | 0 | 0 | 0 |  |  | 3 |  | IMPORT | {10cb02b8-4169-4544-a041-1206cf9242f3} | {f0f02e7b-9b6d-47c2-8e4a-29906f41fd73}
|  |  | 02 |  |  |  |  | Technika prostředí staveb | [6 empty] | 0 |  |  |  |  | 0 | Soupis | 0 | 0 | 0 | 0 | 0 | 0 | 0 | 0 | 0 | 0 | 0 | 0 |  | D | 2 | ###NOIMPORT### | IMPORT | {737d6670-2411-44f7-8f5d-153d75f06122} | {3ffd008d-1a46-4926-9cd3-2f8043f9d81d}
|  |  |  | 02.1 |  |  |  |  | EL - Slaboproud | [5 empty] | 0 |  |  |  |  | 0 | Soupis | 0 | 0 | 0 | 0 | 0 | 0 | 0 | 0 | 0 | 0 | 0 | 0 |  | D | 3 | ###NOIMPORT### | IMPORT | {32757186-0027-495c-9d95-ad9be4629e12} | {737d6670-2411-44f7-8f5d-153d75f06122}
/ |  |  |  |  | 02.1 |  |  |  |  | DPS_LDP_EP - Lokální detekce požáru |  |  |  |  | 0 |  |  |  |  | 0 | Soupis | 0 | 0 | 0 | 0 | 0 | 0 | 0 | 0 | 0 | 0 | 0 | 0 |  |  | 4 |  | IMPORT | {f03b2574-9e7b-4d20-a68e-2b92d747dc6e} | {32757186-0027-495c-9d95-ad9be4629e12}
/ |  |  |  |  | 02.2 |  |  |  |  | DPS_STA_EP - Společná televizní anténa |  |  |  |  | 0 |  |  |  |  | 0 | Soupis | 0 | 0 | 0 | 0 | 0 | 0 | 0 | 0 | 0 | 0 | 0 | 0 |  |  | 4 |  | IMPORT | {a0c5160b-65bb-4012-9da9-87106b6a6613} | {32757186-0027-495c-9d95-ad9be4629e12}
/ |  |  |  |  | 02.3 |  |  |  |  | DPS_SKS_EP - Strukturovaná kabeláž |  |  |  |  | 0 |  |  |  |  | 0 | Soupis | 0 | 0 | 0 | 0 | 0 | 0 | 0 | 0 | 0 | 0 | 0 | 0 |  |  | 4 |  | IMPORT | {a76bd59f-64b8-4363-b7a4-d34ca96ed83e} | {32757186-0027-495c-9d95-ad9be4629e12}
/ |  |  |  | 02.2 |  |  |  |  | EL - Silnoproud | [5 empty] | 0 |  |  |  |  | 0 | Soupis | 0 | 0 | 0 | 0 | 0 | 0 | 0 | 0 | 0 | 0 | 0 | 0 |  |  | 3 |  | IMPORT | {03120ce2-8c8f-4029-89de-d68334d47732} | {737d6670-2411-44f7-8f5d-153d75f06122}
/ |  |  |  | 02.3 |  |  |  |  | ÚT - Ústřední vytápění | [5 empty] | 0 |  |  |  |  | 0 | Soupis | 0 | 0 | 0 | 0 | 0 | 0 | 0 | 0 | 0 | 0 | 0 | 0 |  |  | 3 |  | IMPORT | {9de2fdd3-f84e-412a-88b4-763405da40dc} | {737d6670-2411-44f7-8f5d-153d75f06122}
|  |  |  | 02.4 |  |  |  |  | ZTI - Zdravotechnika | [5 empty] | 0 |  |  |  |  | 0 | Soupis | 0 | 0 | 0 | 0 | 0 | 0 | 0 | 0 | 0 | 0 | 0 | 0 |  | D | 3 | ###NOIMPORT### | IMPORT | {4d67d4fe-f872-463f-8bef-1bcc2ccbb545} | {737d6670-2411-44f7-8f5d-153d75f06122}
/ |  |  |  |  | 01 |  |  |  |  | Zdravotechnika |  |  |  |  | 0 |  |  |  |  | 0 | Soupis | 0 | 0 | 0 | 0 | 0 | 0 | 0 | 0 | 0 | 0 | 0 | 0 |  |  | 4 |  | IMPORT | {646f6c28-2da2-4b57-995f-29ff11544f90} | {4d67d4fe-f872-463f-8bef-1bcc2ccbb545}
/ |  |  |  |  | 02 |  |  |  |  | Plynovod |  |  |  |  | 0 |  |  |  |  | 0 | Soupis | 0 | 0 | 0 | 0 | 0 | 0 | 0 | 0 | 0 | 0 | 0 | 0 |  |  | 4 |  | IMPORT | {65c94708-785c-45d9-b1cc-ddcffec03bc0} | {4d67d4fe-f872-463f-8bef-1bcc2ccbb545}
/ |  |  |  | 02.5 |  |  |  |  | VZT - Vzduchotechnika | [5 empty] | 0 |  |  |  |  | 0 | Soupis | 0 | 0 | 0 | 0 | 0 | 0 | 0 | 0 | 0 | 0 | 0 | 0 |  |  | 3 |  | IMPORT | {8b4f9493-a1eb-46bf-aa75-2cb1ecbcea3d} | {737d6670-2411-44f7-8f5d-153d75f06122}
/ |  |  | VON |  |  |  |  | Vedlejší a ostatní náklady | [6 empty] | 0 |  |  |  |  | 0 | Soupis | 0 | 0 | 0 | 0 | 0 | 0 | 0 | 0 | 0 | 0 | 0 | 0 |  |  | 2 |  | IMPORT | {af3cf1e7-cdab-4257-bf25-16bcd1e25256} | {3ffd008d-1a46-4926-9cd3-2f8043f9d81d}
|  | 20PS020_O |  |  |  |  | Stavební úpravy objektu Elišky Peškové - Opravy | [7 empty] | 0 |  |  |  |  | 0 | STA | 0 | 0 | 0 | 0 | 0 | 0 | 0 | 0 | 0 | 0 | 0 | 0 |  | D | 1 | ###NOIMPORT### | IMPORT | {00f7a503-03fc-4a4e-a503-afe9ac8480d4} | {b5f6d45e-262d-4b0d-9e0d-097daf6edb29} | 1
|  |  | 01 |  |  |  |  | Stavební část | [6 empty] | 0 |  |  |  |  | 0 | Soupis | 0 | 0 | 0 | 0 | 0 | 0 | 0 | 0 | 0 | 0 | 0 | 0 |  | D | 2 | ###NOIMPORT### | IMPORT | {072d2c18-4ad6-431f-acfd-7b0059dde847} | {00f7a503-03fc-4a4e-a503-afe9ac8480d4}
/ |  |  |  | A.01 |  |  |  |  | Nový stav | [5 empty] | 0 |  |  |  |  | 0 | Soupis | 0 | 0 | 0 | 0 | 0 | 0 | 0 | 0 | 0 | 0 | 0 | 0 |  |  | 3 |  | IMPORT | {93dc0234-6d6b-45da-b60a-2e6e45246ead} | {072d2c18-4ad6-431f-acfd-7b0059dde847}
/ |  |  |  | B.01 |  |  |  |  | Bourací práce | [5 empty] | 0 |  |  |  |  | 0 | Soupis | 0 | 0 | 0 | 0 | 0 | 0 | 0 | 0 | 0 | 0 | 0 | 0 |  |  | 3 |  | IMPORT | {16a1481d-c961-47be-b010-f78b243808cb} | {072d2c18-4ad6-431f-acfd-7b0059dde847}

## A.01 - Nový stav
[18 empty] | {99f645cd-6d5a-4207-a6d8-9b666c0b2666} | [5 empty] | dl_P01m_dlažba | Délka - skladba P01m - souvrství dlažby | m | 33,18 | 2
[18 empty] | 1 | [5 empty] | dl_P01s_dlažba | Délka - skladba P01s - souvrství dlažby | m | 95,005 | 2
| KRYCÍ LIST SOUPISU PRACÍ | [7 empty] | v --- níže se nacházejí doplnkové a pomocné údaje k sestavám --- v | [8 empty] | False | [5 empty] | dl_P02m_dlažba | Délka - skladba P02m - souvrství dlažby | m | 19,7 | 2
[24 empty] | dl_P05m_dlažba | Délka - skladba P05m - souvrství dlažby | m | 29,5 | 2
| Stavba: | [22 empty] | dl_P07m_dlažba | Délka - skladba P07M - souvrství dlažby | m | 5,3 | 2
|  | Stavební úpravy objektu Elišky Peškové | [21 empty] | dl_P10m_dlažba | Délka - skladba P10m - souvrství dlažby | m | 95,05 | 2
| Objekt: | [22 empty] | dl_P13m_dlažba | Délka - skladba P13m - souvrství dlažby | m | 22,1 | 2
|  | 20PS020_I - Stavební úpravy objektu Elišky Peškové - Investice | [21 empty] | obj_hl_rýh_01 | Objem - hloubení rýh | m3 | 0,855 | 2
| Soupis: | [22 empty] | obj_vykopávky_01 | Objem - vykopávky | m3 | 0,144 | 2
|  | 01 - Stavební část | [21 empty] | obj_ZP_01 | Objem - základový pás | m3 | 0,72 | 2
| Úroveň 3: | [22 empty] | obj_ZP_02 | Objem - základový blok pod vřetenové schodiště | m3 | 0,144 | 2
|  | A.01 - Nový stav | [21 empty] | pl_P01m | Plocha - skladba P01m | m2 | 28,5 | 2
[24 empty] | pl_P01m_u | Plocha - skladba P01m - upravená - skladba pouze k hydroizolaci bez iglů | m2 | 27,43 | 2
| KSO: |  |  |  |  | CC-CZ: | [17 empty] | pl_P01s | Plocha - skladba P01s | m2 | 102,6 | 2
| Místo: |  | Praha 5, č.p. 337/5 |  |  | Datum: | Vyplň údaj | [16 empty] | pl_P01s_u | Plocha - skladba P01s - upravená - skladba pouze k hydroizolaci bez iglů | m2 | 90,36 | 2
[24 empty] | pl_P02m | Plocha - skladba P02m | m2 | 11,2 | 2
| Zadavatel: |  |  |  |  | IČ: | [17 empty] | pl_P02s | Plocha - skladba P02 | m2 | 5,7 | 2
[6 empty] | DIČ: | [17 empty] | pl_P02zim | Plocha - skladba P02zim | m2 | 12,7 | 2
[24 empty] | pl_P03 | Plocha - skladba P03 | m2 | 79,8 | 2
| Uchazeč: |  |  |  |  | IČ: | Vyplň údaj | [16 empty] | pl_P04 | Plocha - skladba P04 | m2 | 5,2 | 2
|  | Vyplň údaj |  |  |  | DIČ: | Vyplň údaj | [16 empty] | pl_P05m | Plocha - skladba P05 | m2 | 18,5 | 2
[24 empty] | pl_P05s | Plocha - skladba P05s | m2 | 38,7 | 2
| Projektant: |  |  |  |  | IČ: | 28980131 | [16 empty] | pl_P06 | Plocha - skladba P06 | m2 | 19,8 | 2
|  | Ammbra Project |  |  |  | DIČ: | CZ28980131 | [16 empty] | pl_P07m | Plocha - skladba P07m | m2 | 1,9 | 2
[24 empty] | pl_P07s | Plocha - skladba P07s | m2 | 29,7 | 2
| Zpracovatel: |  |  |  |  | IČ: | 25333046 | [16 empty] | pl_P08 | Plocha - skladba P08 | M2 | 56,6 | 2
|  | STAGA stavební agentura s.r.o. |  |  |  | DIČ: | CZ25333046 | [16 empty] | pl_P09 | Plocha - skladba P09 | m2 | 253,1 | 2
[24 empty] | pl_P10m | Plocha - skladba P10m | m2 | 39 | 2
| Poznámka: | [22 empty] | pl_P10s | Plocha - skladba P10s | m2 | 85,7 | 2
|  | Rozpočet slouží výhradně a pouze pro výběr zhotovitele. Množství v položkách je předpokládané a řídí se po vzoru vyhláškou č. 169/2016 Sb. Zhotovitel je povinen zkontrolovat rozpočet a doplnit chybějící položky. V opačném případě je zhotovitel povinen upozornit zadavatele na případné nedostatky. Ceny v nabídce musí vycházet nejen z předloženého soupisu výkonů, ale i ze znalosti celého projektu. Prostudování kompletní dokumentace je nedílnou podmínkou předložení nabídky. Veškeré konstrukce se dodávají jako plně funkční celek. Položky označené D+M (dodávka + montáž) se oceňují včetně dopravy a přesunu hmot. | [21 empty] | pl_P13m | Plocha - skladba P13m | m2 | 10,2 | 2
[24 empty] | pl_P13s | Plocha - skladba P13s | m2 | 25,6 | 2
[24 empty] | pl_P14 | Plocha - skladba P14 | m2 | 89,3 | 2
| Cena bez DPH | [5 empty] | 0 | [16 empty] | pl_P15 | Plocha - skladba P15 | m2 | 151,6 | 2
[24 empty] | pl_P16 | Plocha - skladba P16 | m2 | 4,6 | 2
|  |  | Základ daně |  |  | Sazba daně | Výše daně | [16 empty] | pl_P17 | Plocha - skladba P17 | m2 | 31,6 | 2
| DPH | základní | 0 |  |  | 21% | 0 | [16 empty] | pl_P18 | Plocha - skladba P18 | m2 | 28,5 | 2
|  | snížená | 0 |  |  | 15% | 0 | [16 empty] | pl_P18_dlažba | Plocha - skladba P18 - keramická dlažba | m2 | 17 | 2
|  | zákl. přenesená | 0 |  |  | 21% | 0 | [16 empty] | pl_P18_nátěr | Plocha - skladba P18 - otěruodolný nátěr | m2 | 11,5 | 2
|  | sníž. přenesená | 0 |  |  | 15% | 0 | [16 empty] | pl_Pd01aku | Plocha - Pd.01aku | m2 | 356,6 | 2
|  | nulová | 0 |  |  | 0% | 0 | [16 empty] | pl_Pd01m | Plocha - skladba Pd.01m | m2 | 86,9 | 2
[24 empty] | pl_Pd02m | Plocha - skladba Pd.02m | m2 | 9,2 | 2
| Cena s DPH |  |  | v | CZK |  | 0 | [16 empty] | pl_Pd02s | Plocha - skladba Pd02s | m2 | 10,9 | 2
[24 empty] | pl_Pd03 | Plocha - skladba Pd.03 | m2 | 60,83 | 2
[24 empty] | pl_PV01a_stěna | Plocha - skladba PV.01a | m2 | 2832,27 | 2
[24 empty] | pl_PV01a_strop | Plocha - skladba PV.01a | m2 | 159,3 | 2
[24 empty] | pl_PV02 | Plocha - skladba PV.02 | m2 | 353,63 | 2
[24 empty] | pl_PV03abc_stěna | Plocha - skladba PV.03a, PV.03b, PV.03c | m2 | 511,13 | 2
[24 empty] | pl_PV03abc_strop | Plocha - skladba PV.03a, PV.03b, PV.03c | m2 | 131,1 | 2
| Projektant |  |  | Zpracovatel | [19 empty] | pl_S01_01 | Plocha - skladba S01 - větší objekt na dvoře | m2 | 113,379 | 2
[24 empty] | pl_S01_02 | Plocha - skladba S01 - hlavní objekt | m2 | 223,928 | 2
[24 empty] | pl_S01_03 | Plocha - skladba S01 - hlavní objekt - nový vikýř | m2 | 13,04 | 2
[24 empty] | pl_S01_04 | Plocha - skladba S01 - hlavní objekt - betonové tašky | m2 | 4,301 | 2
[24 empty] | pl_S02_01 | Plocha - skladba S02 - malý objekt na dvoře | m2 | 36,961 | 2
[24 empty] | pl_SDK_S01 | Plocha - skladba S01 - SDK + parozábrana | m2 | 161,032 | 2
[24 empty] | pl_SI | Plocha - skladba SI - vnější svislá hydroizolace | m2 | 56,985 | 2
[24 empty] | pl_St06a | Plocha - skladba St.06a | m2 | 461,494 | 2
[24 empty] | pl_St06b | Plocha - skladba St.06b | m2 | 89,506 | 2
[24 empty] | pl_St06c | Plocha - skladba St.06c | m2 | 119,264 | 2
[24 empty] | pl_ST07 | Plocha - skladba St.07 | m2 | 38,734 | 2
| Datum a podpis: |  | Razítko | Datum a podpis: |  |  | Razítko | [16 empty] | řez_01 | Řezivo - do 120 cm2 do dl 6 m | m3 | 0,091 | 2
[24 empty] | řez_02 | Řezivo - do 224cm2 do dl 6 m | m3 | 5,632 | 2
[24 empty] | řez_03 | Řezivo - do 288cm2 do dl 6m | m3 | 1,693 | 2
| Objednavatel |  |  | Uchazeč
| Datum a podpis: |  | Razítko | Datum a podpis: |  |  | Razítko
REKAPITULACE ČLENĚNÍ SOUPISU PRACÍ
Stavba:
Stavební úpravy objektu Elišky Peškové
Objekt:
20PS020_I - Stavební úpravy objektu Elišky Peškové - Investice
Soupis:
01 - Stavební část
Úroveň 3:
A.01 - Nový stav
Místo: |  |  | Praha 5, č.p. 337/5 |  |  | Datum: | Vyplň údaj
Zadavatel: | [5 empty] | Projektant: | Ammbra Project
Uchazeč: |  |  | Vyplň údaj |  |  | Zpracovatel: | STAGA stavební agentura s.r.o.
Kód dílu - Popis | [6 empty] | Cena celkem [CZK]
Náklady ze soupisu prací | [6 empty] | 0 | [11 empty] | -1
| HSV - Práce a dodávky HSV | [5 empty] | 0
| 1 - Zemní práce | [5 empty] | 0
| 2 - Zakládání | [5 empty] | 0
| 3 - Svislé a kompletní konstrukce | [5 empty] | 0
| 4 - Vodorovné konstrukce | [5 empty] | 0
| 41 - Stropy a stropní konstrukce pozemních staveb | [5 empty] | 0
| 5 - Komunikace pozemní | [5 empty] | 0
| 6 - Úpravy povrchů, podlahy a osazování výplní | [5 empty] | 0
| 61 - Úprava povrchů vnitřních | [5 empty] | 0
| 63 - Podlahy a podlahové konstrukce | [5 empty] | 0
| 9 - Ostatní konstrukce a práce, bourání | [5 empty] | 0
| 94 - Lešení a stavební výtahy | [5 empty] | 0
| 998 - Přesun hmot | [5 empty] | 0
| PSV - Práce a dodávky PSV | [5 empty] | 0
| 711 - Izolace proti vodě, vlhkosti a plynům | [5 empty] | 0
| 713 - Izolace tepelné | [5 empty] | 0
| 762 - Konstrukce tesařské | [5 empty] | 0
| 763 - Konstrukce suché výstavby | [5 empty] | 0
| 764 - Konstrukce klempířské | [5 empty] | 0
| 765 - Krytina skládaná | [5 empty] | 0
| 766 - Konstrukce truhlářské | [5 empty] | 0
| 767 - Konstrukce zámečnické | [5 empty] | 0
| 771 - Podlahy z dlaždic | [5 empty] | 0
| 773 - Podlahy z litého teraca | [5 empty] | 0
| 775 - Podlahy skládané | [5 empty] | 0
| 776 - Podlahy povlakové | [5 empty] | 0
| 777 - Podlahy lité | [5 empty] | 0
| 781 - Dokončovací práce - obklady | [5 empty] | 0
| 783 - Dokončovací práce - nátěry | [5 empty] | 0
| 784 - Dokončovací práce - malby a tapety | [5 empty] | 0
| HZS - Hodinové zúčtovací sazby | [5 empty] | 0
| OST - Ostatní | [5 empty] | 0
SOUPIS PRACÍ
Stavba:
Stavební úpravy objektu Elišky Peškové
Objekt:
20PS020_I - Stavební úpravy objektu Elišky Peškové - Investice
Soupis:
01 - Stavební část
Úroveň 3:
A.01 - Nový stav
Místo: |  |  | Praha 5, č.p. 337/5 |  |  | Datum: | Vyplň údaj
Zadavatel: | [5 empty] | Projektant: | Ammbra Project
Uchazeč: |  |  | Vyplň údaj |  |  | Zpracovatel: | STAGA stavební agentura s.r.o.
PČ | Typ | Kód | Popis | MJ | Množství | J.cena [CZK] | Cena celkem [CZK] | Cenová soustava |  | DPH | J. Nh [h] | Nh celkem [h] | J. hmotnost [t] | Hmotnost celkem [t] | J. suť [t] | Suť Celkem [t]
Náklady soupisu celkem | [6 empty] | 0 |  |  |  |  | 0 |  | 631.803 |  | 0.3873 |  | D | -1 | [15 empty] | 0
| D | HSV | Práce a dodávky HSV |  |  |  | 0 |  |  |  |  | 0 |  | 482.0124 |  | 0.3873 | 1 | D | 0 |  |  |  | ROZPOCET | [11 empty] | 0
| D | 1 | Zemní práce |  |  |  | 0 |  |  |  |  | 0 |  | 0 |  | 0 | 1 | D | 1 |  |  |  | ROZPOCET | [11 empty] | 0
1 | K | 132212111 | Hloubení rýh šířky do 800 mm ručně zapažených i nezapažených, s urovnáním dna do předepsaného profilu a spádu v hornině třídy těžitelnosti I skupiny 3 soudržných | m3 | 0.855 |  | 0 | CS ÚRS 2020 02 |  | snížená |  | 0 | 0 | 0 | 0 | 0 | 4 | K | 2 |  |  |  | ROZPOCET | [5 empty] | 0 | 0 | 0 | 0 | 0 | 2 | 0 | 4 | -1617006784
| VV |  | viz PD: D1.01.N01 - D1.01.N011 | [14 empty] | VV | 2 | 1 | True | 0 | ROZPOCET
| VV |  | viz PD: D1.01.S01 - D1.01.S11 | [14 empty] | VV | 2 | 1 | True | 0 | ROZPOCET
| VV |  | viz PD: TZ | [14 empty] | VV | 2 | 1 | True | 0 | ROZPOCET
| VV |  | viz PD: D.02.01 - D.02.07 | [14 empty] | VV | 2 | 1 | True | 0 | ROZPOCET
| VV |  | zemní práce pro základové pasy pro kci spojující chodby (dl * š * v) | [14 empty] | VV | 2 | 1 | True | 0 | ROZPOCET
| VV |  | 1,50*0,30*0,80*2 |  | 0.72 | [12 empty] | VV | 2 | 2 | True | 0 | ROZPOCET
| VV |  | 1,50*0,45*0,10*2 |  | 0.135 | [12 empty] | VV | 2 | 2 | True | 0 | ROZPOCET
| VV | obj_hl_rýh_01 | Mezisoučet |  | 0.855 | [12 empty] | VV | 2 | 3 | True | 0 | ROZPOCET
| VV |  | Součet |  | 0.855 | [12 empty] | VV | 2 | 4 | True | 1 | ROZPOCET
2 | K | 139751101 | Vykopávka v uzavřených prostorech ručně v hornině třídy těžitelnosti I skupiny 1 až 3 | m3 | 0.144 |  | 0 | CS ÚRS 2020 02 |  | snížená |  | 0 | 0 | 0 | 0 | 0 | 4 | K | 2 |  |  |  | ROZPOCET | [5 empty] | 0 | 0 | 0 | 0 | 0 | 2 | 0 | 4 | 2102383618
| VV |  | viz PD: D1.01.N01 - D1.01.N011 | [14 empty] | VV | 2 | 1 | True | 0 | ROZPOCET
| VV |  | viz PD: D1.01.S01 - D1.01.S11 | [14 empty] | VV | 2 | 1 | True | 0 | ROZPOCET
| VV |  | viz PD: TZ | [14 empty] | VV | 2 | 1 | True | 0 | ROZPOCET
| VV |  | viz PD: D.02.01 - D.02.07 | [14 empty] | VV | 2 | 1 | True | 0 | ROZPOCET
| VV |  | zemní práce pro betonový blok pod vřetenové schodiště (rozměr * v) | [14 empty] | VV | 2 | 1 | True | 0 | ROZPOCET
| VV |  | 0,60*0,60*0,40 |  | 0.144 | [12 empty] | VV | 2 | 2 | True | 0 | ROZPOCET
| VV | obj_vykopávky_01 | Mezisoučet |  | 0.144 | [12 empty] | VV | 2 | 3 | True | 0 | ROZPOCET
| VV |  | Součet |  | 0.144 | [12 empty] | VV | 2 | 4 | True | 1 | ROZPOCET
3 | K | 162211311 | Vodorovné přemístění výkopku nebo sypaniny stavebním kolečkem s naložením a vyprázdněním kolečka na hromady nebo do dopravního prostředku na vzdálenost do 10 m z horniny třídy těžitelnosti I, skupiny 1 až 3 | m3 | 0.144 |  | 0 | CS ÚRS 2020 02 |  | snížená |  | 0 | 0 | 0 | 0 | 0 | 4 | K | 2 |  |  |  | ROZPOCET | [5 empty] | 0 | 0 | 0 | 0 | 0 | 2 | 0 | 4 | -1645649513
| VV |  | viz PD: D1.01.N01 - D1.01.N011 | [14 empty] | VV | 2 | 1 | True | 0 | ROZPOCET
| VV |  | viz PD: D1.01.S01 - D1.01.S11 | [14 empty] | VV | 2 | 1 | True | 0 | ROZPOCET
| VV |  | viz PD: TZ | [14 empty] | VV | 2 | 1 | True | 0 | ROZPOCET
| VV |  | viz PD: D.02.01 - D.02.07 | [14 empty] | VV | 2 | 1 | True | 0 | ROZPOCET
| VV |  | zemní práce pro betonový blok pod vřetenové schodiště (obj) | [14 empty] | VV | 2 | 1 | True | 0 | ROZPOCET
| VV |  | obj_vykopávky_01 |  | 0.144 | [12 empty] | VV | 2 | 2 | True | 0 | ROZPOCET
| VV |  | Součet |  | 0.144 | [12 empty] | VV | 2 | 4 | True | 1 | ROZPOCET
4 | K | 162651112 | Vodorovné přemístění výkopku nebo sypaniny po suchu na obvyklém dopravním prostředku, bez naložení výkopku, avšak se složením bez rozhrnutí z horniny třídy těžitelnosti I skupiny 1 až 3 na vzdálenost přes 4 000 do 5 000 m | m3 | 0.999 |  | 0 | CS ÚRS 2020 02 |  | snížená |  | 0 | 0 | 0 | 0 | 0 | 4 | K | 2 |  |  |  | ROZPOCET | [5 empty] | 0 | 0 | 0 | 0 | 0 | 2 | 0 | 4 | -319526352
| VV |  | viz PD: D1.01.N01 - D1.01.N011 | [14 empty] | VV | 2 | 1 | True | 0 | ROZPOCET
| VV |  | viz PD: D1.01.S01 - D1.01.S11 | [14 empty] | VV | 2 | 1 | True | 0 | ROZPOCET
| VV |  | viz PD: TZ | [14 empty] | VV | 2 | 1 | True | 0 | ROZPOCET
| VV |  | viz PD: D.02.01 - D.02.07 | [14 empty] | VV | 2 | 1 | True | 0 | ROZPOCET
| VV |  | odvoz vytěžené zeminy na skládku (obj) | [14 empty] | VV | 2 | 1 | True | 0 | ROZPOCET
| VV |  | obj_hl_rýh_01 |  | 0.855 | [12 empty] | VV | 2 | 2 | True | 0 | ROZPOCET
| VV |  | obj_vykopávky_01 |  | 0.144 | [12 empty] | VV | 2 | 2 | True | 0 | ROZPOCET
| VV |  | Součet |  | 0.999 | [12 empty] | VV | 2 | 4 | True | 1 | ROZPOCET
5 | K | 171201231 | Poplatek za uložení stavebního odpadu na recyklační skládce (skládkovné) zeminy a kamení zatříděného do Katalogu odpadů pod kódem 17 05 04 | t | 2.198 |  | 0 | CS ÚRS 2020 02 |  | snížená |  | 0 | 0 | 0 | 0 | 0 | 4 | K | 2 |  |  |  | ROZPOCET | [5 empty] | 0 | 0 | 0 | 0 | 0 | 2 | 0 | 4 | -1986583316
| VV |  | 0,999*2,2 'Přepočtené koeficientem množství |  | 2.198 | [12 empty] | VV | 2 | 2 | False | 1 | ROZPOCET
| D | 2 | Zakládání |  |  |  | 0 |  |  |  |  | 0 |  | 7.2736 |  | 0 | 1 | D | 1 |  |  |  | ROZPOCET | [11 empty] | 0
6 | K | 211531111 | Výplň kamenivem do rýh odvodňovacích žeber nebo trativodů bez zhutnění, s úpravou povrchu výplně kamenivem hrubým drceným frakce 16 až 63 mm | m3 | 0.836 |  | 0 | CS ÚRS 2020 02 |  | snížená |  | 0 | 0 | 0 | 0 | 0 | 4 | K | 2 |  |  |  | ROZPOCET | [5 empty] | 0 | 0 | 0 | 0 | 0 | 2 | 0 | 4 | -673518502
| VV |  | viz PD: D1.01.N01 - D1.01.N011 | [14 empty] | VV | 2 | 1 | True | 0 | ROZPOCET
| VV |  | viz PD: D1.01.S01 - D1.01.S11 | [14 empty] | VV | 2 | 1 | True | 0 | ROZPOCET
| VV |  | viz PD: TZ | [14 empty] | VV | 2 | 1 | True | 0 | ROZPOCET
| VV |  | viz PD: D.02.01 - D.02.07 | [14 empty] | VV | 2 | 1 | True | 0 | ROZPOCET
| VV |  | odvodnění výkopu (předpokládaný objem) | [14 empty] | VV | 2 | 1 | True | 0 | ROZPOCET
| VV |  | (18,33+19,66)*0,022 |  | 0.836 | [12 empty] | VV | 2 | 2 | True | 0 | ROZPOCET
| VV |  | Součet |  | 0.836 | [12 empty] | VV | 2 | 4 | True | 1 | ROZPOCET
7 | K | 274313611 | Základy z betonu prostého pasy betonu kamenem neprokládaného tř. C 16/20 | m3 | 2.089 |  | 0 | CS ÚRS 2020 02 |  | snížená |  | 0 | 2.2563 | 4.7135 | 0 | 0 | 4 | K | 2 |  |  |  | ROZPOCET | [5 empty] | 0 | 0 | 0 | 0 | 0 | 2 | 0 | 4 | -156110936
| VV |  | viz PD: D1.01.N01 - D1.01.N011 | [14 empty] | VV | 2 | 1 | True | 0 | ROZPOCET
| VV |  | viz PD: D1.01.S01 - D1.01.S11 | [14 empty] | VV | 2 | 1 | True | 0 | ROZPOCET
| VV |  | viz PD: TZ | [14 empty] | VV | 2 | 1 | True | 0 | ROZPOCET
| VV |  | viz PD: D.02.01 - D.02.07 | [14 empty] | VV | 2 | 1 | True | 0 | ROZPOCET
| VV |  | odvodnění výkopu - podkladní beton (předpokládaný objem) | [14 empty] | VV | 2 | 1 | True | 0 | ROZPOCET
| VV |  | (18,33+19,66)*0,55*0,1 |  | 2.089 | [12 empty] | VV | 2 | 2 | True | 0 | ROZPOCET
| VV |  | Součet |  | 2.089 | [12 empty] | VV | 2 | 4 | True | 1 | ROZPOCET
8 | K | 274313811 | Základy z betonu prostého pasy betonu kamenem neprokládaného tř. C 25/30 | m3 | 0.855 |  | 0 | CS ÚRS 2020 02 |  | snížená |  | 0 | 2.4533 | 2.0976 | 0 | 0 | 4 | K | 2 |  |  |  | ROZPOCET | [5 empty] | 0 | 0 | 0 | 0 | 0 | 2 | 0 | 4 | 1581181467
| VV |  | viz PD: D1.01.N01 - D1.01.N011 | [14 empty] | VV | 2 | 1 | True | 0 | ROZPOCET
| VV |  | viz PD: D1.01.S01 - D1.01.S11 | [14 empty] | VV | 2 | 1 | True | 0 | ROZPOCET
| VV |  | viz PD: TZ | [14 empty] | VV | 2 | 1 | True | 0 | ROZPOCET
| VV |  | viz PD: D.02.01 - D.02.07 | [14 empty] | VV | 2 | 1 | True | 0 | ROZPOCET
| VV |  | základové pasy pro kci spojující chodby (dl * š * v) | [14 empty] | VV | 2 | 1 | True | 0 | ROZPOCET
| VV |  | 1,50*0,30*0,80*2 |  | 0.72 | [12 empty] | VV | 2 | 2 | True | 0 | ROZPOCET
| VV | obj_ZP_01 | Mezisoučet |  | 0.72 | [12 empty] | VV | 2 | 3 | True | 0 | ROZPOCET
| VV |  | podkladní beton pod základové pásy (dl * š * v) | [14 empty] | VV | 2 | 1 | True | 0 | ROZPOCET
| VV |  | 1,50*0,45*0,10*2 |  | 0.135 | [12 empty] | VV | 2 | 2 | True | 0 | ROZPOCET
| VV |  | Mezisoučet |  | 0.135 | [12 empty] | VV | 2 | 3 | True | 0 | ROZPOCET
| VV |  | Součet |  | 0.855 | [12 empty] | VV | 2 | 4 | True | 1 | ROZPOCET
9 | K | 274361821 | Výztuž základů pasů z betonářské oceli 10 505 (R) nebo BSt 500 | t | 0.086 |  | 0 | CS ÚRS 2020 02 |  | snížená |  | 0 | 1.0606 | 0.091213 | 0 | 0 | 4 | K | 2 |  |  |  | ROZPOCET | [5 empty] | 0 | 0 | 0 | 0 | 0 | 2 | 0 | 4 | -872398194
| VV |  | viz PD: D1.01.N01 - D1.01.N011 | [14 empty] | VV | 2 | 1 | True | 0 | ROZPOCET
| VV |  | viz PD: D1.01.S01 - D1.01.S11 | [14 empty] | VV | 2 | 1 | True | 0 | ROZPOCET
| VV |  | viz PD: TZ | [14 empty] | VV | 2 | 1 | True | 0 | ROZPOCET
| VV |  | viz PD: D.02.01 - D.02.07 | [14 empty] | VV | 2 | 1 | True | 0 | ROZPOCET
| VV |  | výztuž základových pasů (obj * m) (m = 120,00 kg/m3) | [14 empty] | VV | 2 | 1 | True | 0 | ROZPOCET
| VV |  | (obj_ZP_01)*(120/1000) |  | 0.086 | [12 empty] | VV | 2 | 2 | True | 0 | ROZPOCET
| VV |  | Součet |  | 0.086 | [12 empty] | VV | 2 | 4 | True | 1 | ROZPOCET
10 | K | 275313711 | Základy z betonu prostého patky a bloky z betonu kamenem neprokládaného tř. C 20/25 | m3 | 0.144 |  | 0 | CS ÚRS 2020 02 |  | snížená |  | 0 | 2.4533 | 0.35327 | 0 | 0 | 4 | K | 2 |  |  |  | ROZPOCET | [5 empty] | 0 | 0 | 0 | 0 | 0 | 2 | 0 | 4 | -1105129688
| VV |  | viz PD: D1.01.N01 - D1.01.N011 | [14 empty] | VV | 2 | 1 | True | 0 | ROZPOCET
| VV |  | viz PD: D1.01.S01 - D1.01.S11 | [14 empty] | VV | 2 | 1 | True | 0 | ROZPOCET
| VV |  | viz PD: TZ | [14 empty] | VV | 2 | 1 | True | 0 | ROZPOCET
| VV |  | viz PD: D.02.01 - D.02.07 | [14 empty] | VV | 2 | 1 | True | 0 | ROZPOCET
| VV |  | betonový blok pod vřetenové schodiště (rozměr * v) | [14 empty] | VV | 2 | 1 | True | 0 | ROZPOCET
| VV |  | 0,60*0,60*0,40 |  | 0.144 | [12 empty] | VV | 2 | 2 | True | 0 | ROZPOCET
| VV | obj_ZP_02 | Mezisoučet |  | 0.144 | [12 empty] | VV | 2 | 3 | True | 0 | ROZPOCET
| VV |  | Součet |  | 0.144 | [12 empty] | VV | 2 | 4 | True | 1 | ROZPOCET
11 | K | 275361821 | Výztuž základů patek z betonářské oceli 10 505 (R) | t | 0.017 |  | 0 | CS ÚRS 2020 02 |  | snížená |  | 0 | 1.0606 | 0.018031 | 0 | 0 | 4 | K | 2 |  |  |  | ROZPOCET | [5 empty] | 0 | 0 | 0 | 0 | 0 | 2 | 0 | 4 | 811266493
| VV |  | viz PD: D1.01.N01 - D1.01.N011 | [14 empty] | VV | 2 | 1 | True | 0 | ROZPOCET
| VV |  | viz PD: D1.01.S01 - D1.01.S11 | [14 empty] | VV | 2 | 1 | True | 0 | ROZPOCET
| VV |  | viz PD: TZ | [14 empty] | VV | 2 | 1 | True | 0 | ROZPOCET
| VV |  | viz PD: D.02.01 - D.02.07 | [14 empty] | VV | 2 | 1 | True | 0 | ROZPOCET
| VV |  | výztuž pod betonový blok pod vřetenové schodiště (obj * m) (m = 120,00 kg/m3) | [14 empty] | VV | 2 | 1 | True | 0 | ROZPOCET
| VV |  | (obj_ZP_02)*(120/1000) |  | 0.017 | [12 empty] | VV | 2 | 2 | True | 0 | ROZPOCET
| VV |  | Součet |  | 0.017 | [12 empty] | VV | 2 | 4 | True | 1 | ROZPOCET
| D | 3 | Svislé a kompletní konstrukce |  |  |  | 0 |  |  |  |  | 0 |  | 144.955 |  | 0.00017202 | 1 | D | 1 |  |  |  | ROZPOCET | [11 empty] | 0
12 | K | 311231116 | Zdivo z cihel pálených nosné z cihel plných dl. 290 mm P 7 až 15, na maltu MC-5 nebo MC-10 | m3 | 33.514 |  | 0 | CS ÚRS 2020 02 |  | snížená |  | 0 | 1.7864 | 59.8681 | 0 | 0 | 4 | K | 2 |  |  |  | ROZPOCET | [5 empty] | 0 | 0 | 0 | 0 | 0 | 2 | 0 | 4 | 886232272
| VV |  | viz PD: D1.01.N01 - D1.01.N011 | [14 empty] | VV | 2 | 1 | True | 0 | ROZPOCET
| VV |  | viz PD: D1.01.S01 - D1.01.S11 | [14 empty] | VV | 2 | 1 | True | 0 | ROZPOCET
| VV |  | viz PD: TZ | [14 empty] | VV | 2 | 1 | True | 0 | ROZPOCET
| VV |  | viz PD: D.02.01 - D.02.07 | [14 empty] | VV | 2 | 1 | True | 0 | ROZPOCET
| VV |  | skladba St.01b (dl * v) * tl | [14 empty] | VV | 2 | 1 | True | 0 | ROZPOCET
| VV |  | 1.PP | [14 empty] | VV | 2 | 1 | True | 0 | ROZPOCET
| VV |  | "01.3" (0,932*2,78)*0,30 |  | 0.777 | [12 empty] | VV | 2 | 2 | True | 0 | ROZPOCET
| VV |  | "01.3" (0,932*1,43)*0,125 |  | 0.167 | [12 empty] | VV | 2 | 2 | True | 0 | ROZPOCET
| VV |  | "01.3 / 01.4" (1,283*2,78)*0,25 |  | 0.892 | [12 empty] | VV | 2 | 2 | True | 0 | ROZPOCET
| VV |  | "01.4" (1,22*1,06)*0,125 |  | 0.162 | [12 empty] | VV | 2 | 2 | True | 0 | ROZPOCET
| VV |  | "01.4" (0,825*0,84)*0,30 |  | 0.208 | [12 empty] | VV | 2 | 2 | True | 0 | ROZPOCET
| VV |  | "01.7" (0,954*1,28)*0,125 |  | 0.153 | [12 empty] | VV | 2 | 2 | True | 0 | ROZPOCET
| VV |  | "01.7" (0,99*1,28)*0,125 |  | 0.158 | [12 empty] | VV | 2 | 2 | True | 0 | ROZPOCET
| VV |  | "01.7" (0,94*1,34)*0,125 |  | 0.157 | [12 empty] | VV | 2 | 2 | True | 0 | ROZPOCET
| VV |  | "01.7" (0,94*0,63)*0,30 |  | 0.178 | [12 empty] | VV | 2 | 2 | True | 0 | ROZPOCET
| VV |  | 1.NP | [14 empty] | VV | 2 | 1 | True | 0 | ROZPOCET
| VV |  | "1.4 / 1.11" (0,437*3,62)*0,15 |  | 0.237 | [12 empty] | VV | 2 | 2 | True | 0 | ROZPOCET
| VV |  | 2.NP | [14 empty] | VV | 2 | 1 | True | 0 | ROZPOCET
| VV |  | "21.1 / 21.4" (0,775*2,14)*0,188 |  | 0.312 | [12 empty] | VV | 2 | 2 | True | 0 | ROZPOCET
| VV |  | "21.3 / 22.2" (0,775*2,16)*0,183 |  | 0.306 | [12 empty] | VV | 2 | 2 | True | 0 | ROZPOCET
| VV |  | "21.4 / 22.1" (0,79*3,50)*0,187 |  | 0.517 | [12 empty] | VV | 2 | 2 | True | 0 | ROZPOCET
| VV |  | "21.4" (1,22*2,15)*0,183 |  | 0.48 | [12 empty] | VV | 2 | 2 | True | 0 | ROZPOCET
| VV |  | "22.1" (0,82*3,50)*0,26 |  | 0.746 | [12 empty] | VV | 2 | 2 | True | 0 | ROZPOCET
| VV |  | "22.1" (0,47*3,50)*0,17 |  | 0.28 | [12 empty] | VV | 2 | 2 | True | 0 | ROZPOCET
| VV |  | "22.5" (0,48*3,50)*0,495 |  | 0.832 | [12 empty] | VV | 2 | 2 | True | 0 | ROZPOCET
| VV |  | "24.1 / 24.4" ((1,00*3,50)-(0,80*2,10))*0,136 |  | 0.248 | [12 empty] | VV | 2 | 2 | True | 0 | ROZPOCET
| VV |  | "24.4" (1,29*0,97)*0,236 |  | 0.295 | [12 empty] | VV | 2 | 2 | True | 0 | ROZPOCET
| VV |  | "24.10" (0,66*1,20)*0,159 |  | 0.126 | [12 empty] | VV | 2 | 2 | True | 0 | ROZPOCET
| VV |  | 3.NP | [14 empty] | VV | 2 | 1 | True | 0 | ROZPOCET
| VV |  | "31.1 / 3.2" (((1,00+0,145+0,205)*3,20)-(0,90*2,75))*0,375 |  | 0.692 | [12 empty] | VV | 2 | 2 | True | 0 | ROZPOCET
| VV |  | "31.3" (0,91*3,17)*0,178 |  | 0.513 | [12 empty] | VV | 2 | 2 | True | 0 | ROZPOCET
| VV |  | "32.1" (0,675*3,20)*0,40 |  | 0.864 | [12 empty] | VV | 2 | 2 | True | 0 | ROZPOCET
| VV |  | "32.3 / 33.2" (0,80*2,00)*0,180 |  | 0.288 | [12 empty] | VV | 2 | 2 | True | 0 | ROZPOCET
| VV |  | "32.1" (0,68*3,20)*0,27 |  | 0.588 | [12 empty] | VV | 2 | 2 | True | 0 | ROZPOCET
| VV |  | "32.5" (0,71*3,20)*0,35 |  | 0.795 | [12 empty] | VV | 2 | 2 | True | 0 | ROZPOCET
| VV |  | "33.1" (0,71*3,20)*0,095 |  | 0.216 | [12 empty] | VV | 2 | 2 | True | 0 | ROZPOCET
| VV |  | 4.NP | [14 empty] | VV | 2 | 1 | True | 0 | ROZPOCET
| VV |  | ((1,97+1,96+1,91+2,03+1,84+1,78+1,79)*5,329)*0,297 |  | 21.018 | [12 empty] | VV | 2 | 2 | True | 0 | ROZPOCET
| VV |  | ((0,33+0,33+0,33+0,33+0,33)*1,25)*0,150 |  | 0.309 | [12 empty] | VV | 2 | 2 | True | 0 | ROZPOCET
| VV |  | Ostatní přizdívky | [14 empty] | VV | 2 | 1 | True | 0 | ROZPOCET
| VV |  | 1 |  | 1 | [12 empty] | VV | 2 | 2 | True | 0 | ROZPOCET
| VV |  | Součet |  | 33.514 | [12 empty] | VV | 2 | 4 | True | 1 | ROZPOCET
13 | K | 311236101 | Zdivo jednovrstvé zvukově izolační z cihel děrovaných spojených na pero a drážku na maltu cementovou M10, pevnost cihel do P15, tl. zdiva 190 mm | m2 | 31.78 |  | 0 | CS ÚRS 2020 02 |  | snížená |  | 0 | 0.20608 | 6.5492 | 0 | 0 | 4 | K | 2 |  |  |  | ROZPOCET | [5 empty] | 0 | 0 | 0 | 0 | 0 | 2 | 0 | 4 | -276793305
| VV |  | viz PD: D1.01.N01 - D1.01.N011 | [14 empty] | VV | 2 | 1 | True | 0 | ROZPOCET
| VV |  | viz PD: D1.01.S01 - D1.01.S11 | [14 empty] | VV | 2 | 1 | True | 0 | ROZPOCET
| VV |  | viz PD: TZ | [14 empty] | VV | 2 | 1 | True | 0 | ROZPOCET
| VV |  | viz PD: D.02.01 - D.02.07 | [14 empty] | VV | 2 | 1 | True | 0 | ROZPOCET
| VV |  | skladba St.05 (dl * v) - (stavební otvory) | [14 empty] | VV | 2 | 1 | True | 0 | ROZPOCET
| VV |  | 4.NP | [14 empty] | VV | 2 | 1 | True | 0 | ROZPOCET
| VV |  | "43.1, 43.3 / 44.1" (6,356*5,00) |  | 31.78 | [12 empty] | VV | 2 | 2 | True | 0 | ROZPOCET
| VV |  | Součet |  | 31.78 | [12 empty] | VV | 2 | 4 | True | 1 | ROZPOCET
14 | K | 311236141 | Zdivo jednovrstvé zvukově izolační z cihel děrovaných spojených na pero a drážku na maltu cementovou M10, pevnost cihel do P15, tl. zdiva 300 mm | m2 | 45.799 |  | 0 | CS ÚRS 2020 02 |  | snížená |  | 0 | 0.2506 | 11.4772 | 0 | 0 | 4 | K | 2 |  |  |  | ROZPOCET | [5 empty] | 0 | 0 | 0 | 0 | 0 | 2 | 0 | 4 | 981550750
| VV |  | viz PD: D1.01.N01 - D1.01.N011 | [14 empty] | VV | 2 | 1 | True | 0 | ROZPOCET
| VV |  | viz PD: D1.01.S01 - D1.01.S11 | [14 empty] | VV | 2 | 1 | True | 0 | ROZPOCET
| VV |  | viz PD: TZ | [14 empty] | VV | 2 | 1 | True | 0 | ROZPOCET
| VV |  | viz PD: D.02.01 - D.02.07 | [14 empty] | VV | 2 | 1 | True | 0 | ROZPOCET
| VV |  | skladba St.03 (dl * v) - (stavební otvory) | [14 empty] | VV | 2 | 1 | True | 0 | ROZPOCET
| VV |  | 1.PP | [14 empty] | VV | 2 | 1 | True | 0 | ROZPOCET
| VV |  | "01.1 / 01.2" (1,25*2,78)-(0,90*1,97) |  | 1.702 | [12 empty] | VV | 2 | 2 | True | 0 | ROZPOCET
| VV |  | 3.NP | [14 empty] | VV | 2 | 1 | True | 0 | ROZPOCET
| VV |  | "31.4 / 32.2" (1,46*3,20) |  | 4.672 | [12 empty] | VV | 2 | 2 | True | 0 | ROZPOCET
| VV |  | 4.NP | [14 empty] | VV | 2 | 1 | True | 0 | ROZPOCET
| VV |  | "42.4, 42.1 / 43.4, 43.3" (4,664*5,00) |  | 23.32 | [12 empty] | VV | 2 | 2 | True | 0 | ROZPOCET
| VV |  | "4.1, 42.1 / 43.1, 44.1" (3,977*5,00)-(0,90*2,10*2) |  | 16.105 | [12 empty] | VV | 2 | 2 | True | 0 | ROZPOCET
| VV |  | Součet |  | 45.799 | [12 empty] | VV | 2 | 4 | True | 1 | ROZPOCET
15 | K | 311238652 | Zdivo jednovrstvé tepelně izolační z cihel děrovaných broušených s integrovanou izolací z hydrofobizované minerální vlny na tenkovrstvou maltu, součinitel prostupu tepla U přes 0,14 do 0,18, pevnost cihel P8, tl. zdiva 380 mm | m2 | 1.876 |  | 0 | CS ÚRS 2020 02 |  | snížená |  | 0 | 0.26068 | 0.48904 | 0 | 0 | 4 | K | 2 |  |  |  | ROZPOCET | [5 empty] | 0 | 0 | 0 | 0 | 0 | 2 | 0 | 4 | -1953184968
| VV |  | viz PD: D1.01.N01 - D1.01.N011 | [14 empty] | VV | 2 | 1 | True | 0 | ROZPOCET
| VV |  | viz PD: D1.01.S01 - D1.01.S11 | [14 empty] | VV | 2 | 1 | True | 0 | ROZPOCET
| VV |  | viz PD: TZ | [14 empty] | VV | 2 | 1 | True | 0 | ROZPOCET
| VV |  | viz PD: D.02.01 - D.02.07 | [14 empty] | VV | 2 | 1 | True | 0 | ROZPOCET
| VV |  | skladba St.08 (dl * v) - (stavební otvory) | [14 empty] | VV | 2 | 1 | True | 0 | ROZPOCET
| VV |  | 4.NP | [14 empty] | VV | 2 | 1 | True | 0 | ROZPOCET
| VV |  | (0,417*2,25) |  | 0.938 | [12 empty] | VV | 2 | 2 | True | 0 | ROZPOCET
| VV |  | (0,417*2,25) |  | 0.938 | [12 empty] | VV | 2 | 2 | True | 0 | ROZPOCET
| VV |  | Součet |  | 1.876 | [12 empty] | VV | 2 | 4 | True | 1 | ROZPOCET
16 | K | 311271126 | Zdivo z cihel betonových s plně promaltovanými styčnými sparami, rozměr 290x140x65 mm, na cementovou maltu M10 | m3 | 26.337 |  | 0 | CS ÚRS 2020 02 |  | snížená |  | 0 | 2.2618 | 59.569 | 0 | 0 | 4 | K | 2 |  |  |  | ROZPOCET | [5 empty] | 0 | 0 | 0 | 0 | 0 | 2 | 0 | 4 | -668692615
| VV |  | viz PD: D1.01.N01 - D1.01.N011 | [14 empty] | VV | 2 | 1 | True | 0 | ROZPOCET
| VV |  | viz PD: D1.01.S01 - D1.01.S11 | [14 empty] | VV | 2 | 1 | True | 0 | ROZPOCET
| VV |  | viz PD: TZ | [14 empty] | VV | 2 | 1 | True | 0 | ROZPOCET
| VV |  | viz PD: D.02.01 - D.02.07 | [14 empty] | VV | 2 | 1 | True | 0 | ROZPOCET
| VV |  | skladba St.01a (dl * v) * tl | [14 empty] | VV | 2 | 1 | True | 0 | ROZPOCET
| VV |  | 1.PP | [14 empty] | VV | 2 | 1 | True | 0 | ROZPOCET
| VV |  | "01.3" (4,33*2,78)*0,14 |  | 1.685 | [12 empty] | VV | 2 | 2 | True | 0 | ROZPOCET
| VV |  | "01.4" (5,09*2,78)*0,14 |  | 1.981 | [12 empty] | VV | 2 | 2 | True | 0 | ROZPOCET
| VV |  | "01.7" ((5,02*2,78)+(4,77*2,78))*0,14 |  | 3.81 | [12 empty] | VV | 2 | 2 | True | 0 | ROZPOCET
| VV |  | "01.8" (1,243*2,78)*0,14 |  | 0.484 | [12 empty] | VV | 2 | 2 | True | 0 | ROZPOCET
| VV |  | 1.NP | [14 empty] | VV | 2 | 1 | True | 0 | ROZPOCET
| VV |  | "1.16" (22,05*3,62)*0,14 |  | 11.175 | [12 empty] | VV | 2 | 2 | True | 0 | ROZPOCET
| VV |  | "1.17" (1,55*3,40)*0,14 |  | 0.738 | [12 empty] | VV | 2 | 2 | True | 0 | ROZPOCET
| VV |  | "1.18, 1.20, 1.22, 1.23" (9,81*3,40)*0,14 |  | 4.67 | [12 empty] | VV | 2 | 2 | True | 0 | ROZPOCET
| VV |  | 2.NP | [14 empty] | VV | 2 | 1 | True | 0 | ROZPOCET
| VV |  | "24.4" (3,661*3,50)*0,14 |  | 1.794 | [12 empty] | VV | 2 | 2 | True | 0 | ROZPOCET
| VV |  | Součet |  | 26.337 | [12 empty] | VV | 2 | 4 | True | 1 | ROZPOCET
17 | K | 317168012 | Překlady keramické ploché osazené do maltového lože, výšky překladu 71 mm šířky 115 mm, délky 1250 mm | kus | 7 |  | 0 | CS ÚRS 2020 02 |  | snížená |  | 0 | 0.02278 | 0.15946 | 0 | 0 | 4 | K | 2 |  |  |  | ROZPOCET | [5 empty] | 0 | 0 | 0 | 0 | 0 | 2 | 0 | 4 | -711302213
| VV |  | viz PD: D1.01.N01 - D1.01.N011 | [14 empty] | VV | 2 | 1 | True | 0 | ROZPOCET
| VV |  | viz PD: D1.01.S01 - D1.01.S11 | [14 empty] | VV | 2 | 1 | True | 0 | ROZPOCET
| VV |  | viz PD: TZ | [14 empty] | VV | 2 | 1 | True | 0 | ROZPOCET
| VV |  | viz PD: D.02.01 - D.02.07 | [14 empty] | VV | 2 | 1 | True | 0 | ROZPOCET
| VV |  | Př01 (p) | [14 empty] | VV | 2 | 1 | True | 0 | ROZPOCET
| VV |  | 7 |  | 7 | [12 empty] | VV | 2 | 2 | True | 0 | ROZPOCET
| VV |  | Součet |  | 7 | [12 empty] | VV | 2 | 4 | True | 1 | ROZPOCET
18 | K | 317168022 | Překlady keramické ploché osazené do maltového lože, výšky překladu 71 mm šířky 145 mm, délky 1250 mm | kus | 4 |  | 0 | CS ÚRS 2020 02 |  | snížená |  | 0 | 0.02693 | 0.10772 | 0 | 0 | 4 | K | 2 |  |  |  | ROZPOCET | [5 empty] | 0 | 0 | 0 | 0 | 0 | 2 | 0 | 4 | 1304126017
| VV |  | viz PD: D1.01.N01 - D1.01.N011 | [14 empty] | VV | 2 | 1 | True | 0 | ROZPOCET
| VV |  | viz PD: D1.01.S01 - D1.01.S11 | [14 empty] | VV | 2 | 1 | True | 0 | ROZPOCET
| VV |  | viz PD: TZ | [14 empty] | VV | 2 | 1 | True | 0 | ROZPOCET
| VV |  | viz PD: D.02.01 - D.02.07 | [14 empty] | VV | 2 | 1 | True | 0 | ROZPOCET
| VV |  | Př03 (p) | [14 empty] | VV | 2 | 1 | True | 0 | ROZPOCET
| VV |  | 4 |  | 4 | [12 empty] | VV | 2 | 2 | True | 0 | ROZPOCET
| VV |  | Součet |  | 4 | [12 empty] | VV | 2 | 4 | True | 1 | ROZPOCET
19 | K | 317168052 | Překlady keramické vysoké osazené do maltového lože, šířky překladu 70 mm výšky 238 mm, délky 1250 mm | kus | 2 |  | 0 | CS ÚRS 2020 02 |  | snížená |  | 0 | 0.04555 | 0.0911 | 0 | 0 | 4 | K | 2 |  |  |  | ROZPOCET | [5 empty] | 0 | 0 | 0 | 0 | 0 | 2 | 0 | 4 | 939154843
| VV |  | viz PD: D1.01.N01 - D1.01.N011 | [14 empty] | VV | 2 | 1 | True | 0 | ROZPOCET
| VV |  | viz PD: D1.01.S01 - D1.01.S11 | [14 empty] | VV | 2 | 1 | True | 0 | ROZPOCET
| VV |  | viz PD: TZ | [14 empty] | VV | 2 | 1 | True | 0 | ROZPOCET
| VV |  | viz PD: D.02.01 - D.02.07 | [14 empty] | VV | 2 | 1 | True | 0 | ROZPOCET
| VV |  | Př04 (p) | [14 empty] | VV | 2 | 1 | True | 0 | ROZPOCET
| VV |  | 2 |  | 2 | [12 empty] | VV | 2 | 2 | True | 0 | ROZPOCET
| VV |  | Součet |  | 2 | [12 empty] | VV | 2 | 4 | True | 1 | ROZPOCET
20 | K | 317168058 | Překlady keramické vysoké osazené do maltového lože, šířky překladu 70 mm výšky 238 mm, délky 2750 mm | kus | 4 |  | 0 | CS ÚRS 2020 02 |  | snížená |  | 0 | 0.10005 | 0.4002 | 0 | 0 | 4 | K | 2 |  |  |  | ROZPOCET | [5 empty] | 0 | 0 | 0 | 0 | 0 | 2 | 0 | 4 | 1626301532
| VV |  | viz PD: D1.01.N01 - D1.01.N011 | [14 empty] | VV | 2 | 1 | True | 0 | ROZPOCET
| VV |  | viz PD: D1.01.S01 - D1.01.S11 | [14 empty] | VV | 2 | 1 | True | 0 | ROZPOCET
| VV |  | viz PD: TZ | [14 empty] | VV | 2 | 1 | True | 0 | ROZPOCET
| VV |  | viz PD: D.02.01 - D.02.07 | [14 empty] | VV | 2 | 1 | True | 0 | ROZPOCET
| VV |  | Př02 (p) | [14 empty] | VV | 2 | 1 | True | 0 | ROZPOCET
| VV |  | 4 |  | 4 | [12 empty] | VV | 2 | 2 | True | 0 | ROZPOCET
| VV |  | Součet |  | 4 | [12 empty] | VV | 2 | 4 | True | 1 | ROZPOCET
21 | K | 342244201 | Příčky jednoduché z cihel děrovaných broušených, na tenkovrstvou maltu, pevnost cihel do P15, tl. příčky 80 mm | m2 | 2.584 |  | 0 | CS ÚRS 2020 02 |  | snížená |  | 0 | 0.06843 | 0.17682 | 0 | 0 | 4 | K | 2 |  |  |  | ROZPOCET | [5 empty] | 0 | 0 | 0 | 0 | 0 | 2 | 0 | 4 | 2111177110
| VV |  | viz PD: D1.01.N01 - D1.01.N011 | [14 empty] | VV | 2 | 1 | True | 0 | ROZPOCET
| VV |  | viz PD: D1.01.S01 - D1.01.S11 | [14 empty] | VV | 2 | 1 | True | 0 | ROZPOCET
| VV |  | viz PD: TZ | [14 empty] | VV | 2 | 1 | True | 0 | ROZPOCET
| VV |  | viz PD: D.02.01 - D.02.07 | [14 empty] | VV | 2 | 1 | True | 0 | ROZPOCET
| VV |  | skladba St.09 (dl * v) - (stavební otvory) | [14 empty] | VV | 2 | 1 | True | 0 | ROZPOCET
| VV |  | 1.NP | [14 empty] | VV | 2 | 1 | True | 0 | ROZPOCET
| VV |  | "1.7 / 1.10" | [14 empty] | VV | 2 | 1 | True | 0 | ROZPOCET
| VV |  | (1,12*3,62)-(0,70*2,10) |  | 2.584 | [12 empty] | VV | 2 | 2 | True | 0 | ROZPOCET
| VV |  | Součet |  | 2.584 | [12 empty] | VV | 2 | 4 | True | 1 | ROZPOCET
22 | K | 342244301 | Příčky jednoduché z cihel děrovaných zvukově izolační na maltu MC, pevnost cihel do P15, tl. příčky 115 mm | m2 | 35.581 |  | 0 | CS ÚRS 2020 02 |  | snížená |  | 0 | 0.13884 | 4.9401 | 0 | 0 | 4 | K | 2 |  |  |  | ROZPOCET | [5 empty] | 0 | 0 | 0 | 0 | 0 | 2 | 0 | 4 | 838124665
| VV |  | viz PD: D1.01.N01 - D1.01.N011 | [14 empty] | VV | 2 | 1 | True | 0 | ROZPOCET
| VV |  | viz PD: D1.01.S01 - D1.01.S11 | [14 empty] | VV | 2 | 1 | True | 0 | ROZPOCET
| VV |  | viz PD: TZ | [14 empty] | VV | 2 | 1 | True | 0 | ROZPOCET
| VV |  | viz PD: D.02.01 - D.02.07 | [14 empty] | VV | 2 | 1 | True | 0 | ROZPOCET
| VV |  | skladba St.02 (dl * v) - (stavební otvory) | [14 empty] | VV | 2 | 1 | True | 0 | ROZPOCET
| VV |  | 1.PP | [14 empty] | VV | 2 | 1 | True | 0 | ROZPOCET
| VV |  | "01.2 / 01.8" (1,26*2,78)-(0,70*1,97) |  | 2.124 | [12 empty] | VV | 2 | 2 | True | 0 | ROZPOCET
| VV |  | "01.2 / 01.7" (1,558*2,78)-(0,90*1,97) |  | 2.558 | [12 empty] | VV | 2 | 2 | True | 0 | ROZPOCET
| VV |  | "01.2 / 01.4" (1,27*2,78)-(0,90*1,97) |  | 1.758 | [12 empty] | VV | 2 | 2 | True | 0 | ROZPOCET
| VV |  | "01.2 / 01.7" (1,36*2,78)-(0,90*1,97) |  | 2.008 | [12 empty] | VV | 2 | 2 | True | 0 | ROZPOCET
| VV |  | "01.2 / 01.5, 01.6" (3,50*2,78)-(0,70*1,97) |  | 8.351 | [12 empty] | VV | 2 | 2 | True | 0 | ROZPOCET
| VV |  | "01.5 / 01.6" ((0,80+0,85)*2,78)-(0,70*1,97) |  | 3.208 | [12 empty] | VV | 2 | 2 | True | 0 | ROZPOCET
| VV |  | 1.NP | [14 empty] | VV | 2 | 1 | True | 0 | ROZPOCET
| VV |  | "1.12 / 1.13" (2,115*3,62)-(0,70*2,10) |  | 6.186 | [12 empty] | VV | 2 | 2 | True | 0 | ROZPOCET
| VV |  | 2.NP | [14 empty] | VV | 2 | 1 | True | 0 | ROZPOCET
| VV |  | "2.2 / 21.5" (1,925*3,50)-(0,70*2,10) |  | 5.268 | [12 empty] | VV | 2 | 2 | True | 0 | ROZPOCET
| VV |  | 3.NP | [14 empty] | VV | 2 | 1 | True | 0 | ROZPOCET
| VV |  | "31.5 / 3.2" (1,975*3,20)-(0,80*2,75) |  | 4.12 | [12 empty] | VV | 2 | 2 | True | 0 | ROZPOCET
| VV |  | Součet |  | 35.581 | [12 empty] | VV | 2 | 4 | True | 1 | ROZPOCET
23 | K | 342291111 | Ukotvení příček polyuretanovou pěnou, tl. příčky do 100 mm | m | 1.12 |  | 0 | CS ÚRS 2020 02 |  | snížená |  | 0 | 8e-05 | 8.96e-05 | 0 | 0 | 4 | K | 2 |  |  |  | ROZPOCET | [5 empty] | 0 | 0 | 0 | 0 | 0 | 2 | 0 | 4 | -1521287337
| VV |  | viz PD: D1.01.N01 - D1.01.N011 | [14 empty] | VV | 2 | 1 | True | 0 | ROZPOCET
| VV |  | viz PD: D1.01.S01 - D1.01.S11 | [14 empty] | VV | 2 | 1 | True | 0 | ROZPOCET
| VV |  | viz PD: TZ | [14 empty] | VV | 2 | 1 | True | 0 | ROZPOCET
| VV |  | viz PD: D.02.01 - D.02.07 | [14 empty] | VV | 2 | 1 | True | 0 | ROZPOCET
| VV |  | skladba St.09 (dl) | [14 empty] | VV | 2 | 1 | True | 0 | ROZPOCET
| VV |  | 1.NP | [14 empty] | VV | 2 | 1 | True | 0 | ROZPOCET
| VV |  | "1.7 / 1.10" 1,12 |  | 1.12 | [12 empty] | VV | 2 | 2 | True | 0 | ROZPOCET
| VV |  | Součet |  | 1.12 | [12 empty] | VV | 2 | 4 | True | 1 | ROZPOCET
24 | K | 342291112 | Ukotvení příček polyuretanovou pěnou, tl. příčky přes 100 mm | m | 16.613 |  | 0 | CS ÚRS 2020 02 |  | snížená |  | 0 | 0.00012 | 0.0019936 | 0 | 0 | 4 | K | 2 |  |  |  | ROZPOCET | [5 empty] | 0 | 0 | 0 | 0 | 0 | 2 | 0 | 4 | -723763505
| VV |  | viz PD: D1.01.N01 - D1.01.N011 | [14 empty] | VV | 2 | 1 | True | 0 | ROZPOCET
| VV |  | viz PD: D1.01.S01 - D1.01.S11 | [14 empty] | VV | 2 | 1 | True | 0 | ROZPOCET
| VV |  | viz PD: TZ | [14 empty] | VV | 2 | 1 | True | 0 | ROZPOCET
| VV |  | viz PD: D.02.01 - D.02.07 | [14 empty] | VV | 2 | 1 | True | 0 | ROZPOCET
| VV |  | skladba St.02 (dl) | [14 empty] | VV | 2 | 1 | True | 0 | ROZPOCET
| VV |  | 1.PP | [14 empty] | VV | 2 | 1 | True | 0 | ROZPOCET
| VV |  | "01.2 / 01.8" 1,26 |  | 1.26 | [12 empty] | VV | 2 | 2 | True | 0 | ROZPOCET
| VV |  | "01.2 / 01.7" 1,558 |  | 1.558 | [12 empty] | VV | 2 | 2 | True | 0 | ROZPOCET
| VV |  | "01.2 / 01.4" 1,27 |  | 1.27 | [12 empty] | VV | 2 | 2 | True | 0 | ROZPOCET
| VV |  | "01.2 / 01.7" 1,36 |  | 1.36 | [12 empty] | VV | 2 | 2 | True | 0 | ROZPOCET
| VV |  | "01.2 / 01.5, 01.6" 3,50 |  | 3.5 | [12 empty] | VV | 2 | 2 | True | 0 | ROZPOCET
| VV |  | "01.5 / 01.6" 0,80+0,85 |  | 1.65 | [12 empty] | VV | 2 | 2 | True | 0 | ROZPOCET
| VV |  | 1.NP | [14 empty] | VV | 2 | 1 | True | 0 | ROZPOCET
| VV |  | "1.12 / 1.13" 2,115 |  | 2.115 | [12 empty] | VV | 2 | 2 | True | 0 | ROZPOCET
| VV |  | 2.NP | [14 empty] | VV | 2 | 1 | True | 0 | ROZPOCET
| VV |  | "2.2 / 21.5" 1,925 |  | 1.925 | [12 empty] | VV | 2 | 2 | True | 0 | ROZPOCET
| VV |  | 3.NP | [14 empty] | VV | 2 | 1 | True | 0 | ROZPOCET
| VV |  | "31.5 / 3.2" 1,975 |  | 1.975 | [12 empty] | VV | 2 | 2 | True | 0 | ROZPOCET
| VV |  | Součet |  | 16.613 | [12 empty] | VV | 2 | 4 | True | 1 | ROZPOCET
25 | K | 342291121 | Ukotvení příček plochými kotvami, do konstrukce cihelné | m | 61.24 |  | 0 | CS ÚRS 2020 02 |  | snížená |  | 0 | 0.00013 | 0.0079612 | 0 | 0 | 4 | K | 2 |  |  |  | ROZPOCET | [5 empty] | 0 | 0 | 0 | 0 | 0 | 2 | 0 | 4 | 84030680
| VV |  | viz PD: D1.01.N01 - D1.01.N011 | [14 empty] | VV | 2 | 1 | True | 0 | ROZPOCET
| VV |  | viz PD: D1.01.S01 - D1.01.S11 | [14 empty] | VV | 2 | 1 | True | 0 | ROZPOCET
| VV |  | viz PD: TZ | [14 empty] | VV | 2 | 1 | True | 0 | ROZPOCET
| VV |  | viz PD: D.02.01 - D.02.07 | [14 empty] | VV | 2 | 1 | True | 0 | ROZPOCET
| VV |  | skladba St.02 (v * p) | [14 empty] | VV | 2 | 1 | True | 0 | ROZPOCET
| VV |  | 1.PP | [14 empty] | VV | 2 | 1 | True | 0 | ROZPOCET
| VV |  | "01.2 / 01.8" 2,78*2 |  | 5.56 | [12 empty] | VV | 2 | 2 | True | 0 | ROZPOCET
| VV |  | "01.2 / 01.7" 2,78*2 |  | 5.56 | [12 empty] | VV | 2 | 2 | True | 0 | ROZPOCET
| VV |  | "01.2 / 01.4" 2,78*2 |  | 5.56 | [12 empty] | VV | 2 | 2 | True | 0 | ROZPOCET
| VV |  | "01.2 / 01.7" 2,78*2 |  | 5.56 | [12 empty] | VV | 2 | 2 | True | 0 | ROZPOCET
| VV |  | "01.2 / 01.5, 01.6" 2,78*2 |  | 5.56 | [12 empty] | VV | 2 | 2 | True | 0 | ROZPOCET
| VV |  | "01.5 / 01.6" 2,78*2 |  | 5.56 | [12 empty] | VV | 2 | 2 | True | 0 | ROZPOCET
| VV |  | 1.NP | [14 empty] | VV | 2 | 1 | True | 0 | ROZPOCET
| VV |  | "1.12 / 1.13" 3,62*2 |  | 7.24 | [12 empty] | VV | 2 | 2 | True | 0 | ROZPOCET
| VV |  | "1.7 / 1.10" 3,62*2 |  | 7.24 | [12 empty] | VV | 2 | 2 | True | 0 | ROZPOCET
| VV |  | 2.NP | [14 empty] | VV | 2 | 1 | True | 0 | ROZPOCET
| VV |  | "2.2 / 21.5" 3,50*2 |  | 7 | [12 empty] | VV | 2 | 2 | True | 0 | ROZPOCET
| VV |  | 3.NP | [14 empty] | VV | 2 | 1 | True | 0 | ROZPOCET
| VV |  | "31.5 / 3.2" 3,20*2 |  | 6.4 | [12 empty] | VV | 2 | 2 | True | 0 | ROZPOCET
| VV |  | Součet |  | 61.24 | [12 empty] | VV | 2 | 4 | True | 1 | ROZPOCET
26 | K | 319202115 | Dodatečná izolace zdiva injektáží nízkotlakou metodou silikonovou mikroemulzí, tloušťka zdiva přes 600 do 900 mm | m | 17.202 |  | 0 | CS ÚRS 2020 02 |  | snížená |  | 0 | 0.00178 | 0.03062 | 1e-05 | 0.00017202 | 4 | K | 2 |  |  |  | ROZPOCET | [5 empty] | 0 | 0 | 0 | 0 | 0 | 2 | 0 | 4 | 175782718
| VV |  | viz PD: D1.01.N01 - D1.01.N011 | [14 empty] | VV | 2 | 1 | True | 0 | ROZPOCET
| VV |  | viz PD: D1.01.S01 - D1.01.S11 | [14 empty] | VV | 2 | 1 | True | 0 | ROZPOCET
| VV |  | viz PD: TZ | [14 empty] | VV | 2 | 1 | True | 0 | ROZPOCET
| VV |  | viz PD: D.02.01 - D.02.07 | [14 empty] | VV | 2 | 1 | True | 0 | ROZPOCET
| VV |  | SV - chemická injektáž - svislé řady vrtů (SV), oddělují neizolované úseky a propují úseky injektované v různých úrovnách, SV dle potřeby i v dalších | [14 empty] | VV | 2 | 1 | True | 0 | ROZPOCET
| VV |  | 1.PP | [14 empty] | VV | 2 | 1 | True | 0 | ROZPOCET
| VV |  | (0,662+0,686+0,669+1,278+1,174+1,071+1,089+0,695+0,662+1,089+1,31+1,085+1,436) |  | 12.906 | [12 empty] | VV | 2 | 2 | True | 0 | ROZPOCET
| VV |  | 1.NP | [14 empty] | VV | 2 | 1 | True | 0 | ROZPOCET
| VV |  | (0,468+0,524+1,004+0,388+0,387+1,027+0,498) |  | 4.296 | [12 empty] | VV | 2 | 2 | True | 0 | ROZPOCET
| VV |  | Součet |  | 17.202 | [12 empty] | VV | 2 | 4 | True | 1 | ROZPOCET
27 | K | 317944321 | Válcované nosníky dodatečně osazované do připravených otvorů bez zazdění hlav do č. 12 | t | 0.119 |  | 0 | CS ÚRS 2020 02 |  | snížená |  | 0 | 1.09 | 0.12971 | 0 | 0 | 4 | K | 2 |  |  |  | ROZPOCET | [5 empty] | 0 | 0 | 0 | 0 | 0 | 2 | 0 | 4 | -835271217
| VV |  | viz PD: D1.01.N01 - D1.01.N011 | [14 empty] | VV | 2 | 1 | True | 0 | ROZPOCET
| VV |  | viz PD: D1.01.S01 - D1.01.S11 | [14 empty] | VV | 2 | 1 | True | 0 | ROZPOCET
| VV |  | viz PD: TZ | [14 empty] | VV | 2 | 1 | True | 0 | ROZPOCET
| VV |  | viz PD: D.02.01 - D.02.07 | [14 empty] | VV | 2 | 1 | True | 0 | ROZPOCET
| VV |  | překlady (dl * p * m) | [14 empty] | VV | 2 | 1 | True | 0 | ROZPOCET
| VV |  | L40/40/5 (m = 3,00 kg/m) | [14 empty] | VV | 2 | 1 | True | 0 | ROZPOCET
| VV |  | 1.NP | [14 empty] | VV | 2 | 1 | True | 0 | ROZPOCET
| VV |  | 1,35*4*(3/1000) |  | 0.016 | [12 empty] | VV | 2 | 2 | True | 0 | ROZPOCET
| VV |  | 0,75*2*(3/1000) |  | 0.005 | [12 empty] | VV | 2 | 2 | True | 0 | ROZPOCET
| VV |  | Mezisoučet |  | 0.021 | [12 empty] | VV | 2 | 3 | True | 0 | ROZPOCET
| VV |  | I100 (m = 8,10 kg/m) | [14 empty] | VV | 2 | 1 | True | 0 | ROZPOCET
| VV |  | 2.NP | [14 empty] | VV | 2 | 1 | True | 0 | ROZPOCET
| VV |  | 1,385*2*(8,10/1000) |  | 0.022 | [12 empty] | VV | 2 | 2 | True | 0 | ROZPOCET
| VV |  | 3.NP | [14 empty] | VV | 2 | 1 | True | 0 | ROZPOCET
| VV |  | 1,75*2*(8,10/1000) |  | 0.028 | [12 empty] | VV | 2 | 2 | True | 0 | ROZPOCET
| VV |  | 1,385*2*(8,10/1000) |  | 0.022 | [12 empty] | VV | 2 | 2 | True | 0 | ROZPOCET
| VV |  | 1,385*2*(8,10/1000) |  | 0.022 | [12 empty] | VV | 2 | 2 | True | 0 | ROZPOCET
| VV |  | Mezisoučet |  | 0.094 | [12 empty] | VV | 2 | 3 | True | 0 | ROZPOCET
| VV |  | L30/30/3 (m = 1,45 kg/m) | [14 empty] | VV | 2 | 1 | True | 0 | ROZPOCET
| VV |  | 1,25*2*(1,45/1000) |  | 0.004 | [12 empty] | VV | 2 | 2 | True | 0 | ROZPOCET
| VV |  | Mezisoučet |  | 0.004 | [12 empty] | VV | 2 | 3 | True | 0 | ROZPOCET
| VV |  | Součet |  | 0.119 | [12 empty] | VV | 2 | 4 | True | 1 | ROZPOCET
28 | K | 317944323 | Válcované nosníky dodatečně osazované do připravených otvorů bez zazdění hlav č. 14 až 22 | t | 0.395 |  | 0 | CS ÚRS 2020 02 |  | snížená |  | 0 | 1.09 | 0.43055 | 0 | 0 | 4 | K | 2 |  |  |  | ROZPOCET | [5 empty] | 0 | 0 | 0 | 0 | 0 | 2 | 0 | 4 | 795289416
| VV |  | viz PD: D1.01.N01 - D1.01.N011 | [14 empty] | VV | 2 | 1 | True | 0 | ROZPOCET
| VV |  | viz PD: D1.01.S01 - D1.01.S11 | [14 empty] | VV | 2 | 1 | True | 0 | ROZPOCET
| VV |  | viz PD: TZ | [14 empty] | VV | 2 | 1 | True | 0 | ROZPOCET
| VV |  | viz PD: D.02.01 - D.02.07 | [14 empty] | VV | 2 | 1 | True | 0 | ROZPOCET
| VV |  | překlady (dl * p * m) | [14 empty] | VV | 2 | 1 | True | 0 | ROZPOCET
| VV |  | I160 (m = 15,80 kg/m) | [14 empty] | VV | 2 | 1 | True | 0 | ROZPOCET
| VV |  | 1.NP | [14 empty] | VV | 2 | 1 | True | 0 | ROZPOCET
| VV |  | 1,385*4*(15,80/1000) |  | 0.088 | [12 empty] | VV | 2 | 2 | True | 0 | ROZPOCET
| VV |  | 2.NP | [14 empty] | VV | 2 | 1 | True | 0 | ROZPOCET
| VV |  | 1,385*4*(15,80/1000) |  | 0.088 | [12 empty] | VV | 2 | 2 | True | 0 | ROZPOCET
| VV |  | 1,385*4*(15,80/1000) |  | 0.088 | [12 empty] | VV | 2 | 2 | True | 0 | ROZPOCET
| VV |  | 3.NP | [14 empty] | VV | 2 | 1 | True | 0 | ROZPOCET
| VV |  | 1,385*6*(15,80/1000) |  | 0.131 | [12 empty] | VV | 2 | 2 | True | 0 | ROZPOCET
| VV |  | Součet |  | 0.395 | [12 empty] | VV | 2 | 4 | True | 1 | ROZPOCET
29 | K | 346244381 | Plentování ocelových válcovaných nosníků jednostranné cihlami na maltu, výška stojiny do 200 mm | m2 | 2.953 |  | 0 | CS ÚRS 2020 02 |  | snížená |  | 0 | 0.17818 | 0.52617 | 0 | 0 | 4 | K | 2 |  |  |  | ROZPOCET | [5 empty] | 0 | 0 | 0 | 0 | 0 | 2 | 0 | 4 | -1200710163
| VV |  | viz PD: D1.01.N01 - D1.01.N011 | [14 empty] | VV | 2 | 1 | True | 0 | ROZPOCET
| VV |  | viz PD: D1.01.S01 - D1.01.S11 | [14 empty] | VV | 2 | 1 | True | 0 | ROZPOCET
| VV |  | viz PD: TZ | [14 empty] | VV | 2 | 1 | True | 0 | ROZPOCET
| VV |  | viz PD: D.02.01 - D.02.07 | [14 empty] | VV | 2 | 1 | True | 0 | ROZPOCET
| VV |  | překlady (dl * p * v) | [14 empty] | VV | 2 | 1 | True | 0 | ROZPOCET
| VV |  | I160 | [14 empty] | VV | 2 | 1 | True | 0 | ROZPOCET
| VV |  | 1.NP | [14 empty] | VV | 2 | 1 | True | 0 | ROZPOCET
| VV |  | 1,385*2*0,16 |  | 0.443 | [12 empty] | VV | 2 | 2 | True | 0 | ROZPOCET
| VV |  | 2.NP | [14 empty] | VV | 2 | 1 | True | 0 | ROZPOCET
| VV |  | 1,385*2*0,16 |  | 0.443 | [12 empty] | VV | 2 | 2 | True | 0 | ROZPOCET
| VV |  | 1,385*2*0,16 |  | 0.443 | [12 empty] | VV | 2 | 2 | True | 0 | ROZPOCET
| VV |  | 3.NP | [14 empty] | VV | 2 | 1 | True | 0 | ROZPOCET
| VV |  | 1,385*2*0,16 |  | 0.443 | [12 empty] | VV | 2 | 2 | True | 0 | ROZPOCET
| VV |  | Mezisoučet |  | 1.772 | [12 empty] | VV | 2 | 3 | True | 0 | ROZPOCET
| VV |  | I100 | [14 empty] | VV | 2 | 1 | True | 0 | ROZPOCET
| VV |  | 2.NP | [14 empty] | VV | 2 | 1 | True | 0 | ROZPOCET
| VV |  | 1,385*2*0,10 |  | 0.277 | [12 empty] | VV | 2 | 2 | True | 0 | ROZPOCET
| VV |  | 3.NP | [14 empty] | VV | 2 | 1 | True | 0 | ROZPOCET
| VV |  | 1,75*2*0,10 |  | 0.35 | [12 empty] | VV | 2 | 2 | True | 0 | ROZPOCET
| VV |  | 1,385*2*0,10 |  | 0.277 | [12 empty] | VV | 2 | 2 | True | 0 | ROZPOCET
| VV |  | 1,385*2*0,10 |  | 0.277 | [12 empty] | VV | 2 | 2 | True | 0 | ROZPOCET
| VV |  | Mezisoučet |  | 1.181 | [12 empty] | VV | 2 | 3 | True | 0 | ROZPOCET
| VV |  | Součet |  | 2.953 | [12 empty] | VV | 2 | 4 | True | 1 | ROZPOCET
| D | 4 | Vodorovné konstrukce |  |  |  | 0 |  |  |  |  | 0 |  | 16.3668 |  | 0 | 1 | D | 1 |  |  |  | ROZPOCET | [11 empty] | 0
| D | 41 | Stropy a stropní konstrukce pozemních staveb |  |  |  | 0 |  |  |  |  | 0 |  | 16.3668 |  | 0 | 1 | D | 2 |  |  |  | ROZPOCET | [11 empty] | 0
30 | K | 411239211 | Zazdívka otvorů v klenbách cihlami pálenými včetně bednění a odbednění plochy přes 1 m2 do 4 m2, tl. do 150 mm | m2 | 56 |  | 0 | CS ÚRS 2020 02 |  | snížená |  | 0 | 0.26978 | 15.1077 | 0 | 0 | 4 | K | 3 |  |  |  | ROZPOCET | [5 empty] | 0 | 0 | 0 | 0 | 0 | 2 | 0 | 4 | -408164217
| VV |  | viz PD: D1.01.N01 - D1.01.N011 | [14 empty] | VV | 3 | 1 | True | 0 | ROZPOCET
| VV |  | viz PD: D1.01.S01 - D1.01.S11 | [14 empty] | VV | 3 | 1 | True | 0 | ROZPOCET
| VV |  | viz PD: TZ | [14 empty] | VV | 3 | 1 | True | 0 | ROZPOCET
| VV |  | viz PD: D.02.01 - D.02.07 | [14 empty] | VV | 3 | 1 | True | 0 | ROZPOCET
| VV |  | obnova klenbového stropu, v rozsahu 20 % (pl) | [14 empty] | VV | 3 | 1 | True | 0 | ROZPOCET
| VV |  | 1.PP | [14 empty] | VV | 3 | 1 | True | 0 | ROZPOCET
| VV |  | 140 |  | 140 | [12 empty] | VV | 3 | 2 | True | 0 | ROZPOCET
| VV |  | 1.NP | [14 empty] | VV | 3 | 1 | True | 0 | ROZPOCET
| VV |  | 140,00 |  | 140 | [12 empty] | VV | 3 | 2 | True | 0 | ROZPOCET
| VV |  | Součet |  | 280 | [12 empty] | VV | 3 | 4 | True | 1 | ROZPOCET
| VV |  | 280*0,2 'Přepočtené koeficientem množství |  | 56 | [12 empty] | VV | 3 | 2 | False | 1 | ROZPOCET
31 | K | 413941123 | Osazování ocelových válcovaných nosníků ve stropech I nebo IE nebo U nebo UE nebo L č. 14 až 22 nebo výšky do 220 mm | t | 0.061 |  | 0 | CS ÚRS 2020 02 |  | snížená |  | 0 | 0.01709 | 0.0010425 | 0 | 0 | 4 | K | 3 |  |  |  | ROZPOCET | [5 empty] | 0 | 0 | 0 | 0 | 0 | 2 | 0 | 4 | -592509058
| VV |  | viz PD: D1.01.N01 - D1.01.N011 | [14 empty] | VV | 3 | 1 | True | 0 | ROZPOCET
| VV |  | viz PD: D1.01.S01 - D1.01.S11 | [14 empty] | VV | 3 | 1 | True | 0 | ROZPOCET
| VV |  | viz PD: TZ | [14 empty] | VV | 3 | 1 | True | 0 | ROZPOCET
| VV |  | viz PD: D.02.01 - D.02.07 | [14 empty] | VV | 3 | 1 | True | 0 | ROZPOCET
| VV |  | souvrství skladby P16 (m) | [14 empty] | VV | 3 | 1 | True | 0 | ROZPOCET
| VV |  | IPE140 | [14 empty] | VV | 3 | 1 | True | 0 | ROZPOCET
| VV |  | 61,00/1000 |  | 0.061 | [12 empty] | VV | 3 | 2 | True | 0 | ROZPOCET
| VV |  | Součet |  | 0.061 | [12 empty] | VV | 3 | 4 | True | 1 | ROZPOCET
32 | M | 13010746 | ocel profilová IPE 140 jakost 11 375 | t | 0.067 |  | 0 | CS ÚRS 2020 02 |  | snížená |  | 0 | 1 | 0.067 | 0 | 0 | 8 | M | 3 |  |  |  | ROZPOCET | [5 empty] | 0 | 0 | 0 | 0 | 0 | 2 | 0 | 4 | -2020665299
| P |  | Poznámka k položce: Hmotnost: 13,40 kg/m | [14 empty] | P | 3
| VV |  | 0,061*1,1 'Přepočtené koeficientem množství |  | 0.067 | [12 empty] | VV | 3 | 2 | False | 1 | ROZPOCET
33 | K | 411354219 | Bednění stropů ztracené ocelové žebrované ze širokých tenkostěnných ohýbaných profilů (hraněných trapézových vln), bez úpravy povrchu otevřeného podhledu, bez podpěrné konstrukce, s osazením nasucho na zdech do připravených ozubů, popř. na rovných zdech, trámech, průvlacích, do traverz s povrchem lesklým, výšky vln 60 mm, tl. plechu 1,00 mm | m2 | 4.6 |  | 0 | CS ÚRS 2020 02 |  | snížená |  | 0 | 0.01128 | 0.051888 | 0 | 0 | 4 | K | 3 |  |  |  | ROZPOCET | [5 empty] | 0 | 0 | 0 | 0 | 0 | 2 | 0 | 4 | 1398603700
| VV |  | viz PD: D1.01.N01 - D1.01.N011 | [14 empty] | VV | 3 | 1 | True | 0 | ROZPOCET
| VV |  | viz PD: D1.01.S01 - D1.01.S11 | [14 empty] | VV | 3 | 1 | True | 0 | ROZPOCET
| VV |  | viz PD: TZ | [14 empty] | VV | 3 | 1 | True | 0 | ROZPOCET
| VV |  | viz PD: D.02.01 - D.02.07 | [14 empty] | VV | 3 | 1 | True | 0 | ROZPOCET
| VV |  | souvrství skladby P16 (pl) | [14 empty] | VV | 3 | 1 | True | 0 | ROZPOCET
| VV |  | 21.5 - sklad bytu č.21 | [14 empty] | VV | 3 | 1 | True | 0 | ROZPOCET
| VV |  | 2,30 |  | 2.3 | [12 empty] | VV | 3 | 2 | True | 0 | ROZPOCET
| VV |  | 31.5 - sklad bytu č.31 | [14 empty] | VV | 3 | 1 | True | 0 | ROZPOCET
| VV |  | 2,30 |  | 2.3 | [12 empty] | VV | 3 | 2 | True | 0 | ROZPOCET
| VV | pl_P16 | Mezisoučet |  | 4.6 | [12 empty] | VV | 3 | 3 | True | 0 | ROZPOCET
| VV |  | Součet |  | 4.6 | [12 empty] | VV | 3 | 4 | True | 1 | ROZPOCET
34 | K | 411322424 | Stropy z betonu železového (bez výztuže) trámových, žebrových, kazetových nebo vložkových z tvárnic nebo z hraněných či zaoblených vln zabudovaného plechového bednění tř. C 25/30 | m3 | 0.46 |  | 0 | CS ÚRS 2020 02 |  | snížená |  | 0 | 2.4534 | 1.1286 | 0 | 0 | 4 | K | 3 |  |  |  | ROZPOCET | [5 empty] | 0 | 0 | 0 | 0 | 0 | 2 | 0 | 4 | 1113369316
| VV |  | viz PD: D1.01.N01 - D1.01.N011 | [14 empty] | VV | 3 | 1 | True | 0 | ROZPOCET
| VV |  | viz PD: D1.01.S01 - D1.01.S11 | [14 empty] | VV | 3 | 1 | True | 0 | ROZPOCET
| VV |  | viz PD: TZ | [14 empty] | VV | 3 | 1 | True | 0 | ROZPOCET
| VV |  | viz PD: D.02.01 - D.02.07 | [14 empty] | VV | 3 | 1 | True | 0 | ROZPOCET
| VV |  | souvrství skladby P16 (pl) * tl | [14 empty] | VV | 3 | 1 | True | 0 | ROZPOCET
| VV |  | (pl_P16)*0,10 |  | 0.46 | [12 empty] | VV | 3 | 2 | True | 0 | ROZPOCET
| VV | obj_P16 | Mezisoučet |  | 0.46 | [12 empty] | VV | 3 | 3 | True | 0 | ROZPOCET
| VV |  | Součet |  | 0.46 | [12 empty] | VV | 3 | 4 | True | 1 | ROZPOCET
35 | K | 411361821 | Výztuž stropů prostě uložených, vetknutých, spojitých, deskových, trámových (žebrových, kazetových), s keramickými a jinými vložkami, konsolových nebo balkonových, hřibových včetně hlavic hřibových sloupů, plochých střech a pro zavěšení železobetonových podhledů z betonářské oceli 10 505 (R) nebo BSt 500 | t | 0.001 |  | 0 | CS ÚRS 2020 02 |  | snížená |  | 0 | 1.0555 | 0.0010555 | 0 | 0 | 4 | K | 3 |  |  |  | ROZPOCET | [5 empty] | 0 | 0 | 0 | 0 | 0 | 2 | 0 | 4 | 652932709
| VV |  | viz PD: D1.01.N01 - D1.01.N011 | [14 empty] | VV | 3 | 1 | True | 0 | ROZPOCET
| VV |  | viz PD: D1.01.S01 - D1.01.S11 | [14 empty] | VV | 3 | 1 | True | 0 | ROZPOCET
| VV |  | viz PD: TZ | [14 empty] | VV | 3 | 1 | True | 0 | ROZPOCET
| VV |  | viz PD: D.02.01 - D.02.07 | [14 empty] | VV | 3 | 1 | True | 0 | ROZPOCET
| VV |  | souvrství skladby P16 (m) | [14 empty] | VV | 3 | 1 | True | 0 | ROZPOCET
| VV |  | 6/10000 |  | 0.001 | [12 empty] | VV | 3 | 2 | True | 0 | ROZPOCET
| VV |  | Součet |  | 0.001 | [12 empty] | VV | 3 | 4 | True | 1 | ROZPOCET
36 | K | 411362021 | Výztuž stropů prostě uložených, vetknutých, spojitých, deskových, trámových (žebrových, kazetových), s keramickými a jinými vložkami, konsolových nebo balkonových, hřibových včetně hlavic hřibových sloupů, plochých střech a pro zavěšení železobetonových podhledů ze svařovaných sítí z drátů typu KARI | t | 0.009 |  | 0 | CS ÚRS 2020 02 |  | snížená |  | 0 | 1.0628 | 0.0095649 | 0 | 0 | 4 | K | 3 |  |  |  | ROZPOCET | [5 empty] | 0 | 0 | 0 | 0 | 0 | 2 | 0 | 4 | 1374991608
| VV |  | viz PD: D1.01.N01 - D1.01.N011 | [14 empty] | VV | 3 | 1 | True | 0 | ROZPOCET
| VV |  | viz PD: D1.01.S01 - D1.01.S11 | [14 empty] | VV | 3 | 1 | True | 0 | ROZPOCET
| VV |  | viz PD: TZ | [14 empty] | VV | 3 | 1 | True | 0 | ROZPOCET
| VV |  | viz PD: D.02.01 - D.02.07 | [14 empty] | VV | 3 | 1 | True | 0 | ROZPOCET
| VV |  | souvrství skladby P16 (m) | [14 empty] | VV | 3 | 1 | True | 0 | ROZPOCET
| VV |  | 9/1000 |  | 0.009 | [12 empty] | VV | 3 | 2 | True | 0 | ROZPOCET
| VV |  | Součet |  | 0.009 | [12 empty] | VV | 3 | 4 | True | 1 | ROZPOCET
| D | 5 | Komunikace pozemní |  |  |  | 0 |  |  |  |  | 0 |  | 40.7228 |  | 0 | 1 | D | 1 |  |  |  | ROZPOCET | [11 empty] | 0
37 | K | 564531111 | Zřízení podsypu nebo podkladu ze sypaniny s rozprostřením, vlhčením, a zhutněním, po zhutnění tl. 100 mm | m2 | 151.6 |  | 0 | CS ÚRS 2020 02 |  | snížená |  | 0 | 0 | 0 | 0 | 0 | 4 | K | 2 |  |  |  | ROZPOCET | [5 empty] | 0 | 0 | 0 | 0 | 0 | 2 | 0 | 4 | -860011036
| VV |  | viz PD: D1.01.N01 - D1.01.N011 | [14 empty] | VV | 2 | 1 | True | 0 | ROZPOCET
| VV |  | viz PD: D1.01.S01 - D1.01.S11 | [14 empty] | VV | 2 | 1 | True | 0 | ROZPOCET
| VV |  | viz PD: TZ | [14 empty] | VV | 2 | 1 | True | 0 | ROZPOCET
| VV |  | viz PD: D.02.01 - D.02.07 | [14 empty] | VV | 2 | 1 | True | 0 | ROZPOCET
| VV |  | souvrství skladby P15 (pl) | [14 empty] | VV | 2 | 1 | True | 0 | ROZPOCET
| VV |  | pl_P15 |  | 151.6 | [12 empty] | VV | 2 | 2 | True | 0 | ROZPOCET
| VV |  | Součet |  | 151.6 | [12 empty] | VV | 2 | 4 | True | 1 | ROZPOCET
38 | K | 564740111 | Podklad nebo kryt z kameniva hrubého drceného vel. 16-32 mm s rozprostřením a zhutněním, po zhutnění tl. 120 mm | m2 | 151.6 |  | 0 | CS ÚRS 2020 02 |  | snížená |  | 0 | 0 | 0 | 0 | 0 | 4 | K | 2 |  |  |  | ROZPOCET | [5 empty] | 0 | 0 | 0 | 0 | 0 | 2 | 0 | 4 | 2128664987
| VV |  | viz PD: D1.01.N01 - D1.01.N011 | [14 empty] | VV | 2 | 1 | True | 0 | ROZPOCET
| VV |  | viz PD: D1.01.S01 - D1.01.S11 | [14 empty] | VV | 2 | 1 | True | 0 | ROZPOCET
| VV |  | viz PD: TZ | [14 empty] | VV | 2 | 1 | True | 0 | ROZPOCET
| VV |  | viz PD: D.02.01 - D.02.07 | [14 empty] | VV | 2 | 1 | True | 0 | ROZPOCET
| VV |  | souvrství skladby P15 (pl) | [14 empty] | VV | 2 | 1 | True | 0 | ROZPOCET
| VV |  | pl_P15 |  | 151.6 | [12 empty] | VV | 2 | 2 | True | 0 | ROZPOCET
| VV |  | Součet |  | 151.6 | [12 empty] | VV | 2 | 4 | True | 1 | ROZPOCET
39 | K | 596212212 | Kladení dlažby z betonových zámkových dlaždic pozemních komunikací s ložem z kameniva těženého nebo drceného tl. do 50 mm, s vyplněním spár, s dvojitým hutněním vibrováním a se smetením přebytečného materiálu na krajnici tl. 80 mm skupiny A, pro plochy přes 100 do 300 m2 | m2 | 151.6 |  | 0 | CS ÚRS 2020 02 |  | snížená |  | 0 | 0.10362 | 15.7088 | 0 | 0 | 4 | K | 2 |  |  |  | ROZPOCET | [5 empty] | 0 | 0 | 0 | 0 | 0 | 2 | 0 | 4 | -239283460
| VV |  | viz PD: D1.01.N01 - D1.01.N011 | [14 empty] | VV | 2 | 1 | True | 0 | ROZPOCET
| VV |  | viz PD: D1.01.S01 - D1.01.S11 | [14 empty] | VV | 2 | 1 | True | 0 | ROZPOCET
| VV |  | viz PD: TZ | [14 empty] | VV | 2 | 1 | True | 0 | ROZPOCET
| VV |  | viz PD: D.02.01 - D.02.07 | [14 empty] | VV | 2 | 1 | True | 0 | ROZPOCET
| VV |  | souvrství skladby P15 (pl) | [14 empty] | VV | 2 | 1 | True | 0 | ROZPOCET
| VV |  | 1.1 - schodiště s chodbou | [14 empty] | VV | 2 | 1 | True | 0 | ROZPOCET
| VV |  | 18,70 |  | 18.7 | [12 empty] | VV | 2 | 2 | True | 0 | ROZPOCET
| VV |  | 1.2 - dvorek | [14 empty] | VV | 2 | 1 | True | 0 | ROZPOCET
| VV |  | 132,90 |  | 132.9 | [12 empty] | VV | 2 | 2 | True | 0 | ROZPOCET
| VV | pl_P15 | Mezisoučet |  | 151.6 | [12 empty] | VV | 2 | 3 | True | 0 | ROZPOCET
| VV |  | Součet |  | 151.6 | [12 empty] | VV | 2 | 4 | True | 1 | ROZPOCET
40 | M | 59245030 | dlažba tvar čtverec betonová 200x200x80mm přírodní | m2 | 166.76 |  | 0 | CS ÚRS 2020 02 |  | snížená |  | 0 | 0.15 | 25.014 | 0 | 0 | 8 | M | 2 |  |  |  | ROZPOCET | [5 empty] | 0 | 0 | 0 | 0 | 0 | 2 | 0 | 4 | 832187063
| VV |  | 151,6*1,1 'Přepočtené koeficientem množství |  | 166.76 | [12 empty] | VV | 2 | 2 | False | 1 | ROZPOCET
| D | 6 | Úpravy povrchů, podlahy a osazování výplní |  |  |  | 0 |  |  |  |  | 0 |  | 269.6033 |  | 0.38713 | 1 | D | 1 |  |  |  | ROZPOCET | [11 empty] | 0
| D | 61 | Úprava povrchů vnitřních |  |  |  | 0 |  |  |  |  | 0 |  | 129.3167 |  | 0.38713 | 1 | D | 2 |  |  |  | ROZPOCET | [11 empty] | 0
41 | K | 611315423 | Oprava vápenné omítky vnitřních ploch štukové dvouvrstvé, tloušťky do 20 mm a tloušťky štuku do 3 mm stropů, v rozsahu opravované plochy přes 30 do 50% | m2 | 159.3 |  | 0 | CS ÚRS 2020 02 |  | snížená |  | 0 | 0.0284 | 4.5241 | 0 | 0 | 4 | K | 3 |  |  |  | ROZPOCET | [5 empty] | 0 | 0 | 0 | 0 | 0 | 2 | 0 | 4 | -624637996
| VV |  | viz PD: D1.01.N01 - D1.01.N011 | [14 empty] | VV | 3 | 1 | True | 0 | ROZPOCET
| VV |  | viz PD: D1.01.S01 - D1.01.S11 | [14 empty] | VV | 3 | 1 | True | 0 | ROZPOCET
| VV |  | viz PD: TZ | [14 empty] | VV | 3 | 1 | True | 0 | ROZPOCET
| VV |  | viz PD: D.02.01 - D.02.07 | [14 empty] | VV | 3 | 1 | True | 0 | ROZPOCET
| VV |  | skladba PV.01a (pl) | [14 empty] | VV | 3 | 1 | True | 0 | ROZPOCET
| VV |  | 1.3 - průjezd | [14 empty] | VV | 3 | 1 | True | 0 | ROZPOCET
| VV |  | 30,00 |  | 30 | [12 empty] | VV | 3 | 2 | True | 0 | ROZPOCET
| VV |  | 1.12 - sklad kavárny | [14 empty] | VV | 3 | 1 | True | 0 | ROZPOCET
| VV |  | 7,10 |  | 7.1 | [12 empty] | VV | 3 | 2 | True | 0 | ROZPOCET
| VV |  | 1.14 - info kancelář pro volnočasové centrum | [14 empty] | VV | 3 | 1 | True | 0 | ROZPOCET
| VV |  | 29,70 |  | 29.7 | [12 empty] | VV | 3 | 2 | True | 0 | ROZPOCET
| VV |  | 1.15 - sklad kanceláře | [14 empty] | VV | 3 | 1 | True | 0 | ROZPOCET
| VV |  | 12,70 |  | 12.7 | [12 empty] | VV | 3 | 2 | True | 0 | ROZPOCET
| VV |  | 1.16 - víceúčelový sál | [14 empty] | VV | 3 | 1 | True | 0 | ROZPOCET
| VV |  | 79,80 |  | 79.8 | [12 empty] | VV | 3 | 2 | True | 0 | ROZPOCET
| VV | pl_PV01a_strop | Mezisoučet |  | 159.3 | [12 empty] | VV | 3 | 3 | True | 0 | ROZPOCET
| VV |  | Součet |  | 159.3 | [12 empty] | VV | 3 | 4 | True | 1 | ROZPOCET
42 | K | 611142001 | Potažení vnitřních ploch pletivem v ploše nebo pruzích, na plném podkladu sklovláknitým vtlačením do tmelu stropů | m2 | 159.3 |  | 0 | CS ÚRS 2020 02 |  | snížená |  | 0 | 0.00438 | 0.69773 | 0 | 0 | 4 | K | 3 |  |  |  | ROZPOCET | [5 empty] | 0 | 0 | 0 | 0 | 0 | 2 | 0 | 4 | -2106970804
| VV |  | viz PD: D1.01.N01 - D1.01.N011 | [14 empty] | VV | 3 | 1 | True | 0 | ROZPOCET
| VV |  | viz PD: D1.01.S01 - D1.01.S11 | [14 empty] | VV | 3 | 1 | True | 0 | ROZPOCET
| VV |  | viz PD: TZ | [14 empty] | VV | 3 | 1 | True | 0 | ROZPOCET
| VV |  | viz PD: D.02.01 - D.02.07 | [14 empty] | VV | 3 | 1 | True | 0 | ROZPOCET
| VV |  | souvrství skladba - skladba PV.01a (pl) | [14 empty] | VV | 3 | 1 | True | 0 | ROZPOCET
| VV |  | pl_PV01a_strop |  | 159.3 | [12 empty] | VV | 3 | 2 | True | 0 | ROZPOCET
| VV |  | Součet |  | 159.3 | [12 empty] | VV | 3 | 4 | True | 1 | ROZPOCET
43 | K | 611311131 | Potažení vnitřních ploch štukem tloušťky do 3 mm vodorovných konstrukcí stropů rovných | m2 | 159.3 |  | 0 | CS ÚRS 2020 02 |  | snížená |  | 0 | 0.003 | 0.4779 | 0 | 0 | 4 | K | 3 |  |  |  | ROZPOCET | [5 empty] | 0 | 0 | 0 | 0 | 0 | 2 | 0 | 4 | 580746864
| VV |  | viz PD: D1.01.N01 - D1.01.N011 | [14 empty] | VV | 3 | 1 | True | 0 | ROZPOCET
| VV |  | viz PD: D1.01.S01 - D1.01.S11 | [14 empty] | VV | 3 | 1 | True | 0 | ROZPOCET
| VV |  | viz PD: TZ | [14 empty] | VV | 3 | 1 | True | 0 | ROZPOCET
| VV |  | viz PD: D.02.01 - D.02.07 | [14 empty] | VV | 3 | 1 | True | 0 | ROZPOCET
| VV |  | souvrství skladba - skladba PV.01a (pl) | [14 empty] | VV | 3 | 1 | True | 0 | ROZPOCET
| VV |  | pl_PV01a_strop |  | 159.3 | [12 empty] | VV | 3 | 2 | True | 0 | ROZPOCET
| VV |  | Součet |  | 159.3 | [12 empty] | VV | 3 | 4 | True | 1 | ROZPOCET
44 | K | 612315423 | Oprava vápenné omítky vnitřních ploch štukové dvouvrstvé, tloušťky do 20 mm a tloušťky štuku do 3 mm stěn, v rozsahu opravované plochy přes 30 do 50% | m2 | 2832.27 |  | 0 | CS ÚRS 2020 02 |  | snížená |  | 0 | 0.0284 | 80.4365 | 0 | 0 | 4 | K | 3 |  |  |  | ROZPOCET | [5 empty] | 0 | 0 | 0 | 0 | 0 | 2 | 0 | 4 | -424252164
| VV |  | viz PD: D1.01.N01 - D1.01.N011 | [14 empty] | VV | 3 | 1 | True | 0 | ROZPOCET
| VV |  | viz PD: D1.01.S01 - D1.01.S11 | [14 empty] | VV | 3 | 1 | True | 0 | ROZPOCET
| VV |  | viz PD: TZ | [14 empty] | VV | 3 | 1 | True | 0 | ROZPOCET
| VV |  | viz PD: D.02.01 - D.02.07 | [14 empty] | VV | 3 | 1 | True | 0 | ROZPOCET
| VV |  | souvrství skladba - skladba PV.01a (pl) | [14 empty] | VV | 3 | 1 | True | 0 | ROZPOCET
| VV |  | 1.1 - schodiště s chodbou | [14 empty] | VV | 3 | 1 | True | 0 | ROZPOCET
| VV |  | 42,69 |  | 42.69 | [12 empty] | VV | 3 | 2 | True | 0 | ROZPOCET
| VV |  | 1.3 - průjezd | [14 empty] | VV | 3 | 1 | True | 0 | ROZPOCET
| VV |  | 89,25 |  | 89.25 | [12 empty] | VV | 3 | 2 | True | 0 | ROZPOCET
| VV |  | 1.4 - přípravna | [14 empty] | VV | 3 | 1 | True | 0 | ROZPOCET
| VV |  | 49,76 |  | 49.76 | [12 empty] | VV | 3 | 2 | True | 0 | ROZPOCET
| VV |  | 1.5 - WC - muži zahrádka | [14 empty] | VV | 3 | 1 | True | 0 | ROZPOCET
| VV |  | 13,30 |  | 13.3 | [12 empty] | VV | 3 | 2 | True | 0 | ROZPOCET
| VV |  | 1.6 - WC - ženy zahrádka | [14 empty] | VV | 3 | 1 | True | 0 | ROZPOCET
| VV |  | 13,30 |  | 13.3 | [12 empty] | VV | 3 | 2 | True | 0 | ROZPOCET
| VV |  | 1.7 - úklid kavárna | [14 empty] | VV | 3 | 1 | True | 0 | ROZPOCET
| VV |  | 16,99 |  | 16.99 | [12 empty] | VV | 3 | 2 | True | 0 | ROZPOCET
| VV |  | 1.8 - WC ženy | [14 empty] | VV | 3 | 1 | True | 0 | ROZPOCET
| VV |  | 21,70 |  | 21.7 | [12 empty] | VV | 3 | 2 | True | 0 | ROZPOCET
| VV |  | 1.9 - WC muži | [14 empty] | VV | 3 | 1 | True | 0 | ROZPOCET
| VV |  | 21,70 |  | 21.7 | [12 empty] | VV | 3 | 2 | True | 0 | ROZPOCET
| VV |  | 1.10 - chodba kavárny | [14 empty] | VV | 3 | 1 | True | 0 | ROZPOCET
| VV |  | 18,44 |  | 18.44 | [12 empty] | VV | 3 | 2 | True | 0 | ROZPOCET
| VV |  | 1.11 - kavárna | [14 empty] | VV | 3 | 1 | True | 0 | ROZPOCET
| VV |  | 96,94 |  | 96.94 | [12 empty] | VV | 3 | 2 | True | 0 | ROZPOCET
| VV |  | 1.12 - sklad kavárny | [14 empty] | VV | 3 | 1 | True | 0 | ROZPOCET
| VV |  | 36,42 |  | 36.42 | [12 empty] | VV | 3 | 2 | True | 0 | ROZPOCET
| VV |  | 1.13 - WC - personál kavárny | [14 empty] | VV | 3 | 1 | True | 0 | ROZPOCET
| VV |  | 20,25 |  | 20.25 | [12 empty] | VV | 3 | 2 | True | 0 | ROZPOCET
| VV |  | 1.14 - info kancelář pro volnočasové centrum | [14 empty] | VV | 3 | 1 | True | 0 | ROZPOCET
| VV |  | 77,83 |  | 77.83 | [12 empty] | VV | 3 | 2 | True | 0 | ROZPOCET
| VV |  | 1.15 - sklad kanceláře | [14 empty] | VV | 3 | 1 | True | 0 | ROZPOCET
| VV |  | 51,77 |  | 51.77 | [12 empty] | VV | 3 | 2 | True | 0 | ROZPOCET
| VV |  | 1.16 - víceúčelový sál | [14 empty] | VV | 3 | 1 | True | 0 | ROZPOCET
| VV |  | 133,29 |  | 133.29 | [12 empty] | VV | 3 | 2 | True | 0 | ROZPOCET
| VV |  | 2.1 - schodiště s chodbou | [14 empty] | VV | 3 | 1 | True | 0 | ROZPOCET
| VV |  | 47,20 |  | 47.2 | [12 empty] | VV | 3 | 2 | True | 0 | ROZPOCET
| VV |  | 21.1 - vstupní chodba | [14 empty] | VV | 3 | 1 | True | 0 | ROZPOCET
| VV |  | 51,36 |  | 51.36 | [12 empty] | VV | 3 | 2 | True | 0 | ROZPOCET
| VV |  | 21.2 - WC + sprcha | [14 empty] | VV | 3 | 1 | True | 0 | ROZPOCET
| VV |  | 33,18 |  | 33.18 | [12 empty] | VV | 3 | 2 | True | 0 | ROZPOCET
| VV |  | 21.3 - obytná kuchyň | [14 empty] | VV | 3 | 1 | True | 0 | ROZPOCET
| VV |  | 63,40 |  | 63.4 | [12 empty] | VV | 3 | 2 | True | 0 | ROZPOCET
| VV |  | 21.4 - ložnice | [14 empty] | VV | 3 | 1 | True | 0 | ROZPOCET
| VV |  | 47,00 |  | 47 | [12 empty] | VV | 3 | 2 | True | 0 | ROZPOCET
| VV |  | 21.5 - sklad bytu č.21 | [14 empty] | VV | 3 | 1 | True | 0 | ROZPOCET
| VV |  | 20,23 |  | 20.23 | [12 empty] | VV | 3 | 2 | True | 0 | ROZPOCET
| VV |  | 22.1 - vstupní chodba | [14 empty] | VV | 3 | 1 | True | 0 | ROZPOCET
| VV |  | 66,34 |  | 66.34 | [12 empty] | VV | 3 | 2 | True | 0 | ROZPOCET
| VV |  | 22.2 - obytná kuchyň | [14 empty] | VV | 3 | 1 | True | 0 | ROZPOCET
| VV |  | 58,85 |  | 58.85 | [12 empty] | VV | 3 | 2 | True | 0 | ROZPOCET
| VV |  | 22.3 - ložnice | [14 empty] | VV | 3 | 1 | True | 0 | ROZPOCET
| VV |  | 46,61 |  | 46.61 | [12 empty] | VV | 3 | 2 | True | 0 | ROZPOCET
| VV |  | 22.4 - WC + sprcha | [14 empty] | VV | 3 | 1 | True | 0 | ROZPOCET
| VV |  | 34,58 |  | 34.58 | [12 empty] | VV | 3 | 2 | True | 0 | ROZPOCET
| VV |  | 22.5 - komora | [14 empty] | VV | 3 | 1 | True | 0 | ROZPOCET
| VV |  | 19,88 |  | 19.88 | [12 empty] | VV | 3 | 2 | True | 0 | ROZPOCET
| VV |  | 23.1 - vstupní chodba | [14 empty] | VV | 3 | 1 | True | 0 | ROZPOCET
| VV |  | 39,11 |  | 39.11 | [12 empty] | VV | 3 | 2 | True | 0 | ROZPOCET
| VV |  | 23.2 - obytný pokoj | [14 empty] | VV | 3 | 1 | True | 0 | ROZPOCET
| VV |  | 77,78 |  | 77.78 | [12 empty] | VV | 3 | 2 | True | 0 | ROZPOCET
| VV |  | 23.3 - kuchyňský kout | [14 empty] | VV | 3 | 1 | True | 0 | ROZPOCET
| VV |  | 46,62 |  | 46.62 | [12 empty] | VV | 3 | 2 | True | 0 | ROZPOCET
| VV |  | 23.4 - WC + sprcha | [14 empty] | VV | 3 | 1 | True | 0 | ROZPOCET
| VV |  | 46,47 |  | 46.47 | [12 empty] | VV | 3 | 2 | True | 0 | ROZPOCET
| VV |  | 24.1 - chodba | [14 empty] | VV | 3 | 1 | True | 0 | ROZPOCET
| VV |  | 85,52 |  | 85.52 | [12 empty] | VV | 3 | 2 | True | 0 | ROZPOCET
| VV |  | 24.2 - ateliér č.1 | [14 empty] | VV | 3 | 1 | True | 0 | ROZPOCET
| VV |  | 41,82 |  | 41.82 | [12 empty] | VV | 3 | 2 | True | 0 | ROZPOCET
| VV |  | 24.3 - ateliér č.2 | [14 empty] | VV | 3 | 1 | True | 0 | ROZPOCET
| VV |  | 46,37 |  | 46.37 | [12 empty] | VV | 3 | 2 | True | 0 | ROZPOCET
| VV |  | 24.4 - kancelář | [14 empty] | VV | 3 | 1 | True | 0 | ROZPOCET
| VV |  | 55,37 |  | 55.37 | [12 empty] | VV | 3 | 2 | True | 0 | ROZPOCET
| VV |  | 24.5 - WC muži | [14 empty] | VV | 3 | 1 | True | 0 | ROZPOCET
| VV |  | 14,13 |  | 14.13 | [12 empty] | VV | 3 | 2 | True | 0 | ROZPOCET
| VV |  | 24.6 - předsíň WC muži | [14 empty] | VV | 3 | 1 | True | 0 | ROZPOCET
| VV |  | 12,96 |  | 12.96 | [12 empty] | VV | 3 | 2 | True | 0 | ROZPOCET
| VV |  | 24.7 - sprcha + umyvadlo | [14 empty] | VV | 3 | 1 | True | 0 | ROZPOCET
| VV |  | 19,53 |  | 19.53 | [12 empty] | VV | 3 | 2 | True | 0 | ROZPOCET
| VV |  | 24.8 - předsíň WC ženy | [14 empty] | VV | 3 | 1 | True | 0 | ROZPOCET
| VV |  | 12,96 |  | 12.96 | [12 empty] | VV | 3 | 2 | True | 0 | ROZPOCET
| VV |  | 24.9 - WC ženy | [14 empty] | VV | 3 | 1 | True | 0 | ROZPOCET
| VV |  | 14,13 |  | 14.13 | [12 empty] | VV | 3 | 2 | True | 0 | ROZPOCET
| VV |  | 3.1 - schodiště s chodbou | [14 empty] | VV | 3 | 1 | True | 0 | ROZPOCET
| VV |  | 40,36 |  | 40.36 | [12 empty] | VV | 3 | 2 | True | 0 | ROZPOCET
| VV |  | 31.1 - vstupní chodba | [14 empty] | VV | 3 | 1 | True | 0 | ROZPOCET
| VV |  | 44,22 |  | 44.22 | [12 empty] | VV | 3 | 2 | True | 0 | ROZPOCET
| VV |  | 31.2 - WC + sprcha | [14 empty] | VV | 3 | 1 | True | 0 | ROZPOCET
| VV |  | 29,89 |  | 29.89 | [12 empty] | VV | 3 | 2 | True | 0 | ROZPOCET
| VV |  | 31.3 - obytná kuchyň | [14 empty] | VV | 3 | 1 | True | 0 | ROZPOCET
| VV |  | 57,31 |  | 57.31 | [12 empty] | VV | 3 | 2 | True | 0 | ROZPOCET
| VV |  | 31.4 - ložnice | [14 empty] | VV | 3 | 1 | True | 0 | ROZPOCET
| VV |  | 42,42 |  | 42.42 | [12 empty] | VV | 3 | 2 | True | 0 | ROZPOCET
| VV |  | 31.5 - sklad bytu č.31 | [14 empty] | VV | 3 | 1 | True | 0 | ROZPOCET
| VV |  | 17,96 |  | 17.96 | [12 empty] | VV | 3 | 2 | True | 0 | ROZPOCET
| VV |  | 32.1 - vstupní chodba | [14 empty] | VV | 3 | 1 | True | 0 | ROZPOCET
| VV |  | 59,07 |  | 59.07 | [12 empty] | VV | 3 | 2 | True | 0 | ROZPOCET
| VV |  | 32.2 - obytná kuchyň | [14 empty] | VV | 3 | 1 | True | 0 | ROZPOCET
| VV |  | 53,77 |  | 53.77 | [12 empty] | VV | 3 | 2 | True | 0 | ROZPOCET
| VV |  | 32.3 - ložnice | [14 empty] | VV | 3 | 1 | True | 0 | ROZPOCET
| VV |  | 44,17 |  | 44.17 | [12 empty] | VV | 3 | 2 | True | 0 | ROZPOCET
| VV |  | 32.4 - WC + sprcha | [14 empty] | VV | 3 | 1 | True | 0 | ROZPOCET
| VV |  | 31,49 |  | 31.49 | [12 empty] | VV | 3 | 2 | True | 0 | ROZPOCET
| VV |  | 32.5 - komora | [14 empty] | VV | 3 | 1 | True | 0 | ROZPOCET
| VV |  | 19,01 |  | 19.01 | [12 empty] | VV | 3 | 2 | True | 0 | ROZPOCET
| VV |  | 33.1 - vstupní chodba | [14 empty] | VV | 3 | 1 | True | 0 | ROZPOCET
| VV |  | 34,94 |  | 34.94 | [12 empty] | VV | 3 | 2 | True | 0 | ROZPOCET
| VV |  | 33.2 - pokoj | [14 empty] | VV | 3 | 1 | True | 0 | ROZPOCET
| VV |  | 69,53 |  | 69.53 | [12 empty] | VV | 3 | 2 | True | 0 | ROZPOCET
| VV |  | 33.3 - kuchyňský kout | [14 empty] | VV | 3 | 1 | True | 0 | ROZPOCET
| VV |  | 43,44 |  | 43.44 | [12 empty] | VV | 3 | 2 | True | 0 | ROZPOCET
| VV |  | 33.4 - WC + sprcha | [14 empty] | VV | 3 | 1 | True | 0 | ROZPOCET
| VV |  | 42,29 |  | 42.29 | [12 empty] | VV | 3 | 2 | True | 0 | ROZPOCET
| VV |  | 4.1 - schodiště s chodbou | [14 empty] | VV | 3 | 1 | True | 0 | ROZPOCET
| VV |  | 71,64 |  | 71.64 | [12 empty] | VV | 3 | 2 | True | 0 | ROZPOCET
| VV |  | 42.1 - vstupní chodba | [14 empty] | VV | 3 | 1 | True | 0 | ROZPOCET
| VV |  | 28,86 |  | 28.86 | [12 empty] | VV | 3 | 2 | True | 0 | ROZPOCET
| VV |  | 42.2 - koupelna | [14 empty] | VV | 3 | 1 | True | 0 | ROZPOCET
| VV |  | 25,83 |  | 25.83 | [12 empty] | VV | 3 | 2 | True | 0 | ROZPOCET
| VV |  | 42.3 - WC | [14 empty] | VV | 3 | 1 | True | 0 | ROZPOCET
| VV |  | 14,13 |  | 14.13 | [12 empty] | VV | 3 | 2 | True | 0 | ROZPOCET
| VV |  | 42.4 - obytná kuchyň | [14 empty] | VV | 3 | 1 | True | 0 | ROZPOCET
| VV |  | 60,99 |  | 60.99 | [12 empty] | VV | 3 | 2 | True | 0 | ROZPOCET
| VV |  | 42.5 - ložnice | [14 empty] | VV | 3 | 1 | True | 0 | ROZPOCET
| VV |  | 52,02 |  | 52.02 | [12 empty] | VV | 3 | 2 | True | 0 | ROZPOCET
| VV |  | 43.1 - vstupní chodba | [14 empty] | VV | 3 | 1 | True | 0 | ROZPOCET
| VV |  | 16,41 |  | 16.41 | [12 empty] | VV | 3 | 2 | True | 0 | ROZPOCET
| VV |  | 43.2 - WC + sprcha | [14 empty] | VV | 3 | 1 | True | 0 | ROZPOCET
| VV |  | 28,23 |  | 28.23 | [12 empty] | VV | 3 | 2 | True | 0 | ROZPOCET
| VV |  | 43.3 - obytná kuchyň | [14 empty] | VV | 3 | 1 | True | 0 | ROZPOCET
| VV |  | 70,44 |  | 70.44 | [12 empty] | VV | 3 | 2 | True | 0 | ROZPOCET
| VV |  | 43.4 - ložnice | [14 empty] | VV | 3 | 1 | True | 0 | ROZPOCET
| VV |  | 51,42 |  | 51.42 | [12 empty] | VV | 3 | 2 | True | 0 | ROZPOCET
| VV |  | 44.1 - domovní kotelna | [14 empty] | VV | 3 | 1 | True | 0 | ROZPOCET
| VV |  | 77,40 |  | 77.4 | [12 empty] | VV | 3 | 2 | True | 0 | ROZPOCET
| VV | pl_PV01a_stěna | Mezisoučet |  | 2832.27 | [12 empty] | VV | 3 | 3 | True | 0 | ROZPOCET
| VV |  | Součet |  | 2832.27 | [12 empty] | VV | 3 | 4 | True | 1 | ROZPOCET
45 | K | 612142001 | Potažení vnitřních ploch pletivem v ploše nebo pruzích, na plném podkladu sklovláknitým vtlačením do tmelu stěn | m2 | 2832.27 |  | 0 | CS ÚRS 2020 02 |  | snížená |  | 0 | 0.00438 | 12.4053 | 0 | 0 | 4 | K | 3 |  |  |  | ROZPOCET | [5 empty] | 0 | 0 | 0 | 0 | 0 | 2 | 0 | 4 | 1757971486
| VV |  | viz PD: D1.01.N01 - D1.01.N011 | [14 empty] | VV | 3 | 1 | True | 0 | ROZPOCET
| VV |  | viz PD: D1.01.S01 - D1.01.S11 | [14 empty] | VV | 3 | 1 | True | 0 | ROZPOCET
| VV |  | viz PD: TZ | [14 empty] | VV | 3 | 1 | True | 0 | ROZPOCET
| VV |  | viz PD: D.02.01 - D.02.07 | [14 empty] | VV | 3 | 1 | True | 0 | ROZPOCET
| VV |  | souvrství skladba - skladba PV.01a (pl) | [14 empty] | VV | 3 | 1 | True | 0 | ROZPOCET
| VV |  | pl_PV01a_stěna |  | 2832.27 | [12 empty] | VV | 3 | 2 | True | 0 | ROZPOCET
| VV |  | Součet |  | 2832.27 | [12 empty] | VV | 3 | 4 | True | 1 | ROZPOCET
46 | K | 612311131 | Potažení vnitřních ploch štukem tloušťky do 3 mm svislých konstrukcí stěn | m2 | 2832.27 |  | 0 | CS ÚRS 2020 02 |  | snížená |  | 0 | 0.003 | 8.4968 | 0 | 0 | 4 | K | 3 |  |  |  | ROZPOCET | [5 empty] | 0 | 0 | 0 | 0 | 0 | 2 | 0 | 4 | 921108356
| VV |  | viz PD: D1.01.N01 - D1.01.N011 | [14 empty] | VV | 3 | 1 | True | 0 | ROZPOCET
| VV |  | viz PD: D1.01.S01 - D1.01.S11 | [14 empty] | VV | 3 | 1 | True | 0 | ROZPOCET
| VV |  | viz PD: TZ | [14 empty] | VV | 3 | 1 | True | 0 | ROZPOCET
| VV |  | viz PD: D.02.01 - D.02.07 | [14 empty] | VV | 3 | 1 | True | 0 | ROZPOCET
| VV |  | souvrství skladba - skladba PV.01a (pl) | [14 empty] | VV | 3 | 1 | True | 0 | ROZPOCET
| VV |  | pl_PV01a_stěna |  | 2832.27 | [12 empty] | VV | 3 | 2 | True | 0 | ROZPOCET
| VV |  | Součet |  | 2832.27 | [12 empty] | VV | 3 | 4 | True | 1 | ROZPOCET
47 | K | 612821012 | Sanační omítka vnitřních ploch stěn pro vlhké a zasolené zdivo, prováděná ve dvou vrstvách, tl. jádrové omítky do 30 mm ručně štuková | m2 | 642.23 |  | 0 | CS ÚRS 2020 02 |  | snížená |  | 0 | 0.0345 | 22.1569 | 0 | 0 | 4 | K | 3 |  |  |  | ROZPOCET | [5 empty] | 0 | 0 | 0 | 0 | 0 | 2 | 0 | 4 | -257560241
| VV |  | viz PD: D1.01.N01 - D1.01.N011 | [14 empty] | VV | 3 | 1 | True | 0 | ROZPOCET
| VV |  | viz PD: D1.01.S01 - D1.01.S11 | [14 empty] | VV | 3 | 1 | True | 0 | ROZPOCET
| VV |  | viz PD: TZ | [14 empty] | VV | 3 | 1 | True | 0 | ROZPOCET
| VV |  | viz PD: D.02.01 - D.02.07 | [14 empty] | VV | 3 | 1 | True | 0 | ROZPOCET
| VV |  | souvrství skladba - skladba PV.03a,b,c (pl) | [14 empty] | VV | 3 | 1 | True | 0 | ROZPOCET
| VV |  | 01.1 - vstupní schodiště do 1.PP | [14 empty] | VV | 3 | 1 | True | 0 | ROZPOCET
| VV |  | 5,80 |  | 5.8 | [12 empty] | VV | 3 | 2 | True | 0 | ROZPOCET
| VV |  | 01.2 - chodba | [14 empty] | VV | 3 | 1 | True | 0 | ROZPOCET
| VV |  | 25,40 |  | 25.4 | [12 empty] | VV | 3 | 2 | True | 0 | ROZPOCET
| VV |  | 01.3 - strojna VZT pro 1.PP | [14 empty] | VV | 3 | 1 | True | 0 | ROZPOCET
| VV |  | 22,90 |  | 22.9 | [12 empty] | VV | 3 | 2 | True | 0 | ROZPOCET
| VV |  | 01.4 - dílna č.1 | [14 empty] | VV | 3 | 1 | True | 0 | ROZPOCET
| VV |  | 28,60 |  | 28.6 | [12 empty] | VV | 3 | 2 | True | 0 | ROZPOCET
| VV |  | 01.5 - předsíň WC 1.PP | [14 empty] | VV | 3 | 1 | True | 0 | ROZPOCET
| VV |  | 1,90 |  | 1.9 | [12 empty] | VV | 3 | 2 | True | 0 | ROZPOCET
| VV |  | 01.6 - WC 1.PP | [14 empty] | VV | 3 | 1 | True | 0 | ROZPOCET
| VV |  | 1,50 |  | 1.5 | [12 empty] | VV | 3 | 2 | True | 0 | ROZPOCET
| VV |  | 01.7 - dílna č.2 | [14 empty] | VV | 3 | 1 | True | 0 | ROZPOCET
| VV |  | 42,80 |  | 42.8 | [12 empty] | VV | 3 | 2 | True | 0 | ROZPOCET
| VV |  | 01.8 - úklidová místnost pro celý dům | [14 empty] | VV | 3 | 1 | True | 0 | ROZPOCET
| VV |  | 2,20 |  | 2.2 | [12 empty] | VV | 3 | 2 | True | 0 | ROZPOCET
| VV | pl_PV03abc_strop | Mezisoučet - strop |  | 131.1 | [12 empty] | VV | 3 | 3 | True | 0 | ROZPOCET
| VV |  | 01.1 - vstupní schodiště do 1.PP | [14 empty] | VV | 3 | 1 | True | 0 | ROZPOCET
| VV |  | 31,87 |  | 31.87 | [12 empty] | VV | 3 | 2 | True | 0 | ROZPOCET
| VV |  | 01.2 - chodba | [14 empty] | VV | 3 | 1 | True | 0 | ROZPOCET
| VV |  | 79,79 |  | 79.79 | [12 empty] | VV | 3 | 2 | True | 0 | ROZPOCET
| VV |  | 01.3 - strojna VZT pro 1.PP | [14 empty] | VV | 3 | 1 | True | 0 | ROZPOCET
| VV |  | 56,28 |  | 56.28 | [12 empty] | VV | 3 | 2 | True | 0 | ROZPOCET
| VV |  | 01.4 - dílna č.1 | [14 empty] | VV | 3 | 1 | True | 0 | ROZPOCET
| VV |  | 59,39 |  | 59.39 | [12 empty] | VV | 3 | 2 | True | 0 | ROZPOCET
| VV |  | 01.5 - předsíň WC 1.PP | [14 empty] | VV | 3 | 1 | True | 0 | ROZPOCET
| VV |  | 12,81 |  | 12.81 | [12 empty] | VV | 3 | 2 | True | 0 | ROZPOCET
| VV |  | 01.6 - WC 1.PP | [14 empty] | VV | 3 | 1 | True | 0 | ROZPOCET
| VV |  | 12,80 |  | 12.8 | [12 empty] | VV | 3 | 2 | True | 0 | ROZPOCET
| VV |  | 01.7 - dílna č.2 | [14 empty] | VV | 3 | 1 | True | 0 | ROZPOCET
| VV |  | 100,98 |  | 100.98 | [12 empty] | VV | 3 | 2 | True | 0 | ROZPOCET
| VV |  | 01.8 - úklidová místnost pro celý dům | [14 empty] | VV | 3 | 1 | True | 0 | ROZPOCET
| VV |  | 15,58 |  | 15.58 | [12 empty] | VV | 3 | 2 | True | 0 | ROZPOCET
| VV |  | 1.17 - spojující chodba | [14 empty] | VV | 3 | 1 | True | 0 | ROZPOCET
| VV |  | 16,03 |  | 16.03 | [12 empty] | VV | 3 | 2 | True | 0 | ROZPOCET
| VV |  | 1.18 - chodba | [14 empty] | VV | 3 | 1 | True | 0 | ROZPOCET
| VV |  | 10,69 |  | 10.69 | [12 empty] | VV | 3 | 2 | True | 0 | ROZPOCET
| VV |  | 1.19 - šatna účinkující muži | [14 empty] | VV | 3 | 1 | True | 0 | ROZPOCET
| VV |  | 22,09 |  | 22.09 | [12 empty] | VV | 3 | 2 | True | 0 | ROZPOCET
| VV |  | 1.20 - umývarna + WC účinkující muži | [14 empty] | VV | 3 | 1 | True | 0 | ROZPOCET
| VV |  | 22,67 |  | 22.67 | [12 empty] | VV | 3 | 2 | True | 0 | ROZPOCET
| VV |  | 1.21 - vstupní chodba | [14 empty] | VV | 3 | 1 | True | 0 | ROZPOCET
| VV |  | 15,69 |  | 15.69 | [12 empty] | VV | 3 | 2 | True | 0 | ROZPOCET
| VV |  | 1.22 - umývárna + WC účinkující ženy | [14 empty] | VV | 3 | 1 | True | 0 | ROZPOCET
| VV |  | 33,21 |  | 33.21 | [12 empty] | VV | 3 | 2 | True | 0 | ROZPOCET
| VV |  | 1.23 - šatna účinkující ženy | [14 empty] | VV | 3 | 1 | True | 0 | ROZPOCET
| VV |  | 21,25 |  | 21.25 | [12 empty] | VV | 3 | 2 | True | 0 | ROZPOCET
| VV | pl_PV03abc_stěna | Mezisoučet - stěna |  | 511.13 | [12 empty] | VV | 3 | 3 | True | 0 | ROZPOCET
| VV |  | Součet |  | 642.23 | [12 empty] | VV | 3 | 4 | True | 1 | ROZPOCET
48 | K | 622143003 | Montáž omítkových profilů plastových, pozinkovaných nebo dřevěných upevněných vtlačením do podkladní vrstvy nebo přibitím rohových s tkaninou | m | 243.746 |  | 0 | CS ÚRS 2020 02 |  | snížená |  | 0 | 0 | 0 | 0 | 0 | 4 | K | 3 |  |  |  | ROZPOCET | [5 empty] | 0 | 0 | 0 | 0 | 0 | 2 | 0 | 4 | 772697665
| VV |  | viz PD: D1.01.N01 - D1.01.N011 | [14 empty] | VV | 3 | 1 | True | 0 | ROZPOCET
| VV |  | viz PD: D1.01.S01 - D1.01.S11 | [14 empty] | VV | 3 | 1 | True | 0 | ROZPOCET
| VV |  | viz PD: TZ | [14 empty] | VV | 3 | 1 | True | 0 | ROZPOCET
| VV |  | viz PD: D.02.01 - D.02.07 | [14 empty] | VV | 3 | 1 | True | 0 | ROZPOCET
| VV |  | souvrství omítky (v ostění * 2 + dl nadpraží) | [14 empty] | VV | 3 | 1 | True | 0 | ROZPOCET
| VV |  | (2,17*2)+1,27 |  | 5.61 | [12 empty] | VV | 3 | 2 | True | 0 | ROZPOCET
| VV |  | ((2,53+0,73)*2)+2,135 |  | 8.655 | [12 empty] | VV | 3 | 2 | True | 0 | ROZPOCET
| VV |  | (2,943*2)+1,695 |  | 7.581 | [12 empty] | VV | 3 | 2 | True | 0 | ROZPOCET
| VV |  | ((2,20+0,76)*2)+0,9 |  | 6.82 | [12 empty] | VV | 3 | 2 | True | 0 | ROZPOCET
| VV |  | (2,06*2)+1,1 |  | 5.22 | [12 empty] | VV | 3 | 2 | True | 0 | ROZPOCET
| VV |  | ((2,20+0,76)*2)+0,9 |  | 6.82 | [12 empty] | VV | 3 | 2 | True | 0 | ROZPOCET
| VV |  | (2,06*2)+1 |  | 5.12 | [12 empty] | VV | 3 | 2 | True | 0 | ROZPOCET
| VV |  | (2,2*2)+0,77 |  | 5.17 | [12 empty] | VV | 3 | 2 | True | 0 | ROZPOCET
| VV |  | (1,785*2)+0,98 |  | 4.55 | [12 empty] | VV | 3 | 2 | True | 0 | ROZPOCET
| VV |  | (2,2*2)+0,9 |  | 5.3 | [12 empty] | VV | 3 | 2 | True | 0 | ROZPOCET
| VV |  | ((2,20+0,70)*2)+0,9 |  | 6.7 | [12 empty] | VV | 3 | 2 | True | 0 | ROZPOCET
| VV |  | ((2,20+0,70)*2)+0,9 |  | 6.7 | [12 empty] | VV | 3 | 2 | True | 0 | ROZPOCET
| VV |  | ((2,20+0,55)*2)+0,9 |  | 6.4 | [12 empty] | VV | 3 | 2 | True | 0 | ROZPOCET
| VV |  | ((2,20+0,55)*2)+0,9 |  | 6.4 | [12 empty] | VV | 3 | 2 | True | 0 | ROZPOCET
| VV |  | (2,03*2)+1,215 |  | 5.275 | [12 empty] | VV | 3 | 2 | True | 0 | ROZPOCET
| VV |  | ((1,35+0,69)*2)+1,205 |  | 5.285 | [12 empty] | VV | 3 | 2 | True | 0 | ROZPOCET
| VV |  | ((1,11+0,79)*2)+1,21 |  | 5.01 | [12 empty] | VV | 3 | 2 | True | 0 | ROZPOCET
| VV |  | ((2,20+0,76)*2)+2,13 |  | 8.05 | [12 empty] | VV | 3 | 2 | True | 0 | ROZPOCET
| VV |  | (3,335*2)+1,425 |  | 8.095 | [12 empty] | VV | 3 | 2 | True | 0 | ROZPOCET
| VV |  | (3,335*2)+1,375 |  | 8.045 | [12 empty] | VV | 3 | 2 | True | 0 | ROZPOCET
| VV |  | (3,335*2)+1,37 |  | 8.04 | [12 empty] | VV | 3 | 2 | True | 0 | ROZPOCET
| VV |  | (3,24*2)+1,02 |  | 7.5 | [12 empty] | VV | 3 | 2 | True | 0 | ROZPOCET
| VV |  | (3,22*2)+0,78 |  | 7.22 | [12 empty] | VV | 3 | 2 | True | 0 | ROZPOCET
| VV |  | (3,265*2)+1,355 |  | 7.885 | [12 empty] | VV | 3 | 2 | True | 0 | ROZPOCET
| VV |  | (0,8*2)+0,985 |  | 2.585 | [12 empty] | VV | 3 | 2 | True | 0 | ROZPOCET
| VV |  | (0,89*2)+0,975 |  | 2.755 | [12 empty] | VV | 3 | 2 | True | 0 | ROZPOCET
| VV |  | (2,26*2)+1,45 |  | 5.97 | [12 empty] | VV | 3 | 2 | True | 0 | ROZPOCET
| VV |  | (3,635*2)+3,565 |  | 10.835 | [12 empty] | VV | 3 | 2 | True | 0 | ROZPOCET
| VV |  | (3,66*2)+3,54 |  | 10.86 | [12 empty] | VV | 3 | 2 | True | 0 | ROZPOCET
| VV |  | (3,25*2)+3,54 |  | 10.04 | [12 empty] | VV | 3 | 2 | True | 0 | ROZPOCET
| VV |  | (2,04*2)+1,53 |  | 5.61 | [12 empty] | VV | 3 | 2 | True | 0 | ROZPOCET
| VV |  | (1,9*2)+1,55 |  | 5.35 | [12 empty] | VV | 3 | 2 | True | 0 | ROZPOCET
| VV |  | (2,03*2)+1,205 |  | 5.265 | [12 empty] | VV | 3 | 2 | True | 0 | ROZPOCET
| VV |  | (2,03*2)+1,22 |  | 5.28 | [12 empty] | VV | 3 | 2 | True | 0 | ROZPOCET
| VV |  | (1,5*2)+2,1 |  | 5.1 | [12 empty] | VV | 3 | 2 | True | 0 | ROZPOCET
| VV |  | (0,6*2)+0,6 |  | 1.8 | [12 empty] | VV | 3 | 2 | True | 0 | ROZPOCET
| VV |  | (1,6*2)+1,6 |  | 4.8 | [12 empty] | VV | 3 | 2 | True | 0 | ROZPOCET
| VV |  | (0,6*2)+0,6 |  | 1.8 | [12 empty] | VV | 3 | 2 | True | 0 | ROZPOCET
| VV |  | (0,8*2)+0,6 |  | 2.2 | [12 empty] | VV | 3 | 2 | True | 0 | ROZPOCET
| VV |  | (2,27*2)+1,505 |  | 6.045 | [12 empty] | VV | 3 | 2 | True | 0 | ROZPOCET
| VV |  | Součet |  | 243.746 | [12 empty] | VV | 3 | 4 | True | 1 | ROZPOCET
49 | M | 55343021 | profil rohový Pz s kulatou hlavou pro vnitřní omítky tl 12mm | m | 268.121 |  | 0 | CS ÚRS 2020 02 |  | snížená |  | 0 | 0.0001 | 0.026812 | 0 | 0 | 8 | M | 3 |  |  |  | ROZPOCET | [5 empty] | 0 | 0 | 0 | 0 | 0 | 2 | 0 | 4 | 627421792
| VV |  | 243,746*1,1 'Přepočtené koeficientem množství |  | 268.121 | [12 empty] | VV | 3 | 2 | False | 1 | ROZPOCET
50 | K | 622143005 | Montáž omítkových profilů plastových, pozinkovaných nebo dřevěných upevněných vtlačením do podkladní vrstvy nebo přibitím omítníků | m | 944.09 |  | 0 | CS ÚRS 2020 02 |  | snížená |  | 0 | 0 | 0 | 0 | 0 | 4 | K | 3 |  |  |  | ROZPOCET | [5 empty] | 0 | 0 | 0 | 0 | 0 | 2 | 0 | 4 | 1018073129
51 | M | 56284233 | omítník PVC tl omítky tl 10mm | m | 1040 |  | 0 | CS ÚRS 2020 02 |  | snížená |  | 0 | 5e-05 | 0.052 | 0 | 0 | 8 | M | 3 |  |  |  | ROZPOCET | [5 empty] | 0 | 0 | 0 | 0 | 0 | 2 | 0 | 4 | 704526656
52 | K | 619996145 | Ochrana stavebních konstrukcí a samostatných prvků včetně pozdějšího odstranění obalením geotextilií samostatných konstrukcí a prvků | m2 | 193.564 |  | 0 | CS ÚRS 2020 02 |  | snížená |  | 0 | 0.00022 | 0.042584 | 0.002 | 0.38713 | 4 | K | 3 |  |  |  | ROZPOCET | [5 empty] | 0 | 0 | 0 | 0 | 0 | 2 | 0 | 4 | -624591358
| VV |  | viz PD: D1.01.N01 - D1.01.N011 | [14 empty] | VV | 3 | 1 | True | 0 | ROZPOCET
| VV |  | viz PD: D1.01.S01 - D1.01.S11 | [14 empty] | VV | 3 | 1 | True | 0 | ROZPOCET
| VV |  | viz PD: TZ | [14 empty] | VV | 3 | 1 | True | 0 | ROZPOCET
| VV |  | viz PD: D.02.01 - D.02.07 | [14 empty] | VV | 3 | 1 | True | 0 | ROZPOCET
| VV |  | O01 | [14 empty] | VV | 3 | 1 | True | 0 | ROZPOCET
| VV |  | 1,27*2,17*3 |  | 8.268 | [12 empty] | VV | 3 | 2 | True | 0 | ROZPOCET
| VV |  | O02 | [14 empty] | VV | 3 | 1 | True | 0 | ROZPOCET
| VV |  | 2,135*(2,53+0,73)*1 |  | 6.96 | [12 empty] | VV | 3 | 2 | True | 0 | ROZPOCET
| VV |  | O03 | [14 empty] | VV | 3 | 1 | True | 0 | ROZPOCET
| VV |  | 1,695*2,943*1 |  | 4.988 | [12 empty] | VV | 3 | 2 | True | 0 | ROZPOCET
| VV |  | O04a | [14 empty] | VV | 3 | 1 | True | 0 | ROZPOCET
| VV |  | 0,9*(2,20+0,76)*1 |  | 2.664 | [12 empty] | VV | 3 | 2 | True | 0 | ROZPOCET
| VV |  | O05a | [14 empty] | VV | 3 | 1 | True | 0 | ROZPOCET
| VV |  | 1,1*2,06*1 |  | 2.266 | [12 empty] | VV | 3 | 2 | True | 0 | ROZPOCET
| VV |  | O04b | [14 empty] | VV | 3 | 1 | True | 0 | ROZPOCET
| VV |  | 0,9*(2,20+0,76)*1 |  | 2.664 | [12 empty] | VV | 3 | 2 | True | 0 | ROZPOCET
| VV |  | O05b | [14 empty] | VV | 3 | 1 | True | 0 | ROZPOCET
| VV |  | 1*2,06*1 |  | 2.06 | [12 empty] | VV | 3 | 2 | True | 0 | ROZPOCET
| VV |  | O04c | [14 empty] | VV | 3 | 1 | True | 0 | ROZPOCET
| VV |  | 0,77*2,2*4 |  | 6.776 | [12 empty] | VV | 3 | 2 | True | 0 | ROZPOCET
| VV |  | O11 | [14 empty] | VV | 3 | 1 | True | 0 | ROZPOCET
| VV |  | 0,98*1,785*3 |  | 5.248 | [12 empty] | VV | 3 | 2 | True | 0 | ROZPOCET
| VV |  | O04d | [14 empty] | VV | 3 | 1 | True | 0 | ROZPOCET
| VV |  | 0,9*2,2*2 |  | 3.96 | [12 empty] | VV | 3 | 2 | True | 0 | ROZPOCET
| VV |  | O04e | [14 empty] | VV | 3 | 1 | True | 0 | ROZPOCET
| VV |  | 0,9*(2,20+0,70)*1 |  | 2.61 | [12 empty] | VV | 3 | 2 | True | 0 | ROZPOCET
| VV |  | O04f | [14 empty] | VV | 3 | 1 | True | 0 | ROZPOCET
| VV |  | 0,9*(2,20+0,70)*2 |  | 5.22 | [12 empty] | VV | 3 | 2 | True | 0 | ROZPOCET
| VV |  | O04g | [14 empty] | VV | 3 | 1 | True | 0 | ROZPOCET
| VV |  | 0,9*(2,20+0,55)*1 |  | 2.475 | [12 empty] | VV | 3 | 2 | True | 0 | ROZPOCET
| VV |  | O04h | [14 empty] | VV | 3 | 1 | True | 0 | ROZPOCET
| VV |  | 0,9*(2,20+0,55)*2 |  | 4.95 | [12 empty] | VV | 3 | 2 | True | 0 | ROZPOCET
| VV |  | O13a | [14 empty] | VV | 3 | 1 | True | 0 | ROZPOCET
| VV |  | 1,215*2,03*5 |  | 12.332 | [12 empty] | VV | 3 | 2 | True | 0 | ROZPOCET
| VV |  | O05c | [14 empty] | VV | 3 | 1 | True | 0 | ROZPOCET
| VV |  | 1,205*(1,35+0,69)*1 |  | 2.458 | [12 empty] | VV | 3 | 2 | True | 0 | ROZPOCET
| VV |  | O05d | [14 empty] | VV | 3 | 1 | True | 0 | ROZPOCET
| VV |  | 1,21*(1,11+0,79)*1 |  | 2.299 | [12 empty] | VV | 3 | 2 | True | 0 | ROZPOCET
| VV |  | O06 | [14 empty] | VV | 3 | 1 | True | 0 | ROZPOCET
| VV |  | 2,13*(2,20+0,76)*1 |  | 6.305 | [12 empty] | VV | 3 | 2 | True | 0 | ROZPOCET
| VV |  | O07a | [14 empty] | VV | 3 | 1 | True | 0 | ROZPOCET
| VV |  | 1,425*3,335*1 |  | 4.752 | [12 empty] | VV | 3 | 2 | True | 0 | ROZPOCET
| VV |  | O07b | [14 empty] | VV | 3 | 1 | True | 0 | ROZPOCET
| VV |  | 1,375*3,335*1 |  | 4.586 | [12 empty] | VV | 3 | 2 | True | 0 | ROZPOCET
| VV |  | O07c | [14 empty] | VV | 3 | 1 | True | 0 | ROZPOCET
| VV |  | 1,37*3,335*1 |  | 4.569 | [12 empty] | VV | 3 | 2 | True | 0 | ROZPOCET
| VV |  | O07d | [14 empty] | VV | 3 | 1 | True | 0 | ROZPOCET
| VV |  | 1,02*3,24*1 |  | 3.305 | [12 empty] | VV | 3 | 2 | True | 0 | ROZPOCET
| VV |  | O07e | [14 empty] | VV | 3 | 1 | True | 0 | ROZPOCET
| VV |  | 0,78*3,22*1 |  | 2.512 | [12 empty] | VV | 3 | 2 | True | 0 | ROZPOCET
| VV |  | O07f | [14 empty] | VV | 3 | 1 | True | 0 | ROZPOCET
| VV |  | 1,355*3,265*1 |  | 4.424 | [12 empty] | VV | 3 | 2 | True | 0 | ROZPOCET
| VV |  | O07g | [14 empty] | VV | 3 | 1 | True | 0 | ROZPOCET
| VV |  | 0,985*0,8*1 |  | 0.788 | [12 empty] | VV | 3 | 2 | True | 0 | ROZPOCET
| VV |  | O08 | [14 empty] | VV | 3 | 1 | True | 0 | ROZPOCET
| VV |  | 0,975*0,89*1 |  | 0.868 | [12 empty] | VV | 3 | 2 | True | 0 | ROZPOCET
| VV |  | O09 | [14 empty] | VV | 3 | 1 | True | 0 | ROZPOCET
| VV |  | 1,45*2,26*1 |  | 3.277 | [12 empty] | VV | 3 | 2 | True | 0 | ROZPOCET
| VV |  | O10a | [14 empty] | VV | 3 | 1 | True | 0 | ROZPOCET
| VV |  | 3,565*3,635*1 |  | 12.959 | [12 empty] | VV | 3 | 2 | True | 0 | ROZPOCET
| VV |  | O10b | [14 empty] | VV | 3 | 1 | True | 0 | ROZPOCET
| VV |  | 3,54*3,66*1 |  | 12.956 | [12 empty] | VV | 3 | 2 | True | 0 | ROZPOCET
| VV |  | O10c | [14 empty] | VV | 3 | 1 | True | 0 | ROZPOCET
| VV |  | 3,54*3,25*1 |  | 11.505 | [12 empty] | VV | 3 | 2 | True | 0 | ROZPOCET
| VV |  | O12a | [14 empty] | VV | 3 | 1 | True | 0 | ROZPOCET
| VV |  | 1,53*2,04*1 |  | 3.121 | [12 empty] | VV | 3 | 2 | True | 0 | ROZPOCET
| VV |  | O12b | [14 empty] | VV | 3 | 1 | True | 0 | ROZPOCET
| VV |  | 1,55*1,9*1 |  | 2.945 | [12 empty] | VV | 3 | 2 | True | 0 | ROZPOCET
| VV |  | O13b | [14 empty] | VV | 3 | 1 | True | 0 | ROZPOCET
| VV |  | 1,205*2,03*3 |  | 7.338 | [12 empty] | VV | 3 | 2 | True | 0 | ROZPOCET
| VV |  | O13c | [14 empty] | VV | 3 | 1 | True | 0 | ROZPOCET
| VV |  | 1,22*2,03*3 |  | 7.43 | [12 empty] | VV | 3 | 2 | True | 0 | ROZPOCET
| VV |  | O14 | [14 empty] | VV | 3 | 1 | True | 0 | ROZPOCET
| VV |  | 2,1*1,5*1 |  | 3.15 | [12 empty] | VV | 3 | 2 | True | 0 | ROZPOCET
| VV |  | O15 | [14 empty] | VV | 3 | 1 | True | 0 | ROZPOCET
| VV |  | 0,6*0,6*4 |  | 1.44 | [12 empty] | VV | 3 | 2 | True | 0 | ROZPOCET
| VV |  | O16 | [14 empty] | VV | 3 | 1 | True | 0 | ROZPOCET
| VV |  | 1,6*1,6*4 |  | 10.24 | [12 empty] | VV | 3 | 2 | True | 0 | ROZPOCET
| VV |  | O17 | [14 empty] | VV | 3 | 1 | True | 0 | ROZPOCET
| VV |  | 0,6*0,6*3 |  | 1.08 | [12 empty] | VV | 3 | 2 | True | 0 | ROZPOCET
| VV |  | O18 | [14 empty] | VV | 3 | 1 | True | 0 | ROZPOCET
| VV |  | 0,6*0,8*5 |  | 2.4 | [12 empty] | VV | 3 | 2 | True | 0 | ROZPOCET
| VV |  | O19 | [14 empty] | VV | 3 | 1 | True | 0 | ROZPOCET
| VV |  | 1,505*2,27*1 |  | 3.416 | [12 empty] | VV | 3 | 2 | True | 0 | ROZPOCET
| VV |  | Součet |  | 193.564 | [12 empty] | VV | 3 | 4 | True | 1 | ROZPOCET
| D | 63 | Podlahy a podlahové konstrukce |  |  |  | 0 |  |  |  |  | 0 |  | 140.2866 |  | 0 | 1 | D | 2 |  |  |  | ROZPOCET | [11 empty] | 0
53 | K | 63000X1 | Repase stávající dlažby z dřevěných špalíků vč. pomocných prací a povrchové úpravy (dle PD, specifikace: P06a) | m2 | 30 |  | 0 |  |  | snížená |  | 0 | 0 | 0 | 0 | 0 | 4 | K | 3 |  |  |  | ROZPOCET | [5 empty] | 0 | 0 | 0 | 0 | 0 | 2 | 0 | 4 | 2090075129
| VV |  | viz PD: D1.01.N01 - D1.01.N011 | [14 empty] | VV | 3 | 1 | True | 0 | ROZPOCET
| VV |  | viz PD: D1.01.S01 - D1.01.S11 | [14 empty] | VV | 3 | 1 | True | 0 | ROZPOCET
| VV |  | viz PD: TZ | [14 empty] | VV | 3 | 1 | True | 0 | ROZPOCET
| VV |  | viz PD: D.02.01 - D.02.07 | [14 empty] | VV | 3 | 1 | True | 0 | ROZPOCET
| VV |  | souvrství skladby P06 (pl) | [14 empty] | VV | 3 | 1 | True | 0 | ROZPOCET
| VV |  | 30,00 |  | 30 | [12 empty] | VV | 3 | 2 | True | 0 | ROZPOCET
| VV |  | Součet |  | 30 | [12 empty] | VV | 3 | 4 | True | 1 | ROZPOCET
54 | K | 631311125 | Mazanina z betonu prostého bez zvýšených nároků na prostředí tl. přes 80 do 120 mm tř. C 20/25 | m3 | 21.969 |  | 0 | CS ÚRS 2020 02 |  | snížená |  | 0 | 2.4533 | 53.8963 | 0 | 0 | 4 | K | 3 |  |  |  | ROZPOCET | [5 empty] | 0 | 0 | 0 | 0 | 0 | 2 | 0 | 4 | 2031389181
| VV |  | viz PD: D1.01.N01 - D1.01.N011 | [14 empty] | VV | 3 | 1 | True | 0 | ROZPOCET
| VV |  | viz PD: D1.01.S01 - D1.01.S11 | [14 empty] | VV | 3 | 1 | True | 0 | ROZPOCET
| VV |  | viz PD: TZ | [14 empty] | VV | 3 | 1 | True | 0 | ROZPOCET
| VV |  | viz PD: D.02.01 - D.02.07 | [14 empty] | VV | 3 | 1 | True | 0 | ROZPOCET
| VV |  | souvrství skladby P01s (pl) * tl | [14 empty] | VV | 3 | 1 | True | 0 | ROZPOCET
| VV |  | (pl_P01s_u)*0,10 |  | 9.036 | [12 empty] | VV | 3 | 2 | True | 0 | ROZPOCET
| VV |  | Mezisoučet |  | 9.036 | [12 empty] | VV | 3 | 3 | True | 0 | ROZPOCET
| VV |  | souvrství skladby P01m (pl) * tl | [14 empty] | VV | 3 | 1 | True | 0 | ROZPOCET
| VV |  | (pl_P01m_u)*0,10 |  | 2.743 | [12 empty] | VV | 3 | 2 | True | 0 | ROZPOCET
| VV |  | Mezisoučet |  | 2.743 | [12 empty] | VV | 3 | 3 | True | 0 | ROZPOCET
| VV |  | souvrství skladby P02m (pl) * tl | [14 empty] | VV | 3 | 1 | True | 0 | ROZPOCET
| VV |  | (pl_P02m)*0,10 |  | 1.12 | [12 empty] | VV | 3 | 2 | True | 0 | ROZPOCET
| VV |  | Mezisoučet |  | 1.12 | [12 empty] | VV | 3 | 3 | True | 0 | ROZPOCET
| VV |  | souvrství skladby P02s (pl) * tl | [14 empty] | VV | 3 | 1 | True | 0 | ROZPOCET
| VV |  | (pl_P02s)*0,10 |  | 0.57 | [12 empty] | VV | 3 | 2 | True | 0 | ROZPOCET
| VV |  | Mezisoučet |  | 0.57 | [12 empty] | VV | 3 | 3 | True | 0 | ROZPOCET
| VV |  | souvrství skladby P03 (pl) * tl | [14 empty] | VV | 3 | 1 | True | 0 | ROZPOCET
| VV |  | (pl_P03)*0,10 |  | 7.98 | [12 empty] | VV | 3 | 2 | True | 0 | ROZPOCET
| VV |  | Mezisoučet |  | 7.98 | [12 empty] | VV | 3 | 3 | True | 0 | ROZPOCET
| VV |  | souvrství skladby P04 (pl) * tl | [14 empty] | VV | 3 | 1 | True | 0 | ROZPOCET
| VV |  | (pl_P04)*0,10 |  | 0.52 | [12 empty] | VV | 3 | 2 | True | 0 | ROZPOCET
| VV |  | Mezisoučet |  | 0.52 | [12 empty] | VV | 3 | 3 | True | 0 | ROZPOCET
| VV |  | Součet |  | 21.969 | [12 empty] | VV | 3 | 4 | True | 1 | ROZPOCET
55 | K | 631319012 | Příplatek k cenám mazanin za úpravu povrchu mazaniny přehlazením, mazanina tl. přes 80 do 120 mm | m3 | 21.969 |  | 0 | CS ÚRS 2020 02 |  | snížená |  | 0 | 0 | 0 | 0 | 0 | 4 | K | 3 |  |  |  | ROZPOCET | [5 empty] | 0 | 0 | 0 | 0 | 0 | 2 | 0 | 4 | -1746165982
56 | K | 631319173 | Příplatek k cenám mazanin za stržení povrchu spodní vrstvy mazaniny latí před vložením výztuže nebo pletiva pro tl. obou vrstev mazaniny přes 80 do 120 mm | m3 | 21.969 |  | 0 | CS ÚRS 2020 02 |  | snížená |  | 0 | 0 | 0 | 0 | 0 | 4 | K | 3 |  |  |  | ROZPOCET | [5 empty] | 0 | 0 | 0 | 0 | 0 | 2 | 0 | 4 | -689377071
57 | K | 631311135 | Mazanina z betonu prostého bez zvýšených nároků na prostředí tl. přes 120 do 240 mm tř. C 20/25 | m3 | 2.54 |  | 0 | CS ÚRS 2020 02 |  | snížená |  | 0 | 2.4533 | 6.2314 | 0 | 0 | 4 | K | 3 |  |  |  | ROZPOCET | [5 empty] | 0 | 0 | 0 | 0 | 0 | 2 | 0 | 4 | 1962290807
| VV |  | viz PD: D1.01.N01 - D1.01.N011 | [14 empty] | VV | 3 | 1 | True | 0 | ROZPOCET
| VV |  | viz PD: D1.01.S01 - D1.01.S11 | [14 empty] | VV | 3 | 1 | True | 0 | ROZPOCET
| VV |  | viz PD: TZ | [14 empty] | VV | 3 | 1 | True | 0 | ROZPOCET
| VV |  | viz PD: D.02.01 - D.02.07 | [14 empty] | VV | 3 | 1 | True | 0 | ROZPOCET
| VV |  | souvrství skladby P02zim (pl) * tl | [14 empty] | VV | 3 | 1 | True | 0 | ROZPOCET
| VV |  | (pl_P02zim)*0,20 |  | 2.54 | [12 empty] | VV | 3 | 2 | True | 0 | ROZPOCET
| VV |  | Součet |  | 2.54 | [12 empty] | VV | 3 | 4 | True | 1 | ROZPOCET
58 | K | 631319013 | Příplatek k cenám mazanin za úpravu povrchu mazaniny přehlazením, mazanina tl. přes 120 do 240 mm | m3 | 2.54 |  | 0 | CS ÚRS 2020 02 |  | snížená |  | 0 | 0 | 0 | 0 | 0 | 4 | K | 3 |  |  |  | ROZPOCET | [5 empty] | 0 | 0 | 0 | 0 | 0 | 2 | 0 | 4 | -1095791088
59 | K | 631319175 | Příplatek k cenám mazanin za stržení povrchu spodní vrstvy mazaniny latí před vložením výztuže nebo pletiva pro tl. obou vrstev mazaniny přes 120 do 240 mm | m3 | 2.54 |  | 0 | CS ÚRS 2020 02 |  | snížená |  | 0 | 0 | 0 | 0 | 0 | 4 | K | 3 |  |  |  | ROZPOCET | [5 empty] | 0 | 0 | 0 | 0 | 0 | 2 | 0 | 4 | -1035560377
60 | K | 631362021 | Výztuž mazanin ze svařovaných sítí z drátů typu KARI | t | 1.244 |  | 0 | CS ÚRS 2020 02 |  | snížená |  | 0 | 1.0628 | 1.3221 | 0 | 0 | 4 | K | 3 |  |  |  | ROZPOCET | [5 empty] | 0 | 0 | 0 | 0 | 0 | 2 | 0 | 4 | 1055856148
| VV |  | viz PD: D1.01.N01 - D1.01.N011 | [14 empty] | VV | 3 | 1 | True | 0 | ROZPOCET
| VV |  | viz PD: D1.01.S01 - D1.01.S11 | [14 empty] | VV | 3 | 1 | True | 0 | ROZPOCET
| VV |  | viz PD: TZ | [14 empty] | VV | 3 | 1 | True | 0 | ROZPOCET
| VV |  | viz PD: D.02.01 - D.02.07 | [14 empty] | VV | 3 | 1 | True | 0 | ROZPOCET
| VV |  | souvrství skladby P01s (pl * m) (m = 4,44 kg/m2) | [14 empty] | VV | 3 | 1 | True | 0 | ROZPOCET
| VV |  | (pl_P01s_u)*(4,44*1,20/1000) |  | 0.481 | [12 empty] | VV | 3 | 2 | True | 0 | ROZPOCET
| VV |  | Mezisoučet |  | 0.481 | [12 empty] | VV | 3 | 3 | True | 0 | ROZPOCET
| VV |  | souvrství skladby P01m (pl * m) (m = 4,44 kg/m2) | [14 empty] | VV | 3 | 1 | True | 0 | ROZPOCET
| VV |  | (pl_P01m)*(4,44*1,20/1000) |  | 0.152 | [12 empty] | VV | 3 | 2 | True | 0 | ROZPOCET
| VV |  | Mezisoučet |  | 0.152 | [12 empty] | VV | 3 | 3 | True | 0 | ROZPOCET
| VV |  | souvrství skladby P02m (pl * m) (m = 4,44 kg/m2) | [14 empty] | VV | 3 | 1 | True | 0 | ROZPOCET
| VV |  | (pl_P02m)*(4,44*1,20/1000) |  | 0.06 | [12 empty] | VV | 3 | 2 | True | 0 | ROZPOCET
| VV |  | Mezisoučet |  | 0.06 | [12 empty] | VV | 3 | 3 | True | 0 | ROZPOCET
| VV |  | souvrství skladby P02s (pl * m) (m = 4,44 kg/m2) | [14 empty] | VV | 3 | 1 | True | 0 | ROZPOCET
| VV |  | (pl_P02s)*(4,44*1,20/1000) |  | 0.03 | [12 empty] | VV | 3 | 2 | True | 0 | ROZPOCET
| VV |  | Mezisoučet |  | 0.03 | [12 empty] | VV | 3 | 3 | True | 0 | ROZPOCET
| VV |  | souvrství skladby P02zim (pl * m) (m = 4,44kg/m2) | [14 empty] | VV | 3 | 1 | True | 0 | ROZPOCET
| VV |  | (pl_P02zim)*(4,44*1,20/1000) |  | 0.068 | [12 empty] | VV | 3 | 2 | True | 0 | ROZPOCET
| VV |  | Mezisoučet |  | 0.068 | [12 empty] | VV | 3 | 3 | True | 0 | ROZPOCET
| VV |  | souvrství skladby P03 (pl * m) (m = 4,44kg/m2) | [14 empty] | VV | 3 | 1 | True | 0 | ROZPOCET
| VV |  | (pl_P03)*(4,44*1,20/1000) |  | 0.425 | [12 empty] | VV | 3 | 2 | True | 0 | ROZPOCET
| VV |  | Mezisoučet |  | 0.425 | [12 empty] | VV | 3 | 3 | True | 0 | ROZPOCET
| VV |  | souvrství skladby P04 (pl * m) (m = 4,44kg/m2) | [14 empty] | VV | 3 | 1 | True | 0 | ROZPOCET
| VV |  | (pl_P04)*(4,44*1,20/1000) |  | 0.028 | [12 empty] | VV | 3 | 2 | True | 0 | ROZPOCET
| VV |  | Mezisoučet |  | 0.028 | [12 empty] | VV | 3 | 3 | True | 0 | ROZPOCET
| VV |  | Součet |  | 1.244 | [12 empty] | VV | 3 | 4 | True | 1 | ROZPOCET
61 | K | 632451107 | Potěr cementový samonivelační ze suchých směsí tloušťky přes 15 do 20 mm | m2 | 28.5 |  | 0 | CS ÚRS 2020 02 |  | snížená |  | 0 | 0.0408 | 1.1628 | 0 | 0 | 4 | K | 3 |  |  |  | ROZPOCET | [5 empty] | 0 | 0 | 0 | 0 | 0 | 2 | 0 | 4 | -1427570801
| VV |  | viz PD: D1.01.N01 - D1.01.N011 | [14 empty] | VV | 3 | 1 | True | 0 | ROZPOCET
| VV |  | viz PD: D1.01.S01 - D1.01.S11 | [14 empty] | VV | 3 | 1 | True | 0 | ROZPOCET
| VV |  | viz PD: TZ | [14 empty] | VV | 3 | 1 | True | 0 | ROZPOCET
| VV |  | viz PD: D.02.01 - D.02.07 | [14 empty] | VV | 3 | 1 | True | 0 | ROZPOCET
| VV |  | souvrství skladby P18 (pl) | [14 empty] | VV | 3 | 1 | True | 0 | ROZPOCET
| VV |  | pl_P18 |  | 28.5 | [12 empty] | VV | 3 | 2 | True | 0 | ROZPOCET
| VV |  | Součet |  | 28.5 | [12 empty] | VV | 3 | 4 | True | 1 | ROZPOCET
62 | K | 632481215 | Separační vrstva k oddělení podlahových vrstev z geotextilie | m2 | 531.4 |  | 0 | CS ÚRS 2020 02 |  | snížená |  | 0 | 0.00033 | 0.17536 | 0 | 0 | 4 | K | 3 |  |  |  | ROZPOCET | [5 empty] | 0 | 0 | 0 | 0 | 0 | 2 | 0 | 4 | 524617074
| VV |  | viz PD: D1.01.N01 - D1.01.N011 | [14 empty] | VV | 3 | 1 | True | 0 | ROZPOCET
| VV |  | viz PD: D1.01.S01 - D1.01.S11 | [14 empty] | VV | 3 | 1 | True | 0 | ROZPOCET
| VV |  | viz PD: TZ | [14 empty] | VV | 3 | 1 | True | 0 | ROZPOCET
| VV |  | viz PD: D.02.01 - D.02.07 | [14 empty] | VV | 3 | 1 | True | 0 | ROZPOCET
| VV |  | souvrství skladby P09 (pl) | [14 empty] | VV | 3 | 1 | True | 0 | ROZPOCET
| VV |  | pl_P09 |  | 253.1 | [12 empty] | VV | 3 | 2 | True | 0 | ROZPOCET
| VV |  | Mezisoučet |  | 253.1 | [12 empty] | VV | 3 | 3 | True | 0 | ROZPOCET
| VV |  | souvrství skladby P10m (pl) | [14 empty] | VV | 3 | 1 | True | 0 | ROZPOCET
| VV |  | pl_P10m |  | 39 | [12 empty] | VV | 3 | 2 | True | 0 | ROZPOCET
| VV |  | Mezisoučet |  | 39 | [12 empty] | VV | 3 | 3 | True | 0 | ROZPOCET
| VV |  | souvrství skladby P10s (pl) | [14 empty] | VV | 3 | 1 | True | 0 | ROZPOCET
| VV |  | pl_P10s |  | 85.7 | [12 empty] | VV | 3 | 2 | True | 0 | ROZPOCET
| VV |  | Mezisoučet |  | 85.7 | [12 empty] | VV | 3 | 3 | True | 0 | ROZPOCET
| VV |  | souvrství skladby P13s (pl) | [14 empty] | VV | 3 | 1 | True | 0 | ROZPOCET
| VV |  | pl_P13s |  | 25.6 | [12 empty] | VV | 3 | 2 | True | 0 | ROZPOCET
| VV |  | Mezisoučet |  | 25.6 | [12 empty] | VV | 3 | 3 | True | 0 | ROZPOCET
| VV |  | souvrství skladby P13m (pl) | [14 empty] | VV | 3 | 1 | True | 0 | ROZPOCET
| VV |  | pl_P13m |  | 10.2 | [12 empty] | VV | 3 | 2 | True | 0 | ROZPOCET
| VV |  | Mezisoučet |  | 10.2 | [12 empty] | VV | 3 | 3 | True | 0 | ROZPOCET
| VV |  | souvrství skladby P14 (pl) | [14 empty] | VV | 3 | 1 | True | 0 | ROZPOCET
| VV |  | pl_P14 |  | 89.3 | [12 empty] | VV | 3 | 2 | True | 0 | ROZPOCET
| VV |  | Mezisoučet |  | 89.3 | [12 empty] | VV | 3 | 3 | True | 0 | ROZPOCET
| VV |  | souvrství skladby P18 (pl) | [14 empty] | VV | 3 | 1 | True | 0 | ROZPOCET
| VV |  | pl_P18 |  | 28.5 | [12 empty] | VV | 3 | 2 | True | 0 | ROZPOCET
| VV |  | Mezisoučet |  | 28.5 | [12 empty] | VV | 3 | 3 | True | 0 | ROZPOCET
| VV |  | Součet |  | 531.4 | [12 empty] | VV | 3 | 4 | True | 1 | ROZPOCET
63 | K | 632450131 | Potěr cementový vyrovnávací ze suchých směsí v ploše o průměrné (střední) tl. od 10 do 20 mm | m2 | 88.2 |  | 0 | CS ÚRS 2020 02 |  | snížená |  | 0 | 0.042 | 3.7044 | 0 | 0 | 4 | K | 3 |  |  |  | ROZPOCET | [5 empty] | 0 | 0 | 0 | 0 | 0 | 2 | 0 | 4 | -523480683
| VV |  | viz PD: D1.01.N01 - D1.01.N011 | [14 empty] | VV | 3 | 1 | True | 0 | ROZPOCET
| VV |  | viz PD: D1.01.S01 - D1.01.S11 | [14 empty] | VV | 3 | 1 | True | 0 | ROZPOCET
| VV |  | viz PD: TZ | [14 empty] | VV | 3 | 1 | True | 0 | ROZPOCET
| VV |  | viz PD: D.02.01 - D.02.07 | [14 empty] | VV | 3 | 1 | True | 0 | ROZPOCET
| VV |  | souvrství skladby P07m (pl) | [14 empty] | VV | 3 | 1 | True | 0 | ROZPOCET
| VV |  | pl_P07m |  | 1.9 | [12 empty] | VV | 3 | 2 | True | 0 | ROZPOCET
| VV |  | Mezisoučet |  | 1.9 | [12 empty] | VV | 3 | 3 | True | 0 | ROZPOCET
| VV |  | souvrství skladby P07s (pl) | [14 empty] | VV | 3 | 1 | True | 0 | ROZPOCET
| VV |  | pl_P07s |  | 29.7 | [12 empty] | VV | 3 | 2 | True | 0 | ROZPOCET
| VV |  | Mezisoučet |  | 29.7 | [12 empty] | VV | 3 | 3 | True | 0 | ROZPOCET
| VV |  | souvrství skladby P08 (pl) | [14 empty] | VV | 3 | 1 | True | 0 | ROZPOCET
| VV |  | pl_P08 |  | 56.6 | [12 empty] | VV | 3 | 2 | True | 0 | ROZPOCET
| VV |  | Mezisoučet |  | 56.6 | [12 empty] | VV | 3 | 3 | True | 0 | ROZPOCET
| VV |  | Součet |  | 88.2 | [12 empty] | VV | 3 | 4 | True | 1 | ROZPOCET
64 | K | 632450134 | Potěr cementový vyrovnávací ze suchých směsí v ploše o průměrné (střední) tl. přes 40 do 50 mm | m2 | 57.2 |  | 0 | CS ÚRS 2020 02 |  | snížená |  | 0 | 0.105 | 6.006 | 0 | 0 | 4 | K | 3 |  |  |  | ROZPOCET | [5 empty] | 0 | 0 | 0 | 0 | 0 | 2 | 0 | 4 | 1494518538
| VV |  | viz PD: D1.01.N01 - D1.01.N011 | [14 empty] | VV | 3 | 1 | True | 0 | ROZPOCET
| VV |  | viz PD: D1.01.S01 - D1.01.S11 | [14 empty] | VV | 3 | 1 | True | 0 | ROZPOCET
| VV |  | viz PD: TZ | [14 empty] | VV | 3 | 1 | True | 0 | ROZPOCET
| VV |  | viz PD: D.02.01 - D.02.07 | [14 empty] | VV | 3 | 1 | True | 0 | ROZPOCET
| VV |  | souvrství skladby P05m (pl) | [14 empty] | VV | 3 | 1 | True | 0 | ROZPOCET
| VV |  | pl_P05m |  | 18.5 | [12 empty] | VV | 3 | 2 | True | 0 | ROZPOCET
| VV |  | Mezisoučet |  | 18.5 | [12 empty] | VV | 3 | 3 | True | 0 | ROZPOCET
| VV |  | souvrství skladby P05s (pl) | [14 empty] | VV | 3 | 1 | True | 0 | ROZPOCET
| VV |  | pl_P05s |  | 38.7 | [12 empty] | VV | 3 | 2 | True | 0 | ROZPOCET
| VV |  | Mezisoučet |  | 38.7 | [12 empty] | VV | 3 | 3 | True | 0 | ROZPOCET
| VV |  | Součet |  | 57.2 | [12 empty] | VV | 3 | 4 | True | 1 | ROZPOCET
65 | K | 632451233 | Potěr cementový samonivelační litý tř. C 25, tl. přes 40 do 45 mm | m2 | 160.7 |  | 0 | CS ÚRS 2020 02 |  | snížená |  | 0 | 0.099 | 15.9093 | 0 | 0 | 4 | K | 3 |  |  |  | ROZPOCET | [5 empty] | 0 | 0 | 0 | 0 | 0 | 2 | 0 | 4 | 343547302
| VV |  | viz PD: D1.01.N01 - D1.01.N011 | [14 empty] | VV | 3 | 1 | True | 0 | ROZPOCET
| VV |  | viz PD: D1.01.S01 - D1.01.S11 | [14 empty] | VV | 3 | 1 | True | 0 | ROZPOCET
| VV |  | viz PD: TZ | [14 empty] | VV | 3 | 1 | True | 0 | ROZPOCET
| VV |  | viz PD: D.02.01 - D.02.07 | [14 empty] | VV | 3 | 1 | True | 0 | ROZPOCET
| VV |  | souvrství skladby P01s (pl) | [14 empty] | VV | 3 | 1 | True | 0 | ROZPOCET
| VV |  | pl_P01s |  | 102.6 | [12 empty] | VV | 3 | 2 | True | 0 | ROZPOCET
| VV |  | Mezisoučet |  | 102.6 | [12 empty] | VV | 3 | 3 | True | 0 | ROZPOCET
| VV |  | souvrství skladby P01m (pl) | [14 empty] | VV | 3 | 1 | True | 0 | ROZPOCET
| VV |  | pl_P01m |  | 28.5 | [12 empty] | VV | 3 | 2 | True | 0 | ROZPOCET
| VV |  | Mezisoučet |  | 28.5 | [12 empty] | VV | 3 | 3 | True | 0 | ROZPOCET
| VV |  | souvrství skladby P02m (pl) | [14 empty] | VV | 3 | 1 | True | 0 | ROZPOCET
| VV |  | pl_P02m |  | 11.2 | [12 empty] | VV | 3 | 2 | True | 0 | ROZPOCET
| VV |  | Mezisoučet |  | 11.2 | [12 empty] | VV | 3 | 3 | True | 0 | ROZPOCET
| VV |  | souvrství skladby P02s (pl) | [14 empty] | VV | 3 | 1 | True | 0 | ROZPOCET
| VV |  | pl_P02s |  | 5.7 | [12 empty] | VV | 3 | 2 | True | 0 | ROZPOCET
| VV |  | Mezisoučet |  | 5.7 | [12 empty] | VV | 3 | 3 | True | 0 | ROZPOCET
| VV |  | souvrství skladby P02zim (pl) | [14 empty] | VV | 3 | 1 | True | 0 | ROZPOCET
| VV |  | pl_P02zim |  | 12.7 | [12 empty] | VV | 3 | 2 | True | 0 | ROZPOCET
| VV |  | Mezisoučet |  | 12.7 | [12 empty] | VV | 3 | 3 | True | 0 | ROZPOCET
| VV |  | Součet |  | 160.7 | [12 empty] | VV | 3 | 4 | True | 1 | ROZPOCET
66 | K | 632451234 | Potěr cementový samonivelační litý tř. C 25, tl. přes 45 do 50 mm | m2 | 5.2 |  | 0 | CS ÚRS 2020 02 |  | snížená |  | 0 | 0.11 | 0.572 | 0 | 0 | 4 | K | 3 |  |  |  | ROZPOCET | [5 empty] | 0 | 0 | 0 | 0 | 0 | 2 | 0 | 4 | 389219157
| VV |  | viz PD: D1.01.N01 - D1.01.N011 | [14 empty] | VV | 3 | 1 | True | 0 | ROZPOCET
| VV |  | viz PD: D1.01.S01 - D1.01.S11 | [14 empty] | VV | 3 | 1 | True | 0 | ROZPOCET
| VV |  | viz PD: TZ | [14 empty] | VV | 3 | 1 | True | 0 | ROZPOCET
| VV |  | viz PD: D.02.01 - D.02.07 | [14 empty] | VV | 3 | 1 | True | 0 | ROZPOCET
| VV |  | souvrství skladby P04 (pl) | [14 empty] | VV | 3 | 1 | True | 0 | ROZPOCET
| VV |  | pl_P04 |  | 5.2 | [12 empty] | VV | 3 | 2 | True | 0 | ROZPOCET
| VV |  | Součet |  | 5.2 | [12 empty] | VV | 3 | 4 | True | 1 | ROZPOCET
67 | K | 632451292 | Potěr cementový samonivelační litý Příplatek k cenám za každých dalších i započatých 5 mm tloušťky přes 50 mm tř. C 25 | m2 | 15.6 |  | 0 | CS ÚRS 2020 02 |  | snížená |  | 0 | 0.011 | 0.1716 | 0 | 0 | 4 | K | 3 |  |  |  | ROZPOCET | [5 empty] | 0 | 0 | 0 | 0 | 0 | 2 | 0 | 4 | 1531807800
| VV |  | viz PD: D1.01.N01 - D1.01.N011 | [14 empty] | VV | 3 | 1 | True | 0 | ROZPOCET
| VV |  | viz PD: D1.01.S01 - D1.01.S11 | [14 empty] | VV | 3 | 1 | True | 0 | ROZPOCET
| VV |  | viz PD: TZ | [14 empty] | VV | 3 | 1 | True | 0 | ROZPOCET
| VV |  | viz PD: D.02.01 - D.02.07 | [14 empty] | VV | 3 | 1 | True | 0 | ROZPOCET
| VV |  | souvrství skladby P04 (pl) | [14 empty] | VV | 3 | 1 | True | 0 | ROZPOCET
| VV |  | (pl_P04)*3 |  | 15.6 | [12 empty] | VV | 3 | 2 | True | 0 | ROZPOCET
| VV |  | Součet |  | 15.6 | [12 empty] | VV | 3 | 4 | True | 1 | ROZPOCET
68 | K | 632902211 | Příprava zatvrdlého povrchu betonových mazanin pro cementový potěr cementovým mlékem s přísadou | m2 | 9.48 |  | 0 | CS ÚRS 2020 02 |  | snížená |  | 0 | 0.0041 | 0.038868 | 0 | 0 | 4 | K | 3 |  |  |  | ROZPOCET | [5 empty] | 0 | 0 | 0 | 0 | 0 | 2 | 0 | 4 | -412524355
| VV |  | viz PD: D1.01.N01 - D1.01.N011 | [14 empty] | VV | 3 | 1 | True | 0 | ROZPOCET
| VV |  | viz PD: D1.01.S01 - D1.01.S11 | [14 empty] | VV | 3 | 1 | True | 0 | ROZPOCET
| VV |  | viz PD: TZ | [14 empty] | VV | 3 | 1 | True | 0 | ROZPOCET
| VV |  | viz PD: D.02.01 - D.02.07 | [14 empty] | VV | 3 | 1 | True | 0 | ROZPOCET
| VV |  | souvrství skladby P17 (pl) * rozsah vyspravení | [14 empty] | VV | 3 | 1 | True | 0 | ROZPOCET
| VV |  | (pl_P17)*0,30 |  | 9.48 | [12 empty] | VV | 3 | 2 | True | 0 | ROZPOCET
| VV |  | Součet |  | 9.48 | [12 empty] | VV | 3 | 4 | True | 1 | ROZPOCET
69 | K | 632452441 | Doplnění cementového potěru na mazaninách a betonových podkladech (s dodáním hmot), hlazeného dřevěným nebo ocelovým hladítkem, plochy jednotlivě přes 1 m2 do 4 m2 a tl. přes 30 do 40 mm | m2 | 9.48 |  | 0 | CS ÚRS 2020 02 |  | snížená |  | 0 | 0.09336 | 0.88505 | 0 | 0 | 4 | K | 3 |  |  |  | ROZPOCET | [5 empty] | 0 | 0 | 0 | 0 | 0 | 2 | 0 | 4 | 842449221
| VV |  | viz PD: D1.01.N01 - D1.01.N011 | [14 empty] | VV | 3 | 1 | True | 0 | ROZPOCET
| VV |  | viz PD: D1.01.S01 - D1.01.S11 | [14 empty] | VV | 3 | 1 | True | 0 | ROZPOCET
| VV |  | viz PD: TZ | [14 empty] | VV | 3 | 1 | True | 0 | ROZPOCET
| VV |  | viz PD: D.02.01 - D.02.07 | [14 empty] | VV | 3 | 1 | True | 0 | ROZPOCET
| VV |  | souvrství skladby P17 (pl) * rozsah vyspravení | [14 empty] | VV | 3 | 1 | True | 0 | ROZPOCET
| VV |  | (pl_P17)*0,30 |  | 9.48 | [12 empty] | VV | 3 | 2 | True | 0 | ROZPOCET
| VV |  | Součet |  | 9.48 | [12 empty] | VV | 3 | 4 | True | 1 | ROZPOCET
70 | K | 632459115 | Příplatky k cenám potěrů za polymercementovou přísadu pro tl. potěru 10 mm | m2 | 9.48 |  | 0 | CS ÚRS 2020 02 |  | snížená |  | 0 | 0.00041 | 0.0038868 | 0 | 0 | 4 | K | 3 |  |  |  | ROZPOCET | [5 empty] | 0 | 0 | 0 | 0 | 0 | 2 | 0 | 4 | 1661223324
| VV |  | viz PD: D1.01.N01 - D1.01.N011 | [14 empty] | VV | 3 | 1 | True | 0 | ROZPOCET
| VV |  | viz PD: D1.01.S01 - D1.01.S11 | [14 empty] | VV | 3 | 1 | True | 0 | ROZPOCET
| VV |  | viz PD: TZ | [14 empty] | VV | 3 | 1 | True | 0 | ROZPOCET
| VV |  | viz PD: D.02.01 - D.02.07 | [14 empty] | VV | 3 | 1 | True | 0 | ROZPOCET
| VV |  | souvrství skladby P17 (pl) * rozsah vyspravení | [14 empty] | VV | 3 | 1 | True | 0 | ROZPOCET
| VV |  | (pl_P17)*0,30 |  | 9.48 | [12 empty] | VV | 3 | 2 | True | 0 | ROZPOCET
| VV |  | Součet |  | 9.48 | [12 empty] | VV | 3 | 4 | True | 1 | ROZPOCET
71 | K | 635111242 | Násyp ze štěrkopísku, písku nebo kameniva pod podlahy se zhutněním z kameniva hrubého 16-32 | m3 | 23.239 |  | 0 | CS ÚRS 2020 02 |  | snížená |  | 0 | 2.16 | 50.1962 | 0 | 0 | 4 | K | 3 |  |  |  | ROZPOCET | [5 empty] | 0 | 0 | 0 | 0 | 0 | 2 | 0 | 4 | 1738012795
| VV |  | viz PD: D1.01.N01 - D1.01.N011 | [14 empty] | VV | 3 | 1 | True | 0 | ROZPOCET
| VV |  | viz PD: D1.01.S01 - D1.01.S11 | [14 empty] | VV | 3 | 1 | True | 0 | ROZPOCET
| VV |  | viz PD: TZ | [14 empty] | VV | 3 | 1 | True | 0 | ROZPOCET
| VV |  | viz PD: D.02.01 - D.02.07 | [14 empty] | VV | 3 | 1 | True | 0 | ROZPOCET
| VV |  | souvrství skladby P01s (pl) * tl | [14 empty] | VV | 3 | 1 | True | 0 | ROZPOCET
| VV |  | (pl_P01s_u)*0,10 |  | 9.036 | [12 empty] | VV | 3 | 2 | True | 0 | ROZPOCET
| VV |  | Mezisoučet |  | 9.036 | [12 empty] | VV | 3 | 3 | True | 0 | ROZPOCET
| VV |  | souvrství skladby P01m (pl) * tl | [14 empty] | VV | 3 | 1 | True | 0 | ROZPOCET
| VV |  | (pl_P01m_u)*0,10 |  | 2.743 | [12 empty] | VV | 3 | 2 | True | 0 | ROZPOCET
| VV |  | Mezisoučet |  | 2.743 | [12 empty] | VV | 3 | 3 | True | 0 | ROZPOCET
| VV |  | souvrství skladby P02m (pl) * tl | [14 empty] | VV | 3 | 1 | True | 0 | ROZPOCET
| VV |  | (pl_P02m)*0,10 |  | 1.12 | [12 empty] | VV | 3 | 2 | True | 0 | ROZPOCET
| VV |  | Mezisoučet |  | 1.12 | [12 empty] | VV | 3 | 3 | True | 0 | ROZPOCET
| VV |  | souvrství skladby P02s (pl) * tl | [14 empty] | VV | 3 | 1 | True | 0 | ROZPOCET
| VV |  | (pl_P02s)*0,10 |  | 0.57 | [12 empty] | VV | 3 | 2 | True | 0 | ROZPOCET
| VV |  | Mezisoučet |  | 0.57 | [12 empty] | VV | 3 | 3 | True | 0 | ROZPOCET
| VV |  | souvrství skladby P02zim (pl) * tl | [14 empty] | VV | 3 | 1 | True | 0 | ROZPOCET
| VV |  | (pl_P02zim)*0,10 |  | 1.27 | [12 empty] | VV | 3 | 2 | True | 0 | ROZPOCET
| VV |  | Mezisoučet |  | 1.27 | [12 empty] | VV | 3 | 3 | True | 0 | ROZPOCET
| VV |  | souvrství skladby P03 (pl) * tl | [14 empty] | VV | 3 | 1 | True | 0 | ROZPOCET
| VV |  | (pl_P03)*0,10 |  | 7.98 | [12 empty] | VV | 3 | 2 | True | 0 | ROZPOCET
| VV |  | Mezisoučet |  | 7.98 | [12 empty] | VV | 3 | 3 | True | 0 | ROZPOCET
| VV |  | souvrství skladby P04 (pl) * tl | [14 empty] | VV | 3 | 1 | True | 0 | ROZPOCET
| VV |  | (pl_P04)*0,10 |  | 0.52 | [12 empty] | VV | 3 | 2 | True | 0 | ROZPOCET
| VV |  | Mezisoučet |  | 0.52 | [12 empty] | VV | 3 | 3 | True | 0 | ROZPOCET
| VV |  | Součet |  | 23.239 | [12 empty] | VV | 3 | 4 | True | 1 | ROZPOCET
72 | K | 634112113 | Obvodová dilatace mezi stěnou a mazaninou nebo potěrem podlahovým páskem z pěnového PE tl. do 10 mm, výšky 80 mm | m | 317.4 |  | 0 | CS ÚRS 2020 02 |  | snížená |  | 0 | 2e-05 | 0.006348 | 0 | 0 | 4 | K | 3 |  |  |  | ROZPOCET | [5 empty] | 0 | 0 | 0 | 0 | 0 | 2 | 0 | 4 | 1867183237
| VV |  | viz PD: D1.01.N01 - D1.01.N011 | [14 empty] | VV | 3 | 1 | True | 0 | ROZPOCET
| VV |  | viz PD: D1.01.S01 - D1.01.S11 | [14 empty] | VV | 3 | 1 | True | 0 | ROZPOCET
| VV |  | viz PD: TZ | [14 empty] | VV | 3 | 1 | True | 0 | ROZPOCET
| VV |  | viz PD: D.02.01 - D.02.07 | [14 empty] | VV | 3 | 1 | True | 0 | ROZPOCET
| VV |  | souvrství podlahy (dl) | [14 empty] | VV | 3 | 1 | True | 0 | ROZPOCET
| VV |  | 01.1 - vstupní schodiště do 1.PP | [14 empty] | VV | 3 | 1 | True | 0 | ROZPOCET
| VV |  | 12,10 |  | 12.1 | [12 empty] | VV | 3 | 2 | True | 0 | ROZPOCET
| VV |  | 01.2 - chodba | [14 empty] | VV | 3 | 1 | True | 0 | ROZPOCET
| VV |  | 33,40 |  | 33.4 | [12 empty] | VV | 3 | 2 | True | 0 | ROZPOCET
| VV |  | 01.3 - strojna VZT pro 1.PP | [14 empty] | VV | 3 | 1 | True | 0 | ROZPOCET
| VV |  | 21,40 |  | 21.4 | [12 empty] | VV | 3 | 2 | True | 0 | ROZPOCET
| VV |  | 01.4 - dílna č.1 | [14 empty] | VV | 3 | 1 | True | 0 | ROZPOCET
| VV |  | 22,00 |  | 22 | [12 empty] | VV | 3 | 2 | True | 0 | ROZPOCET
| VV |  | 01.5 - předsíň WC 1.PP | [14 empty] | VV | 3 | 1 | True | 0 | ROZPOCET
| VV |  | 5,60 |  | 5.6 | [12 empty] | VV | 3 | 2 | True | 0 | ROZPOCET
| VV |  | 01.6 - WC 1.PP | [14 empty] | VV | 3 | 1 | True | 0 | ROZPOCET
| VV |  | 5,10 |  | 5.1 | [12 empty] | VV | 3 | 2 | True | 0 | ROZPOCET
| VV |  | 01.7 - dílna č.2 | [14 empty] | VV | 3 | 1 | True | 0 | ROZPOCET
| VV |  | 37,60 |  | 37.6 | [12 empty] | VV | 3 | 2 | True | 0 | ROZPOCET
| VV |  | 01.8 - úklidová místnost pro celý dům | [14 empty] | VV | 3 | 1 | True | 0 | ROZPOCET
| VV |  | 6,10 |  | 6.1 | [12 empty] | VV | 3 | 2 | True | 0 | ROZPOCET
| VV |  | 1.4 - přípravna | [14 empty] | VV | 3 | 1 | True | 0 | ROZPOCET
| VV |  | 15,30 |  | 15.3 | [12 empty] | VV | 3 | 2 | True | 0 | ROZPOCET
| VV |  | 1.5 - WC - muži zahrádka | [14 empty] | VV | 3 | 1 | True | 0 | ROZPOCET
| VV |  | 4,10 |  | 4.1 | [12 empty] | VV | 3 | 2 | True | 0 | ROZPOCET
| VV |  | 1.6 - WC - ženy zahrádka | [14 empty] | VV | 3 | 1 | True | 0 | ROZPOCET
| VV |  | 4,10 |  | 4.1 | [12 empty] | VV | 3 | 2 | True | 0 | ROZPOCET
| VV |  | 1.7 - úklid kavárna | [14 empty] | VV | 3 | 1 | True | 0 | ROZPOCET
| VV |  | 5,10 |  | 5.1 | [12 empty] | VV | 3 | 2 | True | 0 | ROZPOCET
| VV |  | 1.8 - WC ženy | [14 empty] | VV | 3 | 1 | True | 0 | ROZPOCET
| VV |  | 6,40 |  | 6.4 | [12 empty] | VV | 3 | 2 | True | 0 | ROZPOCET
| VV |  | 1.9 - WC muži | [14 empty] | VV | 3 | 1 | True | 0 | ROZPOCET
| VV |  | 6,40 |  | 6.4 | [12 empty] | VV | 3 | 2 | True | 0 | ROZPOCET
| VV |  | 1.10 - chodba kavárny | [14 empty] | VV | 3 | 1 | True | 0 | ROZPOCET
| VV |  | 6,70 |  | 6.7 | [12 empty] | VV | 3 | 2 | True | 0 | ROZPOCET
| VV |  | 1.11 - kavárna | [14 empty] | VV | 3 | 1 | True | 0 | ROZPOCET
| VV |  | 30,10 |  | 30.1 | [12 empty] | VV | 3 | 2 | True | 0 | ROZPOCET
| VV |  | 1.16 - víceúčelový sál | [14 empty] | VV | 3 | 1 | True | 0 | ROZPOCET
| VV |  | 44,60 |  | 44.6 | [12 empty] | VV | 3 | 2 | True | 0 | ROZPOCET
| VV |  | 1.17 - spojující chodba | [14 empty] | VV | 3 | 1 | True | 0 | ROZPOCET
| VV |  | 6,70 |  | 6.7 | [12 empty] | VV | 3 | 2 | True | 0 | ROZPOCET
| VV |  | 1.18 - chodba | [14 empty] | VV | 3 | 1 | True | 0 | ROZPOCET
| VV |  | 4,10 |  | 4.1 | [12 empty] | VV | 3 | 2 | True | 0 | ROZPOCET
| VV |  | 1.19 - šatna účinkující muži | [14 empty] | VV | 3 | 1 | True | 0 | ROZPOCET
| VV |  | 9,20 |  | 9.2 | [12 empty] | VV | 3 | 2 | True | 0 | ROZPOCET
| VV |  | 1.20 - umývarna + WC účinkující muži | [14 empty] | VV | 3 | 1 | True | 0 | ROZPOCET
| VV |  | 7,10 |  | 7.1 | [12 empty] | VV | 3 | 2 | True | 0 | ROZPOCET
| VV |  | 1.21 - vstupní chodba | [14 empty] | VV | 3 | 1 | True | 0 | ROZPOCET
| VV |  | 7,00 |  | 7 | [12 empty] | VV | 3 | 2 | True | 0 | ROZPOCET
| VV |  | 1.22 - umývárna + WC účinkující ženy | [14 empty] | VV | 3 | 1 | True | 0 | ROZPOCET
| VV |  | 10,20 |  | 10.2 | [12 empty] | VV | 3 | 2 | True | 0 | ROZPOCET
| VV |  | 1.23 - WC invalidé - zahrádka | [14 empty] | VV | 3 | 1 | True | 0 | ROZPOCET
| VV |  | 7,00 |  | 7 | [12 empty] | VV | 3 | 2 | True | 0 | ROZPOCET
| VV |  | Součet |  | 317.4 | [12 empty] | VV | 3 | 4 | True | 1 | ROZPOCET
73 | K | 634911123 | Řezání dilatačních nebo smršťovacích spár v čerstvé betonové mazanině nebo potěru šířky přes 5 do 10 mm, hloubky přes 20 do 50 mm | m | 22.6 |  | 0 | CS ÚRS 2020 02 |  | snížená |  | 0 | 1e-05 | 0.000226 | 0 | 0 | 4 | K | 3 |  |  |  | ROZPOCET | [5 empty] | 0 | 0 | 0 | 0 | 0 | 2 | 0 | 4 | -1332319379
| VV |  | viz PD: D1.01.N01 - D1.01.N011 | [14 empty] | VV | 3 | 1 | True | 0 | ROZPOCET
| VV |  | viz PD: D1.01.S01 - D1.01.S11 | [14 empty] | VV | 3 | 1 | True | 0 | ROZPOCET
| VV |  | viz PD: TZ | [14 empty] | VV | 3 | 1 | True | 0 | ROZPOCET
| VV |  | viz PD: D.02.01 - D.02.07 | [14 empty] | VV | 3 | 1 | True | 0 | ROZPOCET
| VV |  | souvrství podlahy (dl) | [14 empty] | VV | 3 | 1 | True | 0 | ROZPOCET
| VV |  | 1.11 - kavárna | [14 empty] | VV | 3 | 1 | True | 0 | ROZPOCET
| VV |  | 7,10 |  | 7.1 | [12 empty] | VV | 3 | 2 | True | 0 | ROZPOCET
| VV |  | 1.16 - víceúčelový sál | [14 empty] | VV | 3 | 1 | True | 0 | ROZPOCET
| VV |  | 15,50 |  | 15.5 | [12 empty] | VV | 3 | 2 | True | 0 | ROZPOCET
| VV |  | Součet |  | 22.6 | [12 empty] | VV | 3 | 4 | True | 1 | ROZPOCET
74 | K | 634662111 | Výplň dilatačních spar mazanin akrylátovým tmelem, šířka spáry do 10 mm | m | 22.6 |  | 0 | CS ÚRS 2020 02 |  | snížená |  | 0 | 0.00021 | 0.004746 | 0 | 0 | 4 | K | 3 |  |  |  | ROZPOCET | [5 empty] | 0 | 0 | 0 | 0 | 0 | 2 | 0 | 4 | 723936811
| D | 9 | Ostatní konstrukce a práce, bourání |  |  |  | 0 |  |  |  |  | 0 |  | 3.0908 |  | 0 | 1 | D | 1 |  |  |  | ROZPOCET | [11 empty] | 0
75 | K | 9000X1 | D+M atypických ocelových konstrukcí vč. pomocných prací, kotvení a PÚ (dle PD) | kg | 41 |  | 0 |  |  | snížená |  | 0 | 0 | 0 | 0 | 0 | 4 | K | 2 |  |  |  | ROZPOCET | [5 empty] | 0 | 0 | 0 | 0 | 0 | 2 | 0 | 4 | -1944353785
| VV |  | viz PD: D1.01.N01 - D1.01.N011 | [14 empty] | VV | 2 | 1 | True | 0 | ROZPOCET
| VV |  | viz PD: D1.01.S01 - D1.01.S11 | [14 empty] | VV | 2 | 1 | True | 0 | ROZPOCET
| VV |  | viz PD: TZ | [14 empty] | VV | 2 | 1 | True | 0 | ROZPOCET
| VV |  | viz PD: D.02.01 - D.02.07 | [14 empty] | VV | 2 | 1 | True | 0 | ROZPOCET
| VV |  | souvrství vřetenového schodiště (m) | [14 empty] | VV | 2 | 1 | True | 0 | ROZPOCET
| VV |  | U180 | [14 empty] | VV | 2 | 1 | True | 0 | ROZPOCET
| VV |  | 41 |  | 41 | [12 empty] | VV | 2 | 2 | True | 0 | ROZPOCET
| VV |  | Součet |  | 41 | [12 empty] | VV | 2 | 4 | True | 1 | ROZPOCET
76 | K | 9000X2 | D+M ošetření ŽB konstrukcí po betonáži (zakyrtí geotexlií, kropení vodou) vč. pomocných prací (dle PD) | kpl | 1 |  | 0 |  |  | snížená |  | 0 | 0 | 0 | 0 | 0 | 4 | K | 2 |  |  |  | ROZPOCET | [5 empty] | 0 | 0 | 0 | 0 | 0 | 2 | 0 | 4 | -193780908
77 | K | 9000X3 | D+M hasící přístroj práškový PG 6 LE (dle PD) | kus | 12 |  | 0 |  |  | snížená |  | 0 | 0 | 0 | 0 | 0 | 4 | K | 2 |  |  |  | ROZPOCET | [5 empty] | 0 | 0 | 0 | 0 | 0 | 2 | 0 | 4 | 1863369596
78 | K | 9000X4 | D+M drobných stavebních prostupů (dle PD) | kpl | 1 |  | 0 |  |  | snížená |  | 0 | 0 | 0 | 0 | 0 | 4 | K | 2 |  |  |  | ROZPOCET | [5 empty] | 0 | 0 | 0 | 0 | 0 | 2 | 0 | 4 | -1065427012
79 | K | 952901111 | Vyčištění budov nebo objektů před předáním do užívání budov bytové nebo občanské výstavby, světlé výšky podlaží do 4 m | m2 | 1159.3 |  | 0 | CS ÚRS 2020 02 |  | snížená |  | 0 | 4e-05 | 0.046372 | 0 | 0 | 4 | K | 2 |  |  |  | ROZPOCET | [5 empty] | 0 | 0 | 0 | 0 | 0 | 2 | 0 | 4 | -599232418
80 | K | 952902611 | Čištění budov při provádění oprav a udržovacích prací vysátím prachu z ostatních ploch | m2 | 198.15 |  | 0 | CS ÚRS 2020 02 |  | snížená |  | 0 | 0 | 0 | 0 | 0 | 4 | K | 2 |  |  |  | ROZPOCET | [5 empty] | 0 | 0 | 0 | 0 | 0 | 2 | 0 | 4 | 866403198
81 | K | 985421154 | Injektáž trhlin v cihelném, kamenném nebo smíšeném zdivu nízkotlaká do 0,6 MP, včetně provedení vrtů aktivovanou cementovou maltou šířka trhlin přes 15 do 20 mm tloušťka zdiva přes 600 mm | m | 95.756 |  | 0 | CS ÚRS 2020 02 |  | snížená |  | 0 | 0.03022 | 2.8937 | 0 | 0 | 4 | K | 2 |  |  |  | ROZPOCET | [5 empty] | 0 | 0 | 0 | 0 | 0 | 2 | 0 | 4 | 1623860410
| VV |  | viz PD: D1.01.N01 - D1.01.N011 | [14 empty] | VV | 2 | 1 | True | 0 | ROZPOCET
| VV |  | viz PD: D1.01.S01 - D1.01.S11 | [14 empty] | VV | 2 | 1 | True | 0 | ROZPOCET
| VV |  | viz PD: TZ | [14 empty] | VV | 2 | 1 | True | 0 | ROZPOCET
| VV |  | viz PD: D.02.01 - D.02.07 | [14 empty] | VV | 2 | 1 | True | 0 | ROZPOCET
| VV |  | chemická injektáž středních zdí v oblasti podlahy 1.PP (dl) | [14 empty] | VV | 2 | 1 | True | 0 | ROZPOCET
| VV |  | 1.PP | [14 empty] | VV | 2 | 1 | True | 0 | ROZPOCET
| VV |  | 3,18+2,04+4,27+1,65+1,27+4,86+1,23+4,13+3,37+1,655+1,001 |  | 28.656 | [12 empty] | VV | 2 | 2 | True | 0 | ROZPOCET
| VV |  | 1.NP | [14 empty] | VV | 2 | 1 | True | 0 | ROZPOCET
| VV |  | 1,50+1,50+15,50+10,50 |  | 29 | [12 empty] | VV | 2 | 2 | True | 0 | ROZPOCET
| VV |  | Mezisoučet |  | 57.656 | [12 empty] | VV | 2 | 3 | True | 0 | ROZPOCET
| VV |  | chemická injektáž obvodových zdí do ulice, min. 100mm pod patkou klenby nad 1.PP (dl) | [14 empty] | VV | 2 | 1 | True | 0 | ROZPOCET
| VV |  | 1.PP | [14 empty] | VV | 2 | 1 | True | 0 | ROZPOCET
| VV |  | 18,25 |  | 18.25 | [12 empty] | VV | 2 | 2 | True | 0 | ROZPOCET
| VV |  | Mezisoučet |  | 18.25 | [12 empty] | VV | 2 | 3 | True | 0 | ROZPOCET
| VV |  | chemická injektáž obvodových zdí do dvora, min. 100mm pod patkou klenby nad 1.PP (dl) | [14 empty] | VV | 2 | 1 | True | 0 | ROZPOCET
| VV |  | 1.PP | [14 empty] | VV | 2 | 1 | True | 0 | ROZPOCET
| VV |  | 17,50 |  | 17.5 | [12 empty] | VV | 2 | 2 | True | 0 | ROZPOCET
| VV |  | Mezisoučet |  | 17.5 | [12 empty] | VV | 2 | 3 | True | 0 | ROZPOCET
| VV |  | chemická injektáž středních zdí, v úrovni schodiš. stupňů (dl) | [14 empty] | VV | 2 | 1 | True | 0 | ROZPOCET
| VV |  | 1.PP | [14 empty] | VV | 2 | 1 | True | 0 | ROZPOCET
| VV |  | 2,35 |  | 2.35 | [12 empty] | VV | 2 | 2 | True | 0 | ROZPOCET
| VV |  | Mezisoučet |  | 2.35 | [12 empty] | VV | 2 | 3 | True | 0 | ROZPOCET
| VV |  | Součet |  | 95.756 | [12 empty] | VV | 2 | 4 | True | 1 | ROZPOCET
| D | 94 | Lešení a stavební výtahy |  |  |  | 0 |  |  |  |  | 0 |  | 0.15071 |  | 0 | 1 | D | 2 |  |  |  | ROZPOCET | [11 empty] | 0
82 | K | 949101111 | Lešení pomocné pracovní pro objekty pozemních staveb pro zatížení do 150 kg/m2, o výšce lešeňové podlahy do 1,9 m | m2 | 1159.3 |  | 0 | CS ÚRS 2020 02 |  | snížená |  | 0 | 0.00013 | 0.15071 | 0 | 0 | 4 | K | 3 |  |  |  | ROZPOCET | [5 empty] | 0 | 0 | 0 | 0 | 0 | 2 | 0 | 4 | 187134243
| D | 998 | Přesun hmot |  |  |  | 0 |  |  |  |  | 0 |  | 0 |  | 0 | 1 | D | 1 |  |  |  | ROZPOCET | [11 empty] | 0
83 | K | 998011003 | Přesun hmot pro budovy občanské výstavby, bydlení, výrobu a služby s nosnou svislou konstrukcí zděnou z cihel, tvárnic nebo kamene vodorovná dopravní vzdálenost do 100 m pro budovy výšky přes 12 do 24 m | t | 482.012 |  | 0 | CS ÚRS 2020 02 |  | snížená |  | 0 | 0 | 0 | 0 | 0 | 4 | K | 2 |  |  |  | ROZPOCET | [5 empty] | 0 | 0 | 0 | 0 | 0 | 2 | 0 | 4 | 499140058
| D | PSV | Práce a dodávky PSV |  |  |  | 0 |  |  |  |  | 0 |  | 149.7906 |  | 0 | 2 | D | 0 |  |  |  | ROZPOCET | [11 empty] | 0
| D | 711 | Izolace proti vodě, vlhkosti a plynům |  |  |  | 0 |  |  |  |  | 0 |  | 10.9944 |  | 0 | 2 | D | 1 |  |  |  | ROZPOCET | [11 empty] | 0
84 | K | 711113115 | Izolace proti zemní vlhkosti natěradly a tmely za studena na ploše vodorovné V těsnicí hmotou dvousložkovou na bázi polymery modifikované živice | m2 | 245.7 |  | 0 | CS ÚRS 2020 02 |  | snížená |  | 0 | 0.004 | 0.9828 | 0 | 0 | 16 | K | 2 |  |  |  | ROZPOCET | [5 empty] | 0 | 0 | 0 | 0 | 0 | 2 | 0 | 16 | 927918219
| VV |  | viz PD: D1.01.N01 - D1.01.N011 | [14 empty] | VV | 2 | 1 | True | 0 | ROZPOCET
| VV |  | viz PD: D1.01.S01 - D1.01.S11 | [14 empty] | VV | 2 | 1 | True | 0 | ROZPOCET
| VV |  | viz PD: TZ | [14 empty] | VV | 2 | 1 | True | 0 | ROZPOCET
| VV |  | viz PD: D.02.01 - D.02.07 | [14 empty] | VV | 2 | 1 | True | 0 | ROZPOCET
| VV |  | souvrství skladby P01s (pl) | [14 empty] | VV | 2 | 1 | True | 0 | ROZPOCET
| VV |  | pl_P01s |  | 102.6 | [12 empty] | VV | 2 | 2 | True | 0 | ROZPOCET
| VV |  | Mezisoučet |  | 102.6 | [12 empty] | VV | 2 | 3 | True | 0 | ROZPOCET
| VV |  | souvrství skladby P01m (pl) | [14 empty] | VV | 2 | 1 | True | 0 | ROZPOCET
| VV |  | pl_P01m |  | 28.5 | [12 empty] | VV | 2 | 2 | True | 0 | ROZPOCET
| VV |  | Mezisoučet |  | 28.5 | [12 empty] | VV | 2 | 3 | True | 0 | ROZPOCET
| VV |  | souvrství skladby P02m (pl) | [14 empty] | VV | 2 | 1 | True | 0 | ROZPOCET
| VV |  | pl_P02m |  | 11.2 | [12 empty] | VV | 2 | 2 | True | 0 | ROZPOCET
| VV |  | Mezisoučet |  | 11.2 | [12 empty] | VV | 2 | 3 | True | 0 | ROZPOCET
| VV |  | souvrství skladby P02s (pl) | [14 empty] | VV | 2 | 1 | True | 0 | ROZPOCET
| VV |  | pl_P02s |  | 5.7 | [12 empty] | VV | 2 | 2 | True | 0 | ROZPOCET
| VV |  | Mezisoučet |  | 5.7 | [12 empty] | VV | 2 | 3 | True | 0 | ROZPOCET
| VV |  | souvrství skladby P02zim (pl) | [14 empty] | VV | 2 | 1 | True | 0 | ROZPOCET
| VV |  | pl_P02zim |  | 12.7 | [12 empty] | VV | 2 | 2 | True | 0 | ROZPOCET
| VV |  | Mezisoučet |  | 12.7 | [12 empty] | VV | 2 | 3 | True | 0 | ROZPOCET
| VV |  | souvrství skladby P03 (pl) | [14 empty] | VV | 2 | 1 | True | 0 | ROZPOCET
| VV |  | pl_P03 |  | 79.8 | [12 empty] | VV | 2 | 2 | True | 0 | ROZPOCET
| VV |  | Mezisoučet |  | 79.8 | [12 empty] | VV | 2 | 3 | True | 0 | ROZPOCET
| VV |  | souvrství skladby P04 (pl) | [14 empty] | VV | 2 | 1 | True | 0 | ROZPOCET
| VV |  | pl_P04 |  | 5.2 | [12 empty] | VV | 2 | 2 | True | 0 | ROZPOCET
| VV |  | Mezisoučet |  | 5.2 | [12 empty] | VV | 2 | 3 | True | 0 | ROZPOCET
| VV |  | Součet |  | 245.7 | [12 empty] | VV | 2 | 4 | True | 1 | ROZPOCET
85 | K | 711211134 | Izolace provětrávaná dutinová proti zemní vlhkosti a plynu radonu z plastových segmentů typu IGLU ztraceného bednění zalitých betonem po výšku segmentu bez betonové desky a armovací sítě výšky segmentů přes 100 do 150 mm | m2 | 219.69 |  | 0 | CS ÚRS 2020 02 |  | snížená |  | 0 | 0.04074 | 8.9502 | 0 | 0 | 16 | K | 2 |  |  |  | ROZPOCET | [5 empty] | 0 | 0 | 0 | 0 | 0 | 2 | 0 | 16 | 1312138063
| VV |  | viz PD: D1.01.N01 - D1.01.N011 | [14 empty] | VV | 2 | 1 | True | 0 | ROZPOCET
| VV |  | viz PD: D1.01.S01 - D1.01.S11 | [14 empty] | VV | 2 | 1 | True | 0 | ROZPOCET
| VV |  | viz PD: TZ | [14 empty] | VV | 2 | 1 | True | 0 | ROZPOCET
| VV |  | viz PD: D.02.01 - D.02.07 | [14 empty] | VV | 2 | 1 | True | 0 | ROZPOCET
| VV |  | souvrství skladby P01s (pl) | [14 empty] | VV | 2 | 1 | True | 0 | ROZPOCET
| VV |  | 01.2 - chodba | [14 empty] | VV | 2 | 1 | True | 0 | ROZPOCET
| VV |  | 20,54 |  | 20.54 | [12 empty] | VV | 2 | 2 | True | 0 | ROZPOCET
| VV |  | 01.4 - dílna č.1 | [14 empty] | VV | 2 | 1 | True | 0 | ROZPOCET
| VV |  | 28,60 |  | 28.6 | [12 empty] | VV | 2 | 2 | True | 0 | ROZPOCET
| VV |  | 01.7 - dílna č.2 | [14 empty] | VV | 2 | 1 | True | 0 | ROZPOCET
| VV |  | 41,22 |  | 41.22 | [12 empty] | VV | 2 | 2 | True | 0 | ROZPOCET
| VV | pl_P01s_u | Mezisoučet |  | 90.36 | [12 empty] | VV | 2 | 3 | True | 0 | ROZPOCET
| VV |  | souvrství skladby P01m (pl) | [14 empty] | VV | 2 | 1 | True | 0 | ROZPOCET
| VV |  | 01.3 - strojna VZT pro 1.PP | [14 empty] | VV | 2 | 1 | True | 0 | ROZPOCET
| VV |  | 21,83 |  | 21.83 | [12 empty] | VV | 2 | 2 | True | 0 | ROZPOCET
| VV |  | 01.5 - předsíň WC 1.PP | [14 empty] | VV | 2 | 1 | True | 0 | ROZPOCET
| VV |  | 1,90 |  | 1.9 | [12 empty] | VV | 2 | 2 | True | 0 | ROZPOCET
| VV |  | 01.6 - WC 1.PP | [14 empty] | VV | 2 | 1 | True | 0 | ROZPOCET
| VV |  | 1,50 |  | 1.5 | [12 empty] | VV | 2 | 2 | True | 0 | ROZPOCET
| VV |  | 01.8 - úklidová místnost pro celý dům | [14 empty] | VV | 2 | 1 | True | 0 | ROZPOCET
| VV |  | 2,20 |  | 2.2 | [12 empty] | VV | 2 | 2 | True | 0 | ROZPOCET
| VV | pl_P01m_u | Mezisoučet |  | 27.43 | [12 empty] | VV | 2 | 3 | True | 0 | ROZPOCET
| VV |  | souvrství skladby P02m (pl) | [14 empty] | VV | 2 | 1 | True | 0 | ROZPOCET
| VV |  | pl_P02m |  | 11.2 | [12 empty] | VV | 2 | 2 | True | 0 | ROZPOCET
| VV |  | Mezisoučet |  | 11.2 | [12 empty] | VV | 2 | 3 | True | 0 | ROZPOCET
| VV |  | souvrství skladby P02s (pl) | [14 empty] | VV | 2 | 1 | True | 0 | ROZPOCET
| VV |  | pl_P02s |  | 5.7 | [12 empty] | VV | 2 | 2 | True | 0 | ROZPOCET
| VV |  | Mezisoučet |  | 5.7 | [12 empty] | VV | 2 | 3 | True | 0 | ROZPOCET
| VV |  | souvrství skladby P03 (pl) | [14 empty] | VV | 2 | 1 | True | 0 | ROZPOCET
| VV |  | pl_P03 |  | 79.8 | [12 empty] | VV | 2 | 2 | True | 0 | ROZPOCET
| VV |  | Mezisoučet |  | 79.8 | [12 empty] | VV | 2 | 3 | True | 0 | ROZPOCET
| VV |  | souvrství skladby P04 (pl) | [14 empty] | VV | 2 | 1 | True | 0 | ROZPOCET
| VV |  | pl_P04 |  | 5.2 | [12 empty] | VV | 2 | 2 | True | 0 | ROZPOCET
| VV |  | Mezisoučet |  | 5.2 | [12 empty] | VV | 2 | 3 | True | 0 | ROZPOCET
| VV |  | Součet |  | 219.69 | [12 empty] | VV | 2 | 4 | True | 1 | ROZPOCET
86 | K | 711113125 | Izolace proti zemní vlhkosti natěradly a tmely za studena na ploše svislé S těsnicí hmotou dvousložkovou na bázi polymery modifikované živice | m2 | 151.551 |  | 0 | CS ÚRS 2020 02 |  | snížená |  | 0 | 0.004 | 0.6062 | 0 | 0 | 16 | K | 2 |  |  |  | ROZPOCET | [5 empty] | 0 | 0 | 0 | 0 | 0 | 2 | 0 | 16 | 124276587
| VV |  | viz PD: D1.01.N01 - D1.01.N011 | [14 empty] | VV | 2 | 1 | True | 0 | ROZPOCET
| VV |  | viz PD: D1.01.S01 - D1.01.S11 | [14 empty] | VV | 2 | 1 | True | 0 | ROZPOCET
| VV |  | viz PD: TZ | [14 empty] | VV | 2 | 1 | True | 0 | ROZPOCET
| VV |  | viz PD: D.02.01 - D.02.07 | [14 empty] | VV | 2 | 1 | True | 0 | ROZPOCET
| VV |  | vnitřní svislá hydroizolace (dl * v) | [14 empty] | VV | 2 | 1 | True | 0 | ROZPOCET
| VV |  | 1.PP | [14 empty] | VV | 2 | 1 | True | 0 | ROZPOCET
| VV |  | (11,13+1,032+1,055+14,23+1,192+2,849+8,275+2,223+2,801+5,874+2,112)*2,78 |  | 146.709 | [12 empty] | VV | 2 | 2 | True | 0 | ROZPOCET
| VV |  | 1.NP | [14 empty] | VV | 2 | 1 | True | 0 | ROZPOCET
| VV |  | (0,759+0,855)*3,00 |  | 4.842 | [12 empty] | VV | 2 | 2 | True | 0 | ROZPOCET
| VV |  | Součet |  | 151.551 | [12 empty] | VV | 2 | 4 | True | 1 | ROZPOCET
87 | K | 711112001 | Provedení izolace proti zemní vlhkosti natěradly a tmely za studena na ploše svislé S nátěrem penetračním | m2 | 56.985 |  | 0 | CS ÚRS 2020 02 |  | snížená |  | 0 | 0 | 0 | 0 | 0 | 16 | K | 2 |  |  |  | ROZPOCET | [5 empty] | 0 | 0 | 0 | 0 | 0 | 2 | 0 | 16 | 1470452776
| VV |  | viz PD: D1.01.N01 - D1.01.N011 | [14 empty] | VV | 2 | 1 | True | 0 | ROZPOCET
| VV |  | viz PD: D1.01.S01 - D1.01.S11 | [14 empty] | VV | 2 | 1 | True | 0 | ROZPOCET
| VV |  | viz PD: TZ | [14 empty] | VV | 2 | 1 | True | 0 | ROZPOCET
| VV |  | viz PD: D.02.01 - D.02.07 | [14 empty] | VV | 2 | 1 | True | 0 | ROZPOCET
| VV |  | souvrství - skladba SI - vnější svislá hydroizolace + ochranné vrstvy (pl) | [14 empty] | VV | 2 | 1 | True | 0 | ROZPOCET
| VV |  | pl_SI |  | 56.985 | [12 empty] | VV | 2 | 2 | True | 0 | ROZPOCET
| VV |  | Součet |  | 56.985 | [12 empty] | VV | 2 | 4 | True | 1 | ROZPOCET
88 | M | 11163150 | lak penetrační asfaltový | t | 0.02 |  | 0 | CS ÚRS 2020 02 |  | snížená |  | 0 | 1 | 0.02 | 0 | 0 | 32 | M | 2 |  |  |  | ROZPOCET | [5 empty] | 0 | 0 | 0 | 0 | 0 | 2 | 0 | 16 | 1299695830
| P |  | Poznámka k položce: Spotřeba 0,3-0,4kg/m2 | [14 empty] | P | 2
| VV |  | 56,985*0,00035 'Přepočtené koeficientem množství |  | 0.02 | [12 empty] | VV | 2 | 2 | False | 1 | ROZPOCET
89 | K | 711142559 | Provedení izolace proti zemní vlhkosti pásy přitavením NAIP na ploše svislé S | m2 | 56.985 |  | 0 | CS ÚRS 2020 02 |  | snížená |  | 0 | 0.0004 | 0.022794 | 0 | 0 | 16 | K | 2 |  |  |  | ROZPOCET | [5 empty] | 0 | 0 | 0 | 0 | 0 | 2 | 0 | 16 | -2125195635
| VV |  | viz PD: D1.01.N01 - D1.01.N011 | [14 empty] | VV | 2 | 1 | True | 0 | ROZPOCET
| VV |  | viz PD: D1.01.S01 - D1.01.S11 | [14 empty] | VV | 2 | 1 | True | 0 | ROZPOCET
| VV |  | viz PD: TZ | [14 empty] | VV | 2 | 1 | True | 0 | ROZPOCET
| VV |  | viz PD: D.02.01 - D.02.07 | [14 empty] | VV | 2 | 1 | True | 0 | ROZPOCET
| VV |  | souvrství - skladba SI - vnější svislá hydroizolace + ochranné vrstvy (pl) | [14 empty] | VV | 2 | 1 | True | 0 | ROZPOCET
| VV |  | pl_SI |  | 56.985 | [12 empty] | VV | 2 | 2 | True | 0 | ROZPOCET
| VV |  | Součet |  | 56.985 | [12 empty] | VV | 2 | 4 | True | 1 | ROZPOCET
90 | M | 62853004 | pás asfaltový natavitelný modifikovaný SBS tl 4,0mm s vložkou ze skleněné tkaniny a spalitelnou PE fólií nebo jemnozrnným minerálním posypem na horním povrchu | m2 | 62.684 |  | 0 | CS ÚRS 2020 02 |  | snížená |  | 0 | 0.0054 | 0.33849 | 0 | 0 | 32 | M | 2 |  |  |  | ROZPOCET | [5 empty] | 0 | 0 | 0 | 0 | 0 | 2 | 0 | 16 | 1157126679
| VV |  | 56,985*1,1 'Přepočtené koeficientem množství |  | 62.684 | [12 empty] | VV | 2 | 2 | False | 1 | ROZPOCET
91 | K | 711161222 | Izolace proti zemní vlhkosti a beztlakové vodě nopovými fóliemi na ploše svislé S vrstva ochranná, odvětrávací a drenážní s nakašírovanou filtrační textilií výška nopku 8,0 mm, tl. fólie do 0,6 mm | m2 | 56.985 |  | 0 | CS ÚRS 2020 02 |  | snížená |  | 0 | 0.00064 | 0.03647 | 0 | 0 | 16 | K | 2 |  |  |  | ROZPOCET | [5 empty] | 0 | 0 | 0 | 0 | 0 | 2 | 0 | 16 | 854175979
| VV |  | viz PD: D1.01.N01 - D1.01.N011 | [14 empty] | VV | 2 | 1 | True | 0 | ROZPOCET
| VV |  | viz PD: D1.01.S01 - D1.01.S11 | [14 empty] | VV | 2 | 1 | True | 0 | ROZPOCET
| VV |  | viz PD: TZ | [14 empty] | VV | 2 | 1 | True | 0 | ROZPOCET
| VV |  | viz PD: D.02.01 - D.02.07 | [14 empty] | VV | 2 | 1 | True | 0 | ROZPOCET
| VV |  | souvrství - skladba SI - vnější svislá hydroizolace + ochranné vrstvy (pl) | [14 empty] | VV | 2 | 1 | True | 0 | ROZPOCET
| VV |  | 1.PP | [14 empty] | VV | 2 | 1 | True | 0 | ROZPOCET
| VV |  | (18,33+19,66)*1,50 |  | 56.985 | [12 empty] | VV | 2 | 2 | True | 0 | ROZPOCET
| VV | pl_SI | Mezisoučet |  | 56.985 | [12 empty] | VV | 2 | 3 | True | 0 | ROZPOCET
| VV |  | Součet |  | 56.985 | [12 empty] | VV | 2 | 4 | True | 1 | ROZPOCET
92 | K | 711161383 | Izolace proti zemní vlhkosti a beztlakové vodě nopovými fóliemi ostatní ukončení izolace lištou | m | 37.99 |  | 0 | CS ÚRS 2020 02 |  | snížená |  | 0 | 0.00016 | 0.0060784 | 0 | 0 | 16 | K | 2 |  |  |  | ROZPOCET | [5 empty] | 0 | 0 | 0 | 0 | 0 | 2 | 0 | 16 | 1238697379
| VV |  | viz PD: D1.01.N01 - D1.01.N011 | [14 empty] | VV | 2 | 1 | True | 0 | ROZPOCET
| VV |  | viz PD: D1.01.S01 - D1.01.S11 | [14 empty] | VV | 2 | 1 | True | 0 | ROZPOCET
| VV |  | viz PD: TZ | [14 empty] | VV | 2 | 1 | True | 0 | ROZPOCET
| VV |  | viz PD: D.02.01 - D.02.07 | [14 empty] | VV | 2 | 1 | True | 0 | ROZPOCET
| VV |  | souvrství - skladba SI - vnější svislá hydroizolace + ochranné vrstvy (dl) | [14 empty] | VV | 2 | 1 | True | 0 | ROZPOCET
| VV |  | 1.PP | [14 empty] | VV | 2 | 1 | True | 0 | ROZPOCET
| VV |  | (18,33+19,66) |  | 37.99 | [12 empty] | VV | 2 | 2 | True | 0 | ROZPOCET
| VV |  | Součet |  | 37.99 | [12 empty] | VV | 2 | 4 | True | 1 | ROZPOCET
93 | K | 711491272 | Provedení doplňků izolace proti vodě textilií na ploše svislé S vrstva ochranná | m2 | 56.985 |  | 0 | CS ÚRS 2020 02 |  | snížená |  | 0 | 0 | 0 | 0 | 0 | 16 | K | 2 |  |  |  | ROZPOCET | [5 empty] | 0 | 0 | 0 | 0 | 0 | 2 | 0 | 16 | 433545887
| VV |  | viz PD: D1.01.N01 - D1.01.N011 | [14 empty] | VV | 2 | 1 | True | 0 | ROZPOCET
| VV |  | viz PD: D1.01.S01 - D1.01.S11 | [14 empty] | VV | 2 | 1 | True | 0 | ROZPOCET
| VV |  | viz PD: TZ | [14 empty] | VV | 2 | 1 | True | 0 | ROZPOCET
| VV |  | viz PD: D.02.01 - D.02.07 | [14 empty] | VV | 2 | 1 | True | 0 | ROZPOCET
| VV |  | souvrství - skladba SI - vnější svislá hydroizolace + ochranné vrstvy (pl) | [14 empty] | VV | 2 | 1 | True | 0 | ROZPOCET
| VV |  | pl_SI |  | 56.985 | [12 empty] | VV | 2 | 2 | True | 0 | ROZPOCET
| VV |  | Součet |  | 56.985 | [12 empty] | VV | 2 | 4 | True | 1 | ROZPOCET
94 | M | 69311082 | geotextilie netkaná separační, ochranná, filtrační, drenážní PP 500g/m2 | m2 | 62.684 |  | 0 | CS ÚRS 2020 02 |  | snížená |  | 0 | 0.0005 | 0.031342 | 0 | 0 | 32 | M | 2 |  |  |  | ROZPOCET | [5 empty] | 0 | 0 | 0 | 0 | 0 | 2 | 0 | 16 | -1663361752
| VV |  | 56,985*1,1 'Přepočtené koeficientem množství |  | 62.684 | [12 empty] | VV | 2 | 2 | False | 1 | ROZPOCET
95 | K | 998711101 | Přesun hmot pro izolace proti vodě, vlhkosti a plynům stanovený z hmotnosti přesunovaného materiálu vodorovná dopravní vzdálenost do 50 m v objektech výšky do 6 m | t | 10.994 |  | 0 | CS ÚRS 2020 02 |  | snížená |  | 0 | 0 | 0 | 0 | 0 | 16 | K | 2 |  |  |  | ROZPOCET | [5 empty] | 0 | 0 | 0 | 0 | 0 | 2 | 0 | 16 | 1458614486
96 | K | 998711181 | Přesun hmot pro izolace proti vodě, vlhkosti a plynům stanovený z hmotnosti přesunovaného materiálu Příplatek k cenám za přesun prováděný bez použití mechanizace pro jakoukoliv výšku objektu | t | 10.994 |  | 0 | CS ÚRS 2020 02 |  | snížená |  | 0 | 0 | 0 | 0 | 0 | 16 | K | 2 |  |  |  | ROZPOCET | [5 empty] | 0 | 0 | 0 | 0 | 0 | 2 | 0 | 16 | 1831817641
| D | 713 | Izolace tepelné |  |  |  | 0 |  |  |  |  | 0 |  | 6.2542 |  | 0 | 2 | D | 1 |  |  |  | ROZPOCET | [11 empty] | 0
97 | K | 713121111 | Montáž tepelné izolace podlah rohožemi, pásy, deskami, dílci, bloky (izolační materiál ve specifikaci) kladenými volně jednovrstvá | m2 | 399.3 |  | 0 | CS ÚRS 2020 02 |  | snížená |  | 0 | 0 | 0 | 0 | 0 | 16 | K | 2 |  |  |  | ROZPOCET | [5 empty] | 0 | 0 | 0 | 0 | 0 | 2 | 0 | 16 | 555390252
98 | M | 28376422 | deska z polystyrénu XPS, hrana polodrážková a hladký povrch 300kPa tl 100mm | m2 | 144.21 |  | 0 | CS ÚRS 2020 02 |  | snížená |  | 0 | 0.003 | 0.43263 | 0 | 0 | 32 | M | 2 |  |  |  | ROZPOCET | [5 empty] | 0 | 0 | 0 | 0 | 0 | 2 | 0 | 16 | 236282952
| VV |  | viz PD: D1.01.N01 - D1.01.N011 | [14 empty] | VV | 2 | 1 | True | 0 | ROZPOCET
| VV |  | viz PD: D1.01.S01 - D1.01.S11 | [14 empty] | VV | 2 | 1 | True | 0 | ROZPOCET
| VV |  | viz PD: TZ | [14 empty] | VV | 2 | 1 | True | 0 | ROZPOCET
| VV |  | viz PD: D.02.01 - D.02.07 | [14 empty] | VV | 2 | 1 | True | 0 | ROZPOCET
| VV |  | souvrství skladby P01s (pl) | [14 empty] | VV | 2 | 1 | True | 0 | ROZPOCET
| VV |  | pl_P01s |  | 102.6 | [12 empty] | VV | 2 | 2 | True | 0 | ROZPOCET
| VV |  | Mezisoučet |  | 102.6 | [12 empty] | VV | 2 | 3 | True | 0 | ROZPOCET
| VV |  | souvrství skladby P01m (pl) | [14 empty] | VV | 2 | 1 | True | 0 | ROZPOCET
| VV |  | pl_P01m |  | 28.5 | [12 empty] | VV | 2 | 2 | True | 0 | ROZPOCET
| VV |  | Mezisoučet |  | 28.5 | [12 empty] | VV | 2 | 3 | True | 0 | ROZPOCET
| VV |  | Součet |  | 131.1 | [12 empty] | VV | 2 | 4 | True | 1 | ROZPOCET
| VV |  | 131,1*1,1 'Přepočtené koeficientem množství |  | 144.21 | [12 empty] | VV | 2 | 2 | False | 1 | ROZPOCET
99 | M | 63231205 | deska čedičová minerální pro snížení kročejového hluku (max. zatížení 4 kN/m2) tl 30mm | m2 | 168.96 |  | 0 | CS ÚRS 2020 02 |  | snížená |  | 0 | 0.016 | 2.7034 | 0 | 0 | 32 | M | 2 |  |  |  | ROZPOCET | [5 empty] | 0 | 0 | 0 | 0 | 0 | 2 | 0 | 16 | 726583552
| VV |  | viz PD: D1.01.N01 - D1.01.N011 | [14 empty] | VV | 2 | 1 | True | 0 | ROZPOCET
| VV |  | viz PD: D1.01.S01 - D1.01.S11 | [14 empty] | VV | 2 | 1 | True | 0 | ROZPOCET
| VV |  | viz PD: TZ | [14 empty] | VV | 2 | 1 | True | 0 | ROZPOCET
| VV |  | viz PD: D.02.01 - D.02.07 | [14 empty] | VV | 2 | 1 | True | 0 | ROZPOCET
| VV |  | souvrství skladby P13s (pl) | [14 empty] | VV | 2 | 1 | True | 0 | ROZPOCET
| VV |  | pl_P13s |  | 25.6 | [12 empty] | VV | 2 | 2 | True | 0 | ROZPOCET
| VV |  | Mezisoučet |  | 25.6 | [12 empty] | VV | 2 | 3 | True | 0 | ROZPOCET
| VV |  | souvrství skladby P13m (pl) | [14 empty] | VV | 2 | 1 | True | 0 | ROZPOCET
| VV |  | pl_P13m |  | 10.2 | [12 empty] | VV | 2 | 2 | True | 0 | ROZPOCET
| VV |  | Mezisoučet |  | 10.2 | [12 empty] | VV | 2 | 3 | True | 0 | ROZPOCET
| VV |  | souvrství skladby P14 (pl) | [14 empty] | VV | 2 | 1 | True | 0 | ROZPOCET
| VV |  | pl_P14 |  | 89.3 | [12 empty] | VV | 2 | 2 | True | 0 | ROZPOCET
| VV |  | Mezisoučet |  | 89.3 | [12 empty] | VV | 2 | 3 | True | 0 | ROZPOCET
| VV |  | souvrství skladby P18 (pl) | [14 empty] | VV | 2 | 1 | True | 0 | ROZPOCET
| VV |  | pl_P18 |  | 28.5 | [12 empty] | VV | 2 | 2 | True | 0 | ROZPOCET
| VV |  | Mezisoučet |  | 28.5 | [12 empty] | VV | 2 | 3 | True | 0 | ROZPOCET
| VV |  | Součet |  | 153.6 | [12 empty] | VV | 2 | 4 | True | 1 | ROZPOCET
| VV |  | 153,6*1,1 'Přepočtené koeficientem množství |  | 168.96 | [12 empty] | VV | 2 | 2 | False | 1 | ROZPOCET
100 | M | 28376423 | deska z polystyrénu XPS, hrana polodrážková a hladký povrch 300kPa tl 120mm | m2 | 126.06 |  | 0 | CS ÚRS 2020 02 |  | snížená |  | 0 | 0.0036 | 0.45382 | 0 | 0 | 32 | M | 2 |  |  |  | ROZPOCET | [5 empty] | 0 | 0 | 0 | 0 | 0 | 2 | 0 | 16 | 1267503002
| VV |  | viz PD: D1.01.N01 - D1.01.N011 | [14 empty] | VV | 2 | 1 | True | 0 | ROZPOCET
| VV |  | viz PD: D1.01.S01 - D1.01.S11 | [14 empty] | VV | 2 | 1 | True | 0 | ROZPOCET
| VV |  | viz PD: TZ | [14 empty] | VV | 2 | 1 | True | 0 | ROZPOCET
| VV |  | viz PD: D.02.01 - D.02.07 | [14 empty] | VV | 2 | 1 | True | 0 | ROZPOCET
| VV |  | souvrství skladby P02m (pl) | [14 empty] | VV | 2 | 1 | True | 0 | ROZPOCET
| VV |  | pl_P02m |  | 11.2 | [12 empty] | VV | 2 | 2 | True | 0 | ROZPOCET
| VV |  | Mezisoučet |  | 11.2 | [12 empty] | VV | 2 | 3 | True | 0 | ROZPOCET
| VV |  | souvrství skladby P02s (pl) | [14 empty] | VV | 2 | 1 | True | 0 | ROZPOCET
| VV |  | pl_P02s |  | 5.7 | [12 empty] | VV | 2 | 2 | True | 0 | ROZPOCET
| VV |  | Mezisoučet |  | 5.7 | [12 empty] | VV | 2 | 3 | True | 0 | ROZPOCET
| VV |  | souvrství skladby P02zim (pl) | [14 empty] | VV | 2 | 1 | True | 0 | ROZPOCET
| VV |  | pl_P02zim |  | 12.7 | [12 empty] | VV | 2 | 2 | True | 0 | ROZPOCET
| VV |  | Mezisoučet |  | 12.7 | [12 empty] | VV | 2 | 3 | True | 0 | ROZPOCET
| VV |  | souvrství skladby P03 (pl) | [14 empty] | VV | 2 | 1 | True | 0 | ROZPOCET
| VV |  | pl_P03 |  | 79.8 | [12 empty] | VV | 2 | 2 | True | 0 | ROZPOCET
| VV |  | Mezisoučet |  | 79.8 | [12 empty] | VV | 2 | 3 | True | 0 | ROZPOCET
| VV |  | souvrství skladby P04 (pl) | [14 empty] | VV | 2 | 1 | True | 0 | ROZPOCET
| VV |  | pl_P04 |  | 5.2 | [12 empty] | VV | 2 | 2 | True | 0 | ROZPOCET
| VV |  | Mezisoučet |  | 5.2 | [12 empty] | VV | 2 | 3 | True | 0 | ROZPOCET
| VV |  | Součet |  | 114.6 | [12 empty] | VV | 2 | 4 | True | 1 | ROZPOCET
| VV |  | 114,6*1,1 'Přepočtené koeficientem množství |  | 126.06 | [12 empty] | VV | 2 | 2 | False | 1 | ROZPOCET
101 | K | 713131141 | Montáž tepelné izolace stěn rohožemi, pásy, deskami, dílci, bloky (izolační materiál ve specifikaci) lepením celoplošně | m2 | 299.662 |  | 0 | CS ÚRS 2020 02 |  | snížená |  | 0 | 0.006 | 1.798 | 0 | 0 | 16 | K | 2 |  |  |  | ROZPOCET | [5 empty] | 0 | 0 | 0 | 0 | 0 | 2 | 0 | 16 | -1944914442
102 | M | 28376440 | deska z polystyrénu XPS, hrana rovná a strukturovaný povrch 300kPa tl 50mm | m2 | 269.613 |  | 0 | CS ÚRS 2020 02 |  | snížená |  | 0 | 0.0015 | 0.40442 | 0 | 0 | 32 | M | 2 |  |  |  | ROZPOCET | [5 empty] | 0 | 0 | 0 | 0 | 0 | 2 | 0 | 16 | 1165984214
| VV |  | viz PD: D1.01.N01 - D1.01.N011 | [14 empty] | VV | 2 | 1 | True | 0 | ROZPOCET
| VV |  | viz PD: D1.01.S01 - D1.01.S11 | [14 empty] | VV | 2 | 1 | True | 0 | ROZPOCET
| VV |  | viz PD: TZ | [14 empty] | VV | 2 | 1 | True | 0 | ROZPOCET
| VV |  | viz PD: D.02.01 - D.02.07 | [14 empty] | VV | 2 | 1 | True | 0 | ROZPOCET
| VV |  | skladba St.01a (dl * v) | [14 empty] | VV | 2 | 1 | True | 0 | ROZPOCET
| VV |  | 1.PP | [14 empty] | VV | 2 | 1 | True | 0 | ROZPOCET
| VV |  | "01.3" (4,33*2,78) |  | 12.037 | [12 empty] | VV | 2 | 2 | True | 0 | ROZPOCET
| VV |  | "01.4" (5,09*2,78) |  | 14.15 | [12 empty] | VV | 2 | 2 | True | 0 | ROZPOCET
| VV |  | "01.7" ((5,02*2,78)+(4,77*2,78)) |  | 27.216 | [12 empty] | VV | 2 | 2 | True | 0 | ROZPOCET
| VV |  | "01.8" (1,243*2,78) |  | 3.456 | [12 empty] | VV | 2 | 2 | True | 0 | ROZPOCET
| VV |  | 1.NP | [14 empty] | VV | 2 | 1 | True | 0 | ROZPOCET
| VV |  | "1.16" (22,05*3,62) |  | 79.821 | [12 empty] | VV | 2 | 2 | True | 0 | ROZPOCET
| VV |  | "1.17" (1,55*3,40) |  | 5.27 | [12 empty] | VV | 2 | 2 | True | 0 | ROZPOCET
| VV |  | "1.18, 1.20, 1.22, 1.23" (9,81*3,40) |  | 33.354 | [12 empty] | VV | 2 | 2 | True | 0 | ROZPOCET
| VV |  | 2.NP | [14 empty] | VV | 2 | 1 | True | 0 | ROZPOCET
| VV |  | "24.4" (3,661*3,50) |  | 12.814 | [12 empty] | VV | 2 | 2 | True | 0 | ROZPOCET
| VV |  | Mezisoučet |  | 188.118 | [12 empty] | VV | 2 | 3 | True | 0 | ROZPOCET
| VV |  | souvrství - skladba SI - vnější svislá hydroizolace + ochranné vrstvy (pl) | [14 empty] | VV | 2 | 1 | True | 0 | ROZPOCET
| VV |  | pl_SI |  | 56.985 | [12 empty] | VV | 2 | 2 | True | 0 | ROZPOCET
| VV |  | Mezisoučet |  | 56.985 | [12 empty] | VV | 2 | 3 | True | 0 | ROZPOCET
| VV |  | Součet |  | 245.103 | [12 empty] | VV | 2 | 4 | True | 1 | ROZPOCET
| VV |  | 245,103*1,1 'Přepočtené koeficientem množství |  | 269.613 | [12 empty] | VV | 2 | 2 | False | 1 | ROZPOCET
103 | M | 63152239 | deska tepelně izolační minerální kalciumsilikátová λ=0,042 tl 50mm | m2 | 60.015 |  | 0 | CS ÚRS 2020 02 |  | snížená |  | 0 | 0.00726 | 0.43571 | 0 | 0 | 32 | M | 2 |  |  |  | ROZPOCET | [5 empty] | 0 | 0 | 0 | 0 | 0 | 2 | 0 | 16 | -289765947
| VV |  | viz PD: D1.01.N01 - D1.01.N011 | [14 empty] | VV | 2 | 1 | True | 0 | ROZPOCET
| VV |  | viz PD: D1.01.S01 - D1.01.S11 | [14 empty] | VV | 2 | 1 | True | 0 | ROZPOCET
| VV |  | viz PD: TZ | [14 empty] | VV | 2 | 1 | True | 0 | ROZPOCET
| VV |  | viz PD: D.02.01 - D.02.07 | [14 empty] | VV | 2 | 1 | True | 0 | ROZPOCET
| VV |  | skladba St.04 (dl * v) - (stavební otvory) | [14 empty] | VV | 2 | 1 | True | 0 | ROZPOCET
| VV |  | 1.PP | [14 empty] | VV | 2 | 1 | True | 0 | ROZPOCET
| VV |  | "01.3" ((1,74+0,96+1,09)*2,78) |  | 10.536 | [12 empty] | VV | 2 | 2 | True | 0 | ROZPOCET
| VV |  | "01.4" ((3,87+1,14+0,44)*2,78) |  | 15.151 | [12 empty] | VV | 2 | 2 | True | 0 | ROZPOCET
| VV |  | "01.5, 01.6" ((0,90+0,14+1,19)*2,78) |  | 6.199 | [12 empty] | VV | 2 | 2 | True | 0 | ROZPOCET
| VV |  | "01.7" ((0,43+1,14+2,92)*2,78) |  | 12.482 | [12 empty] | VV | 2 | 2 | True | 0 | ROZPOCET
| VV |  | "01.7" ((0,954+1,335+0,961+0,416)*2,78) |  | 10.191 | [12 empty] | VV | 2 | 2 | True | 0 | ROZPOCET
| VV |  | Součet |  | 54.559 | [12 empty] | VV | 2 | 4 | True | 1 | ROZPOCET
| VV |  | 54,559*1,1 'Přepočtené koeficientem množství |  | 60.015 | [12 empty] | VV | 2 | 2 | False | 1 | ROZPOCET
104 | K | 713131143 | Montáž tepelné izolace stěn rohožemi, pásy, deskami, dílci, bloky (izolační materiál ve specifikaci) lepením celoplošně s mechanickým kotvením | m2 | 4.08 |  | 0 | CS ÚRS 2020 02 |  | snížená |  | 0 | 0.00606 | 0.024725 | 0 | 0 | 16 | K | 2 |  |  |  | ROZPOCET | [5 empty] | 0 | 0 | 0 | 0 | 0 | 2 | 0 | 16 | -97694860
| VV |  | viz PD: D1.01.N01 - D1.01.N011 | [14 empty] | VV | 2 | 1 | True | 0 | ROZPOCET
| VV |  | viz PD: D1.01.S01 - D1.01.S11 | [14 empty] | VV | 2 | 1 | True | 0 | ROZPOCET
| VV |  | viz PD: TZ | [14 empty] | VV | 2 | 1 | True | 0 | ROZPOCET
| VV |  | viz PD: D.02.01 - D.02.07 | [14 empty] | VV | 2 | 1 | True | 0 | ROZPOCET
| VV |  | Opláštění VZT jednotek (předpokládaná pl) * p stran * p vrstev | [14 empty] | VV | 2 | 1 | True | 0 | ROZPOCET
| VV |  | (0,405*1,00)*2*2 |  | 1.62 | [12 empty] | VV | 2 | 2 | True | 0 | ROZPOCET
| VV |  | (0,615*1,00)*2*2 |  | 2.46 | [12 empty] | VV | 2 | 2 | True | 0 | ROZPOCET
| VV | pl_opláštění_VZT_jed | Mezisoučet |  | 4.08 | [12 empty] | VV | 2 | 3 | True | 0 | ROZPOCET
| VV |  | Součet |  | 4.08 | [12 empty] | VV | 2 | 4 | True | 1 | ROZPOCET
105 | M | 28375930 | deska EPS 70 fasádní λ=0,039 tl 20mm | m2 | 4.488 |  | 0 | CS ÚRS 2020 02 |  | snížená |  | 0 | 0.00034 | 0.0015259 | 0 | 0 | 32 | M | 2 |  |  |  | ROZPOCET | [5 empty] | 0 | 0 | 0 | 0 | 0 | 2 | 0 | 16 | 1730330813
| VV |  | 4,08*1,1 'Přepočtené koeficientem množství |  | 4.488 | [12 empty] | VV | 2 | 2 | False | 1 | ROZPOCET
106 | K | 998713103 | Přesun hmot pro izolace tepelné stanovený z hmotnosti přesunovaného materiálu vodorovná dopravní vzdálenost do 50 m v objektech výšky přes 12 m do 24 m | t | 6.254 |  | 0 | CS ÚRS 2020 02 |  | snížená |  | 0 | 0 | 0 | 0 | 0 | 16 | K | 2 |  |  |  | ROZPOCET | [5 empty] | 0 | 0 | 0 | 0 | 0 | 2 | 0 | 16 | -1647171041
107 | K | 998713181 | Přesun hmot pro izolace tepelné stanovený z hmotnosti přesunovaného materiálu Příplatek k cenám za přesun prováděný bez použití mechanizace pro jakoukoliv výšku objektu | t | 6.254 |  | 0 | CS ÚRS 2020 02 |  | snížená |  | 0 | 0 | 0 | 0 | 0 | 16 | K | 2 |  |  |  | ROZPOCET | [5 empty] | 0 | 0 | 0 | 0 | 0 | 2 | 0 | 16 | -716852972
| D | 762 | Konstrukce tesařské |  |  |  | 0 |  |  |  |  | 0 |  | 6.6039 |  | 0 | 2 | D | 1 |  |  |  | ROZPOCET | [11 empty] | 0
108 | K | 762000X1 | D+M laťování na střechách jednoduchých sklonu do 60° osové vzdálenosti do 360 mm, včetně pomocných prací, řeziva, impregnace a spojovacích prostředků (dle PD) | m2 | 391.609 |  | 0 |  |  | snížená |  | 0 | 0 | 0 | 0 | 0 | 16 | K | 2 |  |  |  | ROZPOCET | [5 empty] | 0 | 0 | 0 | 0 | 0 | 2 | 0 | 16 | 1347460599
| VV |  | viz PD: D1.01.N01 - D1.01.N011 | [14 empty] | VV | 2 | 1 | True | 0 | ROZPOCET
| VV |  | viz PD: D1.01.S01 - D1.01.S11 | [14 empty] | VV | 2 | 1 | True | 0 | ROZPOCET
| VV |  | viz PD: TZ | [14 empty] | VV | 2 | 1 | True | 0 | ROZPOCET
| VV |  | viz PD: D.02.01 - D.02.07 | [14 empty] | VV | 2 | 1 | True | 0 | ROZPOCET
| VV |  | souvrství střešní krytiny S02 - malý objekt na dvoře (pl) | [14 empty] | VV | 2 | 1 | True | 0 | ROZPOCET
| VV |  | pl_S02_01 |  | 36.961 | [12 empty] | VV | 2 | 2 | True | 0 | ROZPOCET
| VV |  | Mezisoučet |  | 36.961 | [12 empty] | VV | 2 | 3 | True | 0 | ROZPOCET
| VV |  | souvrství střešní krytiny S01 - větší objekt na dvoře (pl) | [14 empty] | VV | 2 | 1 | True | 0 | ROZPOCET
| VV |  | pl_S01_01 |  | 113.379 | [12 empty] | VV | 2 | 2 | True | 0 | ROZPOCET
| VV |  | Mezisoučet |  | 113.379 | [12 empty] | VV | 2 | 3 | True | 0 | ROZPOCET
| VV |  | souvrství střešní krytiny S01 - hlavní objekt (pl) | [14 empty] | VV | 2 | 1 | True | 0 | ROZPOCET
| VV |  | pl_S01_02 |  | 223.928 | [12 empty] | VV | 2 | 2 | True | 0 | ROZPOCET
| VV |  | pl_S01_03 |  | 13.04 | [12 empty] | VV | 2 | 2 | True | 0 | ROZPOCET
| VV |  | pl_S01_04 |  | 4.301 | [12 empty] | VV | 2 | 2 | True | 0 | ROZPOCET
| VV |  | Mezisoučet |  | 241.269 | [12 empty] | VV | 2 | 3 | True | 0 | ROZPOCET
| VV |  | Součet |  | 391.609 | [12 empty] | VV | 2 | 4 | True | 1 | ROZPOCET
109 | K | 762000X2 | D+M kontralatě na střechách sklonu do 60° osové vzdálenosti, včetně těsnícího pásu pod kontralatě, pomocných prací, řeziva, impregnace a spojovacích prostředků (dle PD) | m2 | 391.609 |  | 0 |  |  | snížená |  | 0 | 0 | 0 | 0 | 0 | 16 | K | 2 |  |  |  | ROZPOCET | [5 empty] | 0 | 0 | 0 | 0 | 0 | 2 | 0 | 16 | 472957420
| VV |  | viz PD: D1.01.N01 - D1.01.N011 | [14 empty] | VV | 2 | 1 | True | 0 | ROZPOCET
| VV |  | viz PD: D1.01.S01 - D1.01.S11 | [14 empty] | VV | 2 | 1 | True | 0 | ROZPOCET
| VV |  | viz PD: TZ | [14 empty] | VV | 2 | 1 | True | 0 | ROZPOCET
| VV |  | viz PD: D.02.01 - D.02.07 | [14 empty] | VV | 2 | 1 | True | 0 | ROZPOCET
| VV |  | souvrství střešní krytiny S02 - malý objekt na dvoře (pl) | [14 empty] | VV | 2 | 1 | True | 0 | ROZPOCET
| VV |  | pl_S02_01 |  | 36.961 | [12 empty] | VV | 2 | 2 | True | 0 | ROZPOCET
| VV |  | Mezisoučet |  | 36.961 | [12 empty] | VV | 2 | 3 | True | 0 | ROZPOCET
| VV |  | souvrství střešní krytiny S01 - větší objekt na dvoře (pl) | [14 empty] | VV | 2 | 1 | True | 0 | ROZPOCET
| VV |  | pl_S01_01 |  | 113.379 | [12 empty] | VV | 2 | 2 | True | 0 | ROZPOCET
| VV |  | Mezisoučet |  | 113.379 | [12 empty] | VV | 2 | 3 | True | 0 | ROZPOCET
| VV |  | souvrství střešní krytiny S01 - hlavní objekt (pl) | [14 empty] | VV | 2 | 1 | True | 0 | ROZPOCET
| VV |  | pl_S01_02 |  | 223.928 | [12 empty] | VV | 2 | 2 | True | 0 | ROZPOCET
| VV |  | pl_S01_03 |  | 13.04 | [12 empty] | VV | 2 | 2 | True | 0 | ROZPOCET
| VV |  | pl_S01_04 |  | 4.301 | [12 empty] | VV | 2 | 2 | True | 0 | ROZPOCET
| VV |  | Mezisoučet |  | 241.269 | [12 empty] | VV | 2 | 3 | True | 0 | ROZPOCET
| VV |  | Součet |  | 391.609 | [12 empty] | VV | 2 | 4 | True | 1 | ROZPOCET
110 | K | 762000X3 | Repase stávají konstrukce krovu vč. pomocných prací, impregnace, případného doplnění prvků a spojovacích prostředků (dle PD) | m2 | 325.27 |  | 0 |  |  | snížená |  | 0 | 0 | 0 | 0 | 0 | 16 | K | 2 |  |  |  | ROZPOCET | [5 empty] | 0 | 0 | 0 | 0 | 0 | 2 | 0 | 16 | -2014734336
| VV |  | viz PD: D1.01.N01 - D1.01.N011 | [14 empty] | VV | 2 | 1 | True | 0 | ROZPOCET
| VV |  | viz PD: D1.01.S01 - D1.01.S11 | [14 empty] | VV | 2 | 1 | True | 0 | ROZPOCET
| VV |  | viz PD: TZ | [14 empty] | VV | 2 | 1 | True | 0 | ROZPOCET
| VV |  | viz PD: D.02.01 - D.02.07 | [14 empty] | VV | 2 | 1 | True | 0 | ROZPOCET
| VV |  | Malý objekt na dvoře (půdorysná plocha střechy) | [14 empty] | VV | 2 | 1 | True | 0 | ROZPOCET
| VV |  | 35,88 |  | 35.88 | [12 empty] | VV | 2 | 2 | True | 0 | ROZPOCET
| VV |  | Mezisoučet |  | 35.88 | [12 empty] | VV | 2 | 3 | True | 0 | ROZPOCET
| VV |  | Větší objekt na dvoře (půdorysná plocha střechy) | [14 empty] | VV | 2 | 1 | True | 0 | ROZPOCET
| VV |  | 99,82 |  | 99.82 | [12 empty] | VV | 2 | 2 | True | 0 | ROZPOCET
| VV |  | Mezisoučet |  | 99.82 | [12 empty] | VV | 2 | 3 | True | 0 | ROZPOCET
| VV |  | Hlavní objekt (půdorysná plocha střechy) | [14 empty] | VV | 2 | 1 | True | 0 | ROZPOCET
| VV |  | 189,57 |  | 189.57 | [12 empty] | VV | 2 | 2 | True | 0 | ROZPOCET
| VV |  | Mezisoučet |  | 189.57 | [12 empty] | VV | 2 | 3 | True | 0 | ROZPOCET
| VV |  | Součet |  | 325.27 | [12 empty] | VV | 2 | 4 | True | 1 | ROZPOCET
111 | K | 762000X4 | D+M ocelových konstrukcí krovu vč. pomocných prací, spojovacích prostředků a povrchové úpravy (dle PD) | kg | 3255 |  | 0 |  |  | snížená |  | 0 | 0 | 0 | 0 | 0 | 16 | K | 2 |  |  |  | ROZPOCET | [5 empty] | 0 | 0 | 0 | 0 | 0 | 2 | 0 | 16 | -1136642195
| VV |  | viz PD: D1.01.N01 - D1.01.N011 | [14 empty] | VV | 2 | 1 | True | 0 | ROZPOCET
| VV |  | viz PD: D1.01.S01 - D1.01.S11 | [14 empty] | VV | 2 | 1 | True | 0 | ROZPOCET
| VV |  | viz PD: TZ | [14 empty] | VV | 2 | 1 | True | 0 | ROZPOCET
| VV |  | viz PD: D.02.01 - D.02.07 | [14 empty] | VV | 2 | 1 | True | 0 | ROZPOCET
| VV |  | IPE 240 | [14 empty] | VV | 2 | 1 | True | 0 | ROZPOCET
| VV |  | 3239 |  | 3239 | [12 empty] | VV | 2 | 2 | True | 0 | ROZPOCET
| VV |  | Mezisoučet |  | 3239 | [12 empty] | VV | 2 | 3 | True | 0 | ROZPOCET
| VV |  | PLECH P8 | [14 empty] | VV | 2 | 1 | True | 0 | ROZPOCET
| VV |  | 16 |  | 16 | [12 empty] | VV | 2 | 2 | True | 0 | ROZPOCET
| VV |  | Mezisoučet |  | 16 | [12 empty] | VV | 2 | 3 | True | 0 | ROZPOCET
| VV |  | Součet |  | 3255 | [12 empty] | VV | 2 | 4 | True | 1 | ROZPOCET
112 | K | 762000X5 | Repase stávajícího záklopu vč. pomocných prací (dle PD, specifikace: P13s, P13m, P14, P18) | m2 | 153.6 |  | 0 |  |  | snížená |  | 0 | 0 | 0 | 0 | 0 | 16 | K | 2 |  |  |  | ROZPOCET | [5 empty] | 0 | 0 | 0 | 0 | 0 | 2 | 0 | 16 | -1729839162
| VV |  | viz PD: D1.01.N01 - D1.01.N011 | [14 empty] | VV | 2 | 1 | True | 0 | ROZPOCET
| VV |  | viz PD: D1.01.S01 - D1.01.S11 | [14 empty] | VV | 2 | 1 | True | 0 | ROZPOCET
| VV |  | viz PD: TZ | [14 empty] | VV | 2 | 1 | True | 0 | ROZPOCET
| VV |  | viz PD: D.02.01 - D.02.07 | [14 empty] | VV | 2 | 1 | True | 0 | ROZPOCET
| VV |  | souvrství skladby P13s (pl) | [14 empty] | VV | 2 | 1 | True | 0 | ROZPOCET
| VV |  | pl_P13s |  | 25.6 | [12 empty] | VV | 2 | 2 | True | 0 | ROZPOCET
| VV |  | Mezisoučet |  | 25.6 | [12 empty] | VV | 2 | 3 | True | 0 | ROZPOCET
| VV |  | souvrství skladby P13m (pl) | [14 empty] | VV | 2 | 1 | True | 0 | ROZPOCET
| VV |  | pl_P13m |  | 10.2 | [12 empty] | VV | 2 | 2 | True | 0 | ROZPOCET
| VV |  | Mezisoučet |  | 10.2 | [12 empty] | VV | 2 | 3 | True | 0 | ROZPOCET
| VV |  | souvrství skladby P14 (pl) | [14 empty] | VV | 2 | 1 | True | 0 | ROZPOCET
| VV |  | pl_P14 |  | 89.3 | [12 empty] | VV | 2 | 2 | True | 0 | ROZPOCET
| VV |  | Mezisoučet |  | 89.3 | [12 empty] | VV | 2 | 3 | True | 0 | ROZPOCET
| VV |  | souvrství skladby P18 (pl) | [14 empty] | VV | 2 | 1 | True | 0 | ROZPOCET
| VV |  | 41.1 - chodba skladu bytů | [14 empty] | VV | 2 | 1 | True | 0 | ROZPOCET
| VV |  | 4,10 |  | 4.1 | [12 empty] | VV | 2 | 2 | True | 0 | ROZPOCET
| VV |  | 41.2 - sklad bytu č.22 | [14 empty] | VV | 2 | 1 | True | 0 | ROZPOCET
| VV |  | 5,70 |  | 5.7 | [12 empty] | VV | 2 | 2 | True | 0 | ROZPOCET
| VV |  | 41.3 - sklad bytu č.23 | [14 empty] | VV | 2 | 1 | True | 0 | ROZPOCET
| VV |  | 1,80 |  | 1.8 | [12 empty] | VV | 2 | 2 | True | 0 | ROZPOCET
| VV |  | 41.4 - sklad bytu č.32 | [14 empty] | VV | 2 | 1 | True | 0 | ROZPOCET
| VV |  | 1,80 |  | 1.8 | [12 empty] | VV | 2 | 2 | True | 0 | ROZPOCET
| VV |  | 41.5 - sklad bytu č.33 | [14 empty] | VV | 2 | 1 | True | 0 | ROZPOCET
| VV |  | 3,60 |  | 3.6 | [12 empty] | VV | 2 | 2 | True | 0 | ROZPOCET
| VV |  | 44.1 - domovní kotelna | [14 empty] | VV | 2 | 1 | True | 0 | ROZPOCET
| VV |  | 11,50 |  | 11.5 | [12 empty] | VV | 2 | 2 | True | 0 | ROZPOCET
| VV | pl_P18 | Mezisoučet |  | 28.5 | [12 empty] | VV | 2 | 3 | True | 0 | ROZPOCET
| VV |  | Součet |  | 153.6 | [12 empty] | VV | 2 | 4 | True | 1 | ROZPOCET
113 | K | 762083111 | Práce společné pro tesařské konstrukce impregnace řeziva máčením proti dřevokaznému hmyzu a houbám, třída ohrožení 1 a 2 (dřevo v interiéru) | m3 | 7.416 |  | 0 | CS ÚRS 2020 02 |  | snížená |  | 0 | 0.00122 | 0.0090475 | 0 | 0 | 16 | K | 2 |  |  |  | ROZPOCET | [5 empty] | 0 | 0 | 0 | 0 | 0 | 2 | 0 | 16 | -246509705
| VV |  | viz PD: D1.01.N01 - D1.01.N011 | [14 empty] | VV | 2 | 1 | True | 0 | ROZPOCET
| VV |  | viz PD: D1.01.S01 - D1.01.S11 | [14 empty] | VV | 2 | 1 | True | 0 | ROZPOCET
| VV |  | viz PD: TZ | [14 empty] | VV | 2 | 1 | True | 0 | ROZPOCET
| VV |  | viz PD: D.02.01 - D.02.07 | [14 empty] | VV | 2 | 1 | True | 0 | ROZPOCET
| VV |  | řez_01 |  | 0.091 | [12 empty] | VV | 2 | 2 | True | 0 | ROZPOCET
| VV |  | řez_02 |  | 5.632 | [12 empty] | VV | 2 | 2 | True | 0 | ROZPOCET
| VV |  | řez_03 |  | 1.693 | [12 empty] | VV | 2 | 2 | True | 0 | ROZPOCET
| VV |  | Součet |  | 7.416 | [12 empty] | VV | 2 | 4 | True | 1 | ROZPOCET
114 | K | 762332131 | Montáž vázaných konstrukcí krovů střech pultových, sedlových, valbových, stanových čtvercového nebo obdélníkového půdorysu, z řeziva hraněného průřezové plochy do 120 cm2 | m | 7.6 |  | 0 | CS ÚRS 2020 02 |  | snížená |  | 0 | 0 | 0 | 0 | 0 | 16 | K | 2 |  |  |  | ROZPOCET | [5 empty] | 0 | 0 | 0 | 0 | 0 | 2 | 0 | 16 | 1965719805
| VV |  | viz PD: D1.01.N01 - D1.01.N011 | [14 empty] | VV | 2 | 1 | True | 0 | ROZPOCET
| VV |  | viz PD: D1.01.S01 - D1.01.S11 | [14 empty] | VV | 2 | 1 | True | 0 | ROZPOCET
| VV |  | viz PD: TZ | [14 empty] | VV | 2 | 1 | True | 0 | ROZPOCET
| VV |  | viz PD: D.02.01 - D.02.07 | [14 empty] | VV | 2 | 1 | True | 0 | ROZPOCET
| VV |  | nové dřevěné prvky (dl) * p | [14 empty] | VV | 2 | 1 | True | 0 | ROZPOCET
| VV |  | "VÝMĚNY" 1,90*4 |  | 7.6 | [12 empty] | VV | 2 | 2 | True | 0 | ROZPOCET
| VV |  | Součet |  | 7.6 | [12 empty] | VV | 2 | 4 | True | 1 | ROZPOCET
115 | M | 60512125 | hranol stavební řezivo průřezu do 120cm2 do dl 6m | m3 | 0.1 |  | 0 | CS ÚRS 2020 02 |  | snížená |  | 0 | 0.55 | 0.055 | 0 | 0 | 32 | M | 2 |  |  |  | ROZPOCET | [5 empty] | 0 | 0 | 0 | 0 | 0 | 2 | 0 | 16 | -1986650099
| VV |  | viz PD: D1.01.N01 - D1.01.N011 | [14 empty] | VV | 2 | 1 | True | 0 | ROZPOCET
| VV |  | viz PD: D1.01.S01 - D1.01.S11 | [14 empty] | VV | 2 | 1 | True | 0 | ROZPOCET
| VV |  | viz PD: TZ | [14 empty] | VV | 2 | 1 | True | 0 | ROZPOCET
| VV |  | viz PD: D.02.01 - D.02.07 | [14 empty] | VV | 2 | 1 | True | 0 | ROZPOCET
| VV |  | nové dřevěné prvky (dl) * p * průřez | [14 empty] | VV | 2 | 1 | True | 0 | ROZPOCET
| VV |  | "VÝMĚNY" 1,90*4*(0,06*0,20) |  | 0.091 | [12 empty] | VV | 2 | 2 | True | 0 | ROZPOCET
| VV | řez_01 | Mezisoučet |  | 0.091 | [12 empty] | VV | 2 | 3 | True | 0 | ROZPOCET
| VV |  | Součet |  | 0.091 | [12 empty] | VV | 2 | 4 | True | 1 | ROZPOCET
| VV |  | 0,091*1,1 'Přepočtené koeficientem množství |  | 0.1 | [12 empty] | VV | 2 | 2 | False | 1 | ROZPOCET
116 | K | 762332132 | Montáž vázaných konstrukcí krovů střech pultových, sedlových, valbových, stanových čtvercového nebo obdélníkového půdorysu, z řeziva hraněného průřezové plochy přes 120 do 224 cm2 | m | 320 |  | 0 | CS ÚRS 2020 02 |  | snížená |  | 0 | 0 | 0 | 0 | 0 | 16 | K | 2 |  |  |  | ROZPOCET | [5 empty] | 0 | 0 | 0 | 0 | 0 | 2 | 0 | 16 | 262561268
| VV |  | viz PD: D1.01.N01 - D1.01.N011 | [14 empty] | VV | 2 | 1 | True | 0 | ROZPOCET
| VV |  | viz PD: D1.01.S01 - D1.01.S11 | [14 empty] | VV | 2 | 1 | True | 0 | ROZPOCET
| VV |  | viz PD: TZ | [14 empty] | VV | 2 | 1 | True | 0 | ROZPOCET
| VV |  | viz PD: D.02.01 - D.02.07 | [14 empty] | VV | 2 | 1 | True | 0 | ROZPOCET
| VV |  | nové dřevěné prvky (dl) * p | [14 empty] | VV | 2 | 1 | True | 0 | ROZPOCET
| VV |  | "PŘÍLOŽKY TRÁMŮ" 5,00*64 |  | 320 | [12 empty] | VV | 2 | 2 | True | 0 | ROZPOCET
| VV |  | Součet |  | 320 | [12 empty] | VV | 2 | 4 | True | 1 | ROZPOCET
117 | M | 60512130 | hranol stavební řezivo průřezu do 224cm2 do dl 6m | m3 | 6.195 |  | 0 | CS ÚRS 2020 02 |  | snížená |  | 0 | 0.55 | 3.4072 | 0 | 0 | 32 | M | 2 |  |  |  | ROZPOCET | [5 empty] | 0 | 0 | 0 | 0 | 0 | 2 | 0 | 16 | 1220505600
| VV |  | viz PD: D1.01.N01 - D1.01.N011 | [14 empty] | VV | 2 | 1 | True | 0 | ROZPOCET
| VV |  | viz PD: D1.01.S01 - D1.01.S11 | [14 empty] | VV | 2 | 1 | True | 0 | ROZPOCET
| VV |  | viz PD: TZ | [14 empty] | VV | 2 | 1 | True | 0 | ROZPOCET
| VV |  | viz PD: D.02.01 - D.02.07 | [14 empty] | VV | 2 | 1 | True | 0 | ROZPOCET
| VV |  | nové dřevěné prvky (dl) * p * průřez | [14 empty] | VV | 2 | 1 | True | 0 | ROZPOCET
| VV |  | "PŘÍLOŽKY TRÁMŮ" 5,00*64*(0,08*0,22) |  | 5.632 | [12 empty] | VV | 2 | 2 | True | 0 | ROZPOCET
| VV | řez_02 | Mezisoučet |  | 5.632 | [12 empty] | VV | 2 | 3 | True | 0 | ROZPOCET
| VV |  | Součet |  | 5.632 | [12 empty] | VV | 2 | 4 | True | 1 | ROZPOCET
| VV |  | 5,632*1,1 'Přepočtené koeficientem množství |  | 6.195 | [12 empty] | VV | 2 | 2 | False | 1 | ROZPOCET
118 | K | 762332133 | Montáž vázaných konstrukcí krovů střech pultových, sedlových, valbových, stanových čtvercového nebo obdélníkového půdorysu, z řeziva hraněného průřezové plochy přes 224 do 288 cm2 | m | 60.3 |  | 0 | CS ÚRS 2020 02 |  | snížená |  | 0 | 0 | 0 | 0 | 0 | 16 | K | 2 |  |  |  | ROZPOCET | [5 empty] | 0 | 0 | 0 | 0 | 0 | 2 | 0 | 16 | 546201315
| VV |  | viz PD: D1.01.N01 - D1.01.N011 | [14 empty] | VV | 2 | 1 | True | 0 | ROZPOCET
| VV |  | viz PD: D1.01.S01 - D1.01.S11 | [14 empty] | VV | 2 | 1 | True | 0 | ROZPOCET
| VV |  | viz PD: TZ | [14 empty] | VV | 2 | 1 | True | 0 | ROZPOCET
| VV |  | viz PD: D.02.01 - D.02.07 | [14 empty] | VV | 2 | 1 | True | 0 | ROZPOCET
| VV |  | nové dřevěné prvky (dl) * p | [14 empty] | VV | 2 | 1 | True | 0 | ROZPOCET
| VV |  | "krokve vikýře" 6,00*3 |  | 18 | [12 empty] | VV | 2 | 2 | True | 0 | ROZPOCET
| VV |  | "nové krokve" 4,70*9 |  | 42.3 | [12 empty] | VV | 2 | 2 | True | 0 | ROZPOCET
| VV |  | Součet |  | 60.3 | [12 empty] | VV | 2 | 4 | True | 1 | ROZPOCET
119 | M | 60512135 | hranol stavební řezivo průřezu do 288cm2 do dl 6m | m3 | 1.862 |  | 0 | CS ÚRS 2020 02 |  | snížená |  | 0 | 0.55 | 1.0241 | 0 | 0 | 32 | M | 2 |  |  |  | ROZPOCET | [5 empty] | 0 | 0 | 0 | 0 | 0 | 2 | 0 | 16 | 1316444882
| VV |  | viz PD: D1.01.N01 - D1.01.N011 | [14 empty] | VV | 2 | 1 | True | 0 | ROZPOCET
| VV |  | viz PD: D1.01.S01 - D1.01.S11 | [14 empty] | VV | 2 | 1 | True | 0 | ROZPOCET
| VV |  | viz PD: TZ | [14 empty] | VV | 2 | 1 | True | 0 | ROZPOCET
| VV |  | viz PD: D.02.01 - D.02.07 | [14 empty] | VV | 2 | 1 | True | 0 | ROZPOCET
| VV |  | nové dřevěné prvky (dl) * p * průřez | [14 empty] | VV | 2 | 1 | True | 0 | ROZPOCET
| VV |  | "krokve vikýře" 6,00*3*(0,12*0,22) |  | 0.475 | [12 empty] | VV | 2 | 2 | True | 0 | ROZPOCET
| VV |  | "nové krokve" 4,70*9*(0,16*0,18) |  | 1.218 | [12 empty] | VV | 2 | 2 | True | 0 | ROZPOCET
| VV | řez_03 | Mezisoučet |  | 1.693 | [12 empty] | VV | 2 | 3 | True | 0 | ROZPOCET
| VV |  | Součet |  | 1.693 | [12 empty] | VV | 2 | 4 | True | 1 | ROZPOCET
| VV |  | 1,693*1,1 'Přepočtené koeficientem množství |  | 1.862 | [12 empty] | VV | 2 | 2 | False | 1 | ROZPOCET
120 | K | 762395000 | Spojovací prostředky krovů, bednění a laťování, nadstřešních konstrukcí svory, prkna, hřebíky, pásová ocel, vruty | m3 | 7.416 |  | 0 | CS ÚRS 2020 02 |  | snížená |  | 0 | 0.02337 | 0.17331 | 0 | 0 | 16 | K | 2 |  |  |  | ROZPOCET | [5 empty] | 0 | 0 | 0 | 0 | 0 | 2 | 0 | 16 | 233750855
| VV |  | viz PD: D1.01.N01 - D1.01.N011 | [14 empty] | VV | 2 | 1 | True | 0 | ROZPOCET
| VV |  | viz PD: D1.01.S01 - D1.01.S11 | [14 empty] | VV | 2 | 1 | True | 0 | ROZPOCET
| VV |  | viz PD: TZ | [14 empty] | VV | 2 | 1 | True | 0 | ROZPOCET
| VV |  | viz PD: D.02.01 - D.02.07 | [14 empty] | VV | 2 | 1 | True | 0 | ROZPOCET
| VV |  | řez_01 |  | 0.091 | [12 empty] | VV | 2 | 2 | True | 0 | ROZPOCET
| VV |  | řez_02 |  | 5.632 | [12 empty] | VV | 2 | 2 | True | 0 | ROZPOCET
| VV |  | řez_03 |  | 1.693 | [12 empty] | VV | 2 | 2 | True | 0 | ROZPOCET
| VV |  | Součet |  | 7.416 | [12 empty] | VV | 2 | 4 | True | 1 | ROZPOCET
121 | K | 762421013 | Obložení stropů nebo střešních podhledů z dřevoštěpkových desek OSB šroubovaných na sraz, tloušťky desky 15 mm | m2 | 121.66 |  | 0 | CS ÚRS 2020 02 |  | snížená |  | 0 | 0.00942 | 1.146 | 0 | 0 | 16 | K | 2 |  |  |  | ROZPOCET | [5 empty] | 0 | 0 | 0 | 0 | 0 | 2 | 0 | 16 | -911123241
| VV |  | viz PD: D1.01.N01 - D1.01.N011 | [14 empty] | VV | 2 | 1 | True | 0 | ROZPOCET
| VV |  | viz PD: D1.01.S01 - D1.01.S11 | [14 empty] | VV | 2 | 1 | True | 0 | ROZPOCET
| VV |  | viz PD: TZ | [14 empty] | VV | 2 | 1 | True | 0 | ROZPOCET
| VV |  | viz PD: D.02.01 - D.02.07 | [14 empty] | VV | 2 | 1 | True | 0 | ROZPOCET
| VV |  | 1xdeska OSB tl.14 a 1x deska OSB 16 mm | [14 empty] | VV | 2 | 1 | True | 0 | ROZPOCET
| VV |  | souvrství - skladba - Pd.03 (pl) * p vrstev | [14 empty] | VV | 2 | 1 | True | 0 | ROZPOCET
| VV |  | (pl_Pd03)*2 |  | 121.66 | [12 empty] | VV | 2 | 2 | True | 0 | ROZPOCET
| VV |  | Součet |  | 121.66 | [12 empty] | VV | 2 | 4 | True | 1 | ROZPOCET
122 | K | 762431012 | Obložení stěn z dřevoštěpkových desek OSB přibíjených na sraz, tloušťky desky 12 mm | m2 | 2.04 |  | 0 | CS ÚRS 2020 02 |  | snížená |  | 0 | 0.00761 | 0.015524 | 0 | 0 | 16 | K | 2 |  |  |  | ROZPOCET | [5 empty] | 0 | 0 | 0 | 0 | 0 | 2 | 0 | 16 | 902400820
| VV |  | viz PD: D1.01.N01 - D1.01.N011 | [14 empty] | VV | 2 | 1 | True | 0 | ROZPOCET
| VV |  | viz PD: D1.01.S01 - D1.01.S11 | [14 empty] | VV | 2 | 1 | True | 0 | ROZPOCET
| VV |  | viz PD: TZ | [14 empty] | VV | 2 | 1 | True | 0 | ROZPOCET
| VV |  | viz PD: D.02.01 - D.02.07 | [14 empty] | VV | 2 | 1 | True | 0 | ROZPOCET
| VV |  | Opláštění VZT jednotek (předpokládaná pl) * p stran | [14 empty] | VV | 2 | 1 | True | 0 | ROZPOCET
| VV |  | (0,405*1,00)*2 |  | 0.81 | [12 empty] | VV | 2 | 2 | True | 0 | ROZPOCET
| VV |  | (0,615*1,00)*2 |  | 1.23 | [12 empty] | VV | 2 | 2 | True | 0 | ROZPOCET
| VV |  | Součet |  | 2.04 | [12 empty] | VV | 2 | 4 | True | 1 | ROZPOCET
123 | K | 762713110 | Montáž prostorových vázaných konstrukcí z řeziva hraněného nebo polohraněného průřezové plochy do 120 cm2 | m | 136.5 |  | 0 | CS ÚRS 2020 02 |  | snížená |  | 0 | 0 | 0 | 0 | 0 | 16 | K | 2 |  |  |  | ROZPOCET | [5 empty] | 0 | 0 | 0 | 0 | 0 | 2 | 0 | 16 | 1160222748
| VV |  | viz PD: D1.01.N01 - D1.01.N011 | [14 empty] | VV | 2 | 1 | True | 0 | ROZPOCET
| VV |  | viz PD: D1.01.S01 - D1.01.S11 | [14 empty] | VV | 2 | 1 | True | 0 | ROZPOCET
| VV |  | viz PD: TZ | [14 empty] | VV | 2 | 1 | True | 0 | ROZPOCET
| VV |  | viz PD: D.02.01 - D.02.07 | [14 empty] | VV | 2 | 1 | True | 0 | ROZPOCET
| VV |  | Souvrství podlahy - skladba P03 (předpokládaná dl * p) | [14 empty] | VV | 2 | 1 | True | 0 | ROZPOCET
| VV |  | (5,25)*26,00 |  | 136.5 | [12 empty] | VV | 2 | 2 | True | 0 | ROZPOCET
| VV |  | Součet |  | 136.5 | [12 empty] | VV | 2 | 4 | True | 1 | ROZPOCET
124 | M | 60512125 | hranol stavební řezivo průřezu do 120cm2 do dl 6m | m3 | 1.352 |  | 0 | CS ÚRS 2020 02 |  | snížená |  | 0 | 0.55 | 0.7436 | 0 | 0 | 32 | M | 2 |  |  |  | ROZPOCET | [5 empty] | 0 | 0 | 0 | 0 | 0 | 2 | 0 | 16 | -1640559530
| VV |  | viz PD: D1.01.N01 - D1.01.N011 | [14 empty] | VV | 2 | 1 | True | 0 | ROZPOCET
| VV |  | viz PD: D1.01.S01 - D1.01.S11 | [14 empty] | VV | 2 | 1 | True | 0 | ROZPOCET
| VV |  | viz PD: TZ | [14 empty] | VV | 2 | 1 | True | 0 | ROZPOCET
| VV |  | viz PD: D.02.01 - D.02.07 | [14 empty] | VV | 2 | 1 | True | 0 | ROZPOCET
| VV |  | Souvrství podlahy - skladba P03 (předpokládaná dl * p * profil) | [14 empty] | VV | 2 | 1 | True | 0 | ROZPOCET
| VV |  | (5,25)*26,00*(0,20*0,045) |  | 1.229 | [12 empty] | VV | 2 | 2 | True | 0 | ROZPOCET
| VV |  | Součet |  | 1.229 | [12 empty] | VV | 2 | 4 | True | 1 | ROZPOCET
| VV |  | 1,229*1,1 'Přepočtené koeficientem množství |  | 1.352 | [12 empty] | VV | 2 | 2 | False | 1 | ROZPOCET
125 | K | 762795000 | Spojovací prostředky prostorových vázaných konstrukcí hřebíky, svory, fixační prkna | m3 | 1.229 |  | 0 | CS ÚRS 2020 02 |  | snížená |  | 0 | 0.02447 | 0.030074 | 0 | 0 | 16 | K | 2 |  |  |  | ROZPOCET | [5 empty] | 0 | 0 | 0 | 0 | 0 | 2 | 0 | 16 | 1154462184
126 | K | 762524104.X1 | D+M dřevěné podlahy z hoblovaných prken, materiál: borovice, 2-vrstvá lepená deska o tl. 45 mm vč. spojovacích a kotvících prostředků, příslušentsví a povrchové úpravy (dle PD, specifikace: skladba P03) | m2 | 79.8 |  | 0 |  |  | snížená |  | 0 | 0 | 0 | 0 | 0 | 16 | K | 2 |  |  |  | ROZPOCET | [5 empty] | 0 | 0 | 0 | 0 | 0 | 2 | 0 | 16 | 1274689258
| VV |  | viz PD: D1.01.N01 - D1.01.N011 | [14 empty] | VV | 2 | 1 | True | 0 | ROZPOCET
| VV |  | viz PD: D1.01.S01 - D1.01.S11 | [14 empty] | VV | 2 | 1 | True | 0 | ROZPOCET
| VV |  | viz PD: TZ | [14 empty] | VV | 2 | 1 | True | 0 | ROZPOCET
| VV |  | viz PD: D.02.01 - D.02.07 | [14 empty] | VV | 2 | 1 | True | 0 | ROZPOCET
| VV |  | souvrství skladby P03 (pl) | [14 empty] | VV | 2 | 1 | True | 0 | ROZPOCET
| VV |  | 1.16 - víceúčelový sál | [14 empty] | VV | 2 | 1 | True | 0 | ROZPOCET
| VV |  | 79,80 |  | 79.8 | [12 empty] | VV | 2 | 2 | True | 0 | ROZPOCET
| VV | pl_P03 | Mezisoučet |  | 79.8 | [12 empty] | VV | 2 | 3 | True | 0 | ROZPOCET
| VV |  | Součet |  | 79.8 | [12 empty] | VV | 2 | 4 | True | 1 | ROZPOCET
127 | K | 762000X6 | D+M zakončení dřevěné podlahy pro divadelní účely (dle PD, specifikace: skladba P03) | m | 35.48 |  | 0 |  |  | snížená |  | 0 | 0 | 0 | 0 | 0 | 16 | K | 2 |  |  |  | ROZPOCET | [5 empty] | 0 | 0 | 0 | 0 | 0 | 2 | 0 | 16 | 1393899129
| VV |  | viz PD: D1.01.N01 - D1.01.N011 | [14 empty] | VV | 2 | 1 | True | 0 | ROZPOCET
| VV |  | viz PD: D1.01.S01 - D1.01.S11 | [14 empty] | VV | 2 | 1 | True | 0 | ROZPOCET
| VV |  | viz PD: TZ | [14 empty] | VV | 2 | 1 | True | 0 | ROZPOCET
| VV |  | viz PD: D.02.01 - D.02.07 | [14 empty] | VV | 2 | 1 | True | 0 | ROZPOCET
| VV |  | souvrství dřevěné podlahy (dl) | [14 empty] | VV | 2 | 1 | True | 0 | ROZPOCET
| VV |  | 1.16 - víceúčelový sál | [14 empty] | VV | 2 | 1 | True | 0 | ROZPOCET
| VV |  | 35,48 |  | 35.48 | [12 empty] | VV | 2 | 2 | True | 0 | ROZPOCET
| VV |  | Součet |  | 35.48 | [12 empty] | VV | 2 | 4 | True | 1 | ROZPOCET
128 | K | 998762103 | Přesun hmot pro konstrukce tesařské stanovený z hmotnosti přesunovaného materiálu vodorovná dopravní vzdálenost do 50 m v objektech výšky přes 12 do 24 m | t | 6.604 |  | 0 | CS ÚRS 2020 02 |  | snížená |  | 0 | 0 | 0 | 0 | 0 | 16 | K | 2 |  |  |  | ROZPOCET | [5 empty] | 0 | 0 | 0 | 0 | 0 | 2 | 0 | 16 | 292647447
129 | K | 998762181 | Přesun hmot pro konstrukce tesařské stanovený z hmotnosti přesunovaného materiálu Příplatek k cenám za přesun prováděný bez použití mechanizace pro jakoukoliv výšku objektu | t | 6.604 |  | 0 | CS ÚRS 2020 02 |  | snížená |  | 0 | 0 | 0 | 0 | 0 | 16 | K | 2 |  |  |  | ROZPOCET | [5 empty] | 0 | 0 | 0 | 0 | 0 | 2 | 0 | 16 | -1533882121
| D | 763 | Konstrukce suché výstavby |  |  |  | 0 |  |  |  |  | 0 |  | 86.0708 |  | 0 | 2 | D | 1 |  |  |  | ROZPOCET | [11 empty] | 0
130 | K | 763111411 | Příčka ze sádrokartonových desek s nosnou konstrukcí z jednoduchých ocelových profilů UW, CW dvojitě opláštěná deskami standardními A tl. 2 x 12,5 mm s izolací, EI 60, příčka tl. 100 mm, profil 50, Rw do 51 dB | m2 | 461.494 |  | 0 | CS ÚRS 2020 02 |  | snížená |  | 0 | 0.04428 | 20.435 | 0 | 0 | 16 | K | 2 |  |  |  | ROZPOCET | [5 empty] | 0 | 0 | 0 | 0 | 0 | 2 | 0 | 16 | 855659065
| VV |  | viz PD: D1.01.N01 - D1.01.N011 | [14 empty] | VV | 2 | 1 | True | 0 | ROZPOCET
| VV |  | viz PD: D1.01.S01 - D1.01.S11 | [14 empty] | VV | 2 | 1 | True | 0 | ROZPOCET
| VV |  | viz PD: TZ | [14 empty] | VV | 2 | 1 | True | 0 | ROZPOCET
| VV |  | viz PD: D.02.01 - D.02.07 | [14 empty] | VV | 2 | 1 | True | 0 | ROZPOCET
| VV |  | skladba St.06a (dl * v) - (stavební otvory) | [14 empty] | VV | 2 | 1 | True | 0 | ROZPOCET
| VV |  | 1.NP | [14 empty] | VV | 2 | 1 | True | 0 | ROZPOCET
| VV |  | "1.18 / 1.20" (0,945*3,40) |  | 3.213 | [12 empty] | VV | 2 | 2 | True | 0 | ROZPOCET
| VV |  | "1.20" (0,795*3,40) |  | 2.703 | [12 empty] | VV | 2 | 2 | True | 0 | ROZPOCET
| VV |  | "1.18, 1.20 / 1.19" (2,56*3,40)-(0,70*2,10*2) |  | 5.764 | [12 empty] | VV | 2 | 2 | True | 0 | ROZPOCET
| VV |  | "1.20, 1.21 / 1.19" (2,06*3,40)-(0,80*2,10) |  | 5.324 | [12 empty] | VV | 2 | 2 | True | 0 | ROZPOCET
| VV |  | "1.20, 1.22 / 1.21" (2,15*3,40)-(0,70*2,10) |  | 5.84 | [12 empty] | VV | 2 | 2 | True | 0 | ROZPOCET
| VV |  | "1.20 / 1.22" (1,785*3,40) |  | 6.069 | [12 empty] | VV | 2 | 2 | True | 0 | ROZPOCET
| VV |  | "1.22, 1.23 / 1.21" (1,70*3,40)-(0,80*2,10) |  | 4.1 | [12 empty] | VV | 2 | 2 | True | 0 | ROZPOCET
| VV |  | "1.22 / 1.23" (1,64*3,40) |  | 5.576 | [12 empty] | VV | 2 | 2 | True | 0 | ROZPOCET
| VV |  | "1.22" (0,625*3,40) |  | 2.125 | [12 empty] | VV | 2 | 2 | True | 0 | ROZPOCET
| VV |  | 2.NP | [14 empty] | VV | 2 | 1 | True | 0 | ROZPOCET
| VV |  | "21.2 / 21.1" ((2,80+1,58)*3,50)-(0,70*2,10) |  | 13.86 | [12 empty] | VV | 2 | 2 | True | 0 | ROZPOCET
| VV |  | "21.2" (0,865*3,50) |  | 3.028 | [12 empty] | VV | 2 | 2 | True | 0 | ROZPOCET
| VV |  | "22.1 / 22.3" (2,90*3,50)-(0,80*2,10) |  | 8.47 | [12 empty] | VV | 2 | 2 | True | 0 | ROZPOCET
| VV |  | "22.1 / 22.5, 22.4" (4,80*3,50)-(0,70*2,10*2) |  | 13.86 | [12 empty] | VV | 2 | 2 | True | 0 | ROZPOCET
| VV |  | "22.4" (0,98*3,50) |  | 3.43 | [12 empty] | VV | 2 | 2 | True | 0 | ROZPOCET
| VV |  | "22.4 / 22.5" (1,53*3,50) |  | 5.355 | [12 empty] | VV | 2 | 2 | True | 0 | ROZPOCET
| VV |  | "23.1 / 23.4, 23.5" (4,50*3,50) |  | 15.75 | [12 empty] | VV | 2 | 2 | True | 0 | ROZPOCET
| VV |  | "23.3 / 23.4" (3,708*3,50) |  | 12.978 | [12 empty] | VV | 2 | 2 | True | 0 | ROZPOCET
| VV |  | "23.4" ((0,815+1,30)*3,50) |  | 7.403 | [12 empty] | VV | 2 | 2 | True | 0 | ROZPOCET
| VV |  | "24.1/ 24.2" (3,075*3,50) |  | 10.763 | [12 empty] | VV | 2 | 2 | True | 0 | ROZPOCET
| VV |  | "24.2 / 24.3" (2,995*3,50) |  | 10.483 | [12 empty] | VV | 2 | 2 | True | 0 | ROZPOCET
| VV |  | "24.3, 24.2 / 24.1" (9,76*3,50)-(0,80*2,10*2) |  | 30.8 | [12 empty] | VV | 2 | 2 | True | 0 | ROZPOCET
| VV |  | "24.5, 24.6, 24.7, 24.8, 24.9 / 24.1" (10,16*3,50)-(0,70*2,10*3) |  | 31.15 | [12 empty] | VV | 2 | 2 | True | 0 | ROZPOCET
| VV |  | "24.5 / 24.6" (0,90*3,50)-(0,70*2,10) |  | 1.68 | [12 empty] | VV | 2 | 2 | True | 0 | ROZPOCET
| VV |  | "24.6 / 24.7" (0,90*3,50) |  | 3.15 | [12 empty] | VV | 2 | 2 | True | 0 | ROZPOCET
| VV |  | "24.7 / 24.8" (0,90*3,50) |  | 3.15 | [12 empty] | VV | 2 | 2 | True | 0 | ROZPOCET
| VV |  | "24.8 / 24.9" (0,90*3,50)-(0,70*2,10) |  | 1.68 | [12 empty] | VV | 2 | 2 | True | 0 | ROZPOCET
| VV |  | 3.NP | [14 empty] | VV | 2 | 1 | True | 0 | ROZPOCET
| VV |  | "31.1 / 31.2" ((1,045+0,80+0,82)*3,20)-(0,70*2,10) |  | 7.058 | [12 empty] | VV | 2 | 2 | True | 0 | ROZPOCET
| VV |  | "31.1 / 31.2" (1,535*3,20) |  | 4.912 | [12 empty] | VV | 2 | 2 | True | 0 | ROZPOCET
| VV |  | "32.1 / 32.4, 32.5" (4,63*3,20)-(0,70*2,10*2) |  | 11.876 | [12 empty] | VV | 2 | 2 | True | 0 | ROZPOCET
| VV |  | "32.5 / 32.4" (1,515*3,20) |  | 4.848 | [12 empty] | VV | 2 | 2 | True | 0 | ROZPOCET
| VV |  | "32.4" (0,98*3,20) |  | 3.136 | [12 empty] | VV | 2 | 2 | True | 0 | ROZPOCET
| VV |  | "33.1 / 33.3, 33.4" ((0,80+2,645+0,90+2,55)*3,20)-(0,70*2,10)-(0,80*2,10) |  | 18.914 | [12 empty] | VV | 2 | 2 | True | 0 | ROZPOCET
| VV |  | "33.3 / 33.4" (3,03*3,20) |  | 9.696 | [12 empty] | VV | 2 | 2 | True | 0 | ROZPOCET
| VV |  | "33.4" (1,30*3,20) |  | 4.16 | [12 empty] | VV | 2 | 2 | True | 0 | ROZPOCET
| VV |  | "33.4" (0,80*3,20) |  | 2.56 | [12 empty] | VV | 2 | 2 | True | 0 | ROZPOCET
| VV |  | 4.NP | [14 empty] | VV | 2 | 1 | True | 0 | ROZPOCET
| VV |  | "4.1 / 41.1, 41.2, 41.5" ((1,59+0,381+1,16+1,158+1,358+6,40)*5,0)-(0,90*2,10) |  | 58.345 | [12 empty] | VV | 2 | 2 | True | 0 | ROZPOCET
| VV |  | "42.2, 42.3 / 42.1" (3,946*5,00)-(0,70*2,10) |  | 18.26 | [12 empty] | VV | 2 | 2 | True | 0 | ROZPOCET
| VV |  | "42.3 / 42.2" (1,70*5,00) |  | 8.5 | [12 empty] | VV | 2 | 2 | True | 0 | ROZPOCET
| VV |  | "42.3, 42.1 / 42.4" (3,505*5,00)-(0,80*2,10) |  | 15.845 | [12 empty] | VV | 2 | 2 | True | 0 | ROZPOCET
| VV |  | "42.4 / 42.5" (1,621*5,00)-(0,80*2,10) |  | 6.425 | [12 empty] | VV | 2 | 2 | True | 0 | ROZPOCET
| VV |  | "43.4 / 43.3" (5,972*5,00)-(0,80*2,10) |  | 28.18 | [12 empty] | VV | 2 | 2 | True | 0 | ROZPOCET
| VV |  | "43.3 / 43,2" ((1,33+4,212)*5,00)-(0,80*2,10) |  | 26.03 | [12 empty] | VV | 2 | 2 | True | 0 | ROZPOCET
| VV |  | "43.2" (0,80+0,80)*5,00 |  | 8 | [12 empty] | VV | 2 | 2 | True | 0 | ROZPOCET
| VV |  | "43.2 / 43.1" (1,703*5,00)-(0,70*2,10) |  | 7.045 | [12 empty] | VV | 2 | 2 | True | 0 | ROZPOCET
| VV | pl_St06a | Mezisoučet |  | 461.494 | [12 empty] | VV | 2 | 3 | True | 0 | ROZPOCET
| VV |  | Součet |  | 461.494 | [12 empty] | VV | 2 | 4 | True | 1 | ROZPOCET
131 | K | 763112371 | Příčka mezibytová ze sádrokartonových desek s nosnou konstrukcí ze zdvojených ocelových profilů UW, CW dvojitě opláštěná deskami kombinovanými vysokopevnostními protipožárními impregnovanými DFRIH2 tl. 12,5 mm a protipožárními DF tl. 12,5 mm s dvojitou izolací, EI 90, příčka tl. 155 mm, profil 50, Rw do 68 dB | m2 | 89.506 |  | 0 | CS ÚRS 2020 02 |  | snížená |  | 0 | 0.0526 | 4.708 | 0 | 0 | 16 | K | 2 |  |  |  | ROZPOCET | [5 empty] | 0 | 0 | 0 | 0 | 0 | 2 | 0 | 16 | 1630886019
| VV |  | viz PD: D1.01.N01 - D1.01.N011 | [14 empty] | VV | 2 | 1 | True | 0 | ROZPOCET
| VV |  | viz PD: D1.01.S01 - D1.01.S11 | [14 empty] | VV | 2 | 1 | True | 0 | ROZPOCET
| VV |  | viz PD: TZ | [14 empty] | VV | 2 | 1 | True | 0 | ROZPOCET
| VV |  | viz PD: D.02.01 - D.02.07 | [14 empty] | VV | 2 | 1 | True | 0 | ROZPOCET
| VV |  | skladba St.06b (dl * v) - (stavební otvory) | [14 empty] | VV | 2 | 1 | True | 0 | ROZPOCET
| VV |  | "22.4, 22.5 / 23.1" (4,48*3,50) |  | 15.68 | [12 empty] | VV | 2 | 2 | True | 0 | ROZPOCET
| VV |  | "31.4 / 32.1" (4,65*3,20) |  | 14.88 | [12 empty] | VV | 2 | 2 | True | 0 | ROZPOCET
| VV |  | "32.4, 32.5 / 33.1" (4,605*3,20) |  | 14.736 | [12 empty] | VV | 2 | 2 | True | 0 | ROZPOCET
| VV |  | 4.NP | [14 empty] | VV | 2 | 1 | True | 0 | ROZPOCET
| VV |  | "42.5 / 43.4" (5,701*5,00) |  | 28.505 | [12 empty] | VV | 2 | 2 | True | 0 | ROZPOCET
| VV |  | "42.2, 42.1 / 41.5, 4.1" (3,519*5,00)-(0,90*2,10) |  | 15.705 | [12 empty] | VV | 2 | 2 | True | 0 | ROZPOCET
| VV | pl_St06b | Mezisoučet |  | 89.506 | [12 empty] | VV | 2 | 3 | True | 0 | ROZPOCET
| VV |  | Součet |  | 89.506 | [12 empty] | VV | 2 | 4 | True | 1 | ROZPOCET
132 | K | 763111717 | Příčka ze sádrokartonových desek ostatní konstrukce a práce na příčkách ze sádrokartonových desek základní penetrační nátěr (oboustranný) | m2 | 551 |  | 0 | CS ÚRS 2020 02 |  | snížená |  | 0 | 0.0002 | 0.1102 | 0 | 0 | 16 | K | 2 |  |  |  | ROZPOCET | [5 empty] | 0 | 0 | 0 | 0 | 0 | 2 | 0 | 16 | -1809554917
| VV |  | viz PD: D1.01.N01 - D1.01.N011 | [14 empty] | VV | 2 | 1 | True | 0 | ROZPOCET
| VV |  | viz PD: D1.01.S01 - D1.01.S11 | [14 empty] | VV | 2 | 1 | True | 0 | ROZPOCET
| VV |  | viz PD: TZ | [14 empty] | VV | 2 | 1 | True | 0 | ROZPOCET
| VV |  | viz PD: D.02.01 - D.02.07 | [14 empty] | VV | 2 | 1 | True | 0 | ROZPOCET
| VV |  | souvrství - skladba St.06a (pl) | [14 empty] | VV | 2 | 1 | True | 0 | ROZPOCET
| VV |  | pl_St06a |  | 461.494 | [12 empty] | VV | 2 | 2 | True | 0 | ROZPOCET
| VV |  | Mezisoučet |  | 461.494 | [12 empty] | VV | 2 | 3 | True | 0 | ROZPOCET
| VV |  | souvrství - skladba St.06b (pl) | [14 empty] | VV | 2 | 1 | True | 0 | ROZPOCET
| VV |  | pl_St06b |  | 89.506 | [12 empty] | VV | 2 | 2 | True | 0 | ROZPOCET
| VV |  | Mezisoučet |  | 89.506 | [12 empty] | VV | 2 | 3 | True | 0 | ROZPOCET
| VV |  | Součet |  | 551 | [12 empty] | VV | 2 | 4 | True | 1 | ROZPOCET
133 | K | 763111751 | Příčka ze sádrokartonových desek Příplatek k cenám za plochu do 6 m2 jednotlivě | m2 | 75.734 |  | 0 | CS ÚRS 2020 02 |  | snížená |  | 0 | 0 | 0 | 0 | 0 | 16 | K | 2 |  |  |  | ROZPOCET | [5 empty] | 0 | 0 | 0 | 0 | 0 | 2 | 0 | 16 | -411703518
| VV |  | viz PD: D1.01.N01 - D1.01.N011 | [14 empty] | VV | 2 | 1 | True | 0 | ROZPOCET
| VV |  | viz PD: D1.01.S01 - D1.01.S11 | [14 empty] | VV | 2 | 1 | True | 0 | ROZPOCET
| VV |  | viz PD: TZ | [14 empty] | VV | 2 | 1 | True | 0 | ROZPOCET
| VV |  | viz PD: D.02.01 - D.02.07 | [14 empty] | VV | 2 | 1 | True | 0 | ROZPOCET
| VV |  | skladba St.06a (dl * v) - (stavební otvory) | [14 empty] | VV | 2 | 1 | True | 0 | ROZPOCET
| VV |  | 1.NP | [14 empty] | VV | 2 | 1 | True | 0 | ROZPOCET
| VV |  | "1.18 / 1.20" (0,945*3,40) |  | 3.213 | [12 empty] | VV | 2 | 2 | True | 0 | ROZPOCET
| VV |  | "1.20" (0,795*3,40) |  | 2.703 | [12 empty] | VV | 2 | 2 | True | 0 | ROZPOCET
| VV |  | "1.18, 1.20 / 1.19" (2,56*3,40)-(0,70*2,10*2) |  | 5.764 | [12 empty] | VV | 2 | 2 | True | 0 | ROZPOCET
| VV |  | "1.20, 1.21 / 1.19" (2,06*3,40)-(0,80*2,10) |  | 5.324 | [12 empty] | VV | 2 | 2 | True | 0 | ROZPOCET
| VV |  | "1.20, 1.22 / 1.21" (2,15*3,40)-(0,70*2,10) |  | 5.84 | [12 empty] | VV | 2 | 2 | True | 0 | ROZPOCET
| VV |  | "1.22, 1.23 / 1.21" (1,70*3,40)-(0,80*2,10) |  | 4.1 | [12 empty] | VV | 2 | 2 | True | 0 | ROZPOCET
| VV |  | "1.22 / 1.23" (1,64*3,40) |  | 5.576 | [12 empty] | VV | 2 | 2 | True | 0 | ROZPOCET
| VV |  | "1.22" (0,625*3,40) |  | 2.125 | [12 empty] | VV | 2 | 2 | True | 0 | ROZPOCET
| VV |  | 2.NP | [14 empty] | VV | 2 | 1 | True | 0 | ROZPOCET
| VV |  | "21.2" (0,865*3,50) |  | 3.028 | [12 empty] | VV | 2 | 2 | True | 0 | ROZPOCET
| VV |  | "22.4" (0,98*3,50) |  | 3.43 | [12 empty] | VV | 2 | 2 | True | 0 | ROZPOCET
| VV |  | "22.4 / 22.5" (1,53*3,50) |  | 5.355 | [12 empty] | VV | 2 | 2 | True | 0 | ROZPOCET
| VV |  | "24.5 / 24.6" (0,90*3,50)-(0,70*2,10) |  | 1.68 | [12 empty] | VV | 2 | 2 | True | 0 | ROZPOCET
| VV |  | "24.6 / 24.7" (0,90*3,50) |  | 3.15 | [12 empty] | VV | 2 | 2 | True | 0 | ROZPOCET
| VV |  | "24.7 / 24.8" (0,90*3,50) |  | 3.15 | [12 empty] | VV | 2 | 2 | True | 0 | ROZPOCET
| VV |  | "24.8 / 24.9" (0,90*3,50)-(0,70*2,10) |  | 1.68 | [12 empty] | VV | 2 | 2 | True | 0 | ROZPOCET
| VV |  | 3.NP | [14 empty] | VV | 2 | 1 | True | 0 | ROZPOCET
| VV |  | "31.1 / 31.2" (1,535*3,20) |  | 4.912 | [12 empty] | VV | 2 | 2 | True | 0 | ROZPOCET
| VV |  | "32.5 / 32.4" (1,515*3,20) |  | 4.848 | [12 empty] | VV | 2 | 2 | True | 0 | ROZPOCET
| VV |  | "32.4" (0,98*3,20) |  | 3.136 | [12 empty] | VV | 2 | 2 | True | 0 | ROZPOCET
| VV |  | "33.4" (1,30*3,20) |  | 4.16 | [12 empty] | VV | 2 | 2 | True | 0 | ROZPOCET
| VV |  | "33.4" (0,80*3,20) |  | 2.56 | [12 empty] | VV | 2 | 2 | True | 0 | ROZPOCET
| VV |  | Součet |  | 75.734 | [12 empty] | VV | 2 | 4 | True | 1 | ROZPOCET
134 | K | 763111772 | Příčka ze sádrokartonových desek Příplatek k cenám za rovinnost celoplošné tmelení kvality Q4 | m2 | 551 |  | 0 | CS ÚRS 2020 02 |  | snížená |  | 0 | 0.0032 | 1.7632 | 0 | 0 | 16 | K | 2 |  |  |  | ROZPOCET | [5 empty] | 0 | 0 | 0 | 0 | 0 | 2 | 0 | 16 | 1897474816
| VV |  | viz PD: D1.01.N01 - D1.01.N011 | [14 empty] | VV | 2 | 1 | True | 0 | ROZPOCET
| VV |  | viz PD: D1.01.S01 - D1.01.S11 | [14 empty] | VV | 2 | 1 | True | 0 | ROZPOCET
| VV |  | viz PD: TZ | [14 empty] | VV | 2 | 1 | True | 0 | ROZPOCET
| VV |  | viz PD: D.02.01 - D.02.07 | [14 empty] | VV | 2 | 1 | True | 0 | ROZPOCET
| VV |  | souvrství - skladba St.06a (pl) | [14 empty] | VV | 2 | 1 | True | 0 | ROZPOCET
| VV |  | pl_St06a |  | 461.494 | [12 empty] | VV | 2 | 2 | True | 0 | ROZPOCET
| VV |  | Mezisoučet |  | 461.494 | [12 empty] | VV | 2 | 3 | True | 0 | ROZPOCET
| VV |  | souvrství - skladba St.06b (pl) | [14 empty] | VV | 2 | 1 | True | 0 | ROZPOCET
| VV |  | pl_St06b |  | 89.506 | [12 empty] | VV | 2 | 2 | True | 0 | ROZPOCET
| VV |  | Mezisoučet |  | 89.506 | [12 empty] | VV | 2 | 3 | True | 0 | ROZPOCET
| VV |  | Součet |  | 551 | [12 empty] | VV | 2 | 4 | True | 1 | ROZPOCET
135 | K | 763121475 | Stěna předsazená ze sádrokartonových desek s nosnou konstrukcí z ocelových profilů CW, UW dvojitě opláštěná deskami vysokopevnostními protipožárními impregnovanými DFRIH2 tl. 2 x 12,5 mm s izolací, EI 30, Rw do 19 dB, stěna tl. 75 mm, profil 50 | m2 | 38.734 |  | 0 | CS ÚRS 2020 02 |  | snížená |  | 0 | 0.02787 | 1.0795 | 0 | 0 | 16 | K | 2 |  |  |  | ROZPOCET | [5 empty] | 0 | 0 | 0 | 0 | 0 | 2 | 0 | 16 | 1219021525
| VV |  | viz PD: D1.01.N01 - D1.01.N011 | [14 empty] | VV | 2 | 1 | True | 0 | ROZPOCET
| VV |  | viz PD: D1.01.S01 - D1.01.S11 | [14 empty] | VV | 2 | 1 | True | 0 | ROZPOCET
| VV |  | viz PD: TZ | [14 empty] | VV | 2 | 1 | True | 0 | ROZPOCET
| VV |  | viz PD: D.02.01 - D.02.07 | [14 empty] | VV | 2 | 1 | True | 0 | ROZPOCET
| VV |  | skladba St.07 (dl * v) - (stavební otvory) | [14 empty] | VV | 2 | 1 | True | 0 | ROZPOCET
| VV |  | 4.NP | [14 empty] | VV | 2 | 1 | True | 0 | ROZPOCET
| VV |  | (0,814+1,592+1,544+1,554+3,217)*1,25 |  | 10.901 | [12 empty] | VV | 2 | 2 | True | 0 | ROZPOCET
| VV |  | (12,37*2,25) |  | 27.833 | [12 empty] | VV | 2 | 2 | True | 0 | ROZPOCET
| VV | pl_ST07 | Mezisoučet |  | 38.734 | [12 empty] | VV | 2 | 3 | True | 0 | ROZPOCET
| VV |  | Součet |  | 38.734 | [12 empty] | VV | 2 | 4 | True | 1 | ROZPOCET
136 | K | 763111741 | Příčka ze sádrokartonových desek ostatní konstrukce a práce na příčkách ze sádrokartonových desek montáž parotěsné zábrany | m2 | 38.734 |  | 0 | CS ÚRS 2020 02 |  | snížená |  | 0 | 0 | 0 | 0 | 0 | 16 | K | 2 |  |  |  | ROZPOCET | [5 empty] | 0 | 0 | 0 | 0 | 0 | 2 | 0 | 16 | 684123965
| VV |  | viz PD: D1.01.N01 - D1.01.N011 | [14 empty] | VV | 2 | 1 | True | 0 | ROZPOCET
| VV |  | viz PD: D1.01.S01 - D1.01.S11 | [14 empty] | VV | 2 | 1 | True | 0 | ROZPOCET
| VV |  | viz PD: TZ | [14 empty] | VV | 2 | 1 | True | 0 | ROZPOCET
| VV |  | viz PD: D.02.01 - D.02.07 | [14 empty] | VV | 2 | 1 | True | 0 | ROZPOCET
| VV |  | souvrství - skladba St.07 (pl) | [14 empty] | VV | 2 | 1 | True | 0 | ROZPOCET
| VV |  | pl_St07 |  | 38.734 | [12 empty] | VV | 2 | 2 | True | 0 | ROZPOCET
| VV |  | Součet |  | 38.734 | [12 empty] | VV | 2 | 4 | True | 1 | ROZPOCET
137 | M | 28329027 | fólie PE vyztužená Al vrstvou pro parotěsnou vrstvu 150g/m2 | m2 | 42.607 |  | 0 | CS ÚRS 2020 02 |  | snížená |  | 0 | 0.00016 | 0.0068171 | 0 | 0 | 32 | M | 2 |  |  |  | ROZPOCET | [5 empty] | 0 | 0 | 0 | 0 | 0 | 2 | 0 | 16 | 579380807
| VV |  | 38,734*1,1 'Přepočtené koeficientem množství |  | 42.607 | [12 empty] | VV | 2 | 2 | False | 1 | ROZPOCET
138 | K | 763111742 | Příčka ze sádrokartonových desek ostatní konstrukce a práce na příčkách ze sádrokartonových desek montáž jedné vrstvy tepelné izolace | m2 | 38.734 |  | 0 | CS ÚRS 2020 02 |  | snížená |  | 0 | 0 | 0 | 0 | 0 | 16 | K | 2 |  |  |  | ROZPOCET | [5 empty] | 0 | 0 | 0 | 0 | 0 | 2 | 0 | 16 | 1160346579
| VV |  | viz PD: D1.01.N01 - D1.01.N011 | [14 empty] | VV | 2 | 1 | True | 0 | ROZPOCET
| VV |  | viz PD: D1.01.S01 - D1.01.S11 | [14 empty] | VV | 2 | 1 | True | 0 | ROZPOCET
| VV |  | viz PD: TZ | [14 empty] | VV | 2 | 1 | True | 0 | ROZPOCET
| VV |  | viz PD: D.02.01 - D.02.07 | [14 empty] | VV | 2 | 1 | True | 0 | ROZPOCET
| VV |  | souvrství - skladba St.07 (pl) | [14 empty] | VV | 2 | 1 | True | 0 | ROZPOCET
| VV |  | pl_St07 |  | 38.734 | [12 empty] | VV | 2 | 2 | True | 0 | ROZPOCET
| VV |  | Součet |  | 38.734 | [12 empty] | VV | 2 | 4 | True | 1 | ROZPOCET
139 | M | 63150968 | pás tepelně izolační příčkový akustický λ=0,036-0,037 tl 100mm | m2 | 120.075 |  | 0 | CS ÚRS 2020 02 |  | snížená |  | 0 | 0.0045 | 0.54034 | 0 | 0 | 32 | M | 2 |  |  |  | ROZPOCET | [5 empty] | 0 | 0 | 0 | 0 | 0 | 2 | 0 | 16 | -1647139139
| VV |  | 38,734*3,1 'Přepočtené koeficientem množství |  | 120.075 | [12 empty] | VV | 2 | 2 | False | 1 | ROZPOCET
140 | K | 763121476 | Stěna předsazená ze sádrokartonových desek s nosnou konstrukcí z ocelových profilů CW, UW dvojitě opláštěná deskami vysokopevnostními protipožárními impregnovanými DFRIH2 tl. 2 x 12,5 mm s izolací, EI 30, Rw do 19 dB, stěna tl. 100 mm, profil 75 | m2 | 119.264 |  | 0 | CS ÚRS 2020 02 |  | snížená |  | 0 | 0.03005 | 3.5839 | 0 | 0 | 16 | K | 2 |  |  |  | ROZPOCET | [5 empty] | 0 | 0 | 0 | 0 | 0 | 2 | 0 | 16 | 172099522
| VV |  | viz PD: D1.01.N01 - D1.01.N011 | [14 empty] | VV | 2 | 1 | True | 0 | ROZPOCET
| VV |  | viz PD: D1.01.S01 - D1.01.S11 | [14 empty] | VV | 2 | 1 | True | 0 | ROZPOCET
| VV |  | viz PD: TZ | [14 empty] | VV | 2 | 1 | True | 0 | ROZPOCET
| VV |  | viz PD: D.02.01 - D.02.07 | [14 empty] | VV | 2 | 1 | True | 0 | ROZPOCET
| VV |  | skladba St.06c (dl * v) - (stavební otvory) | [14 empty] | VV | 2 | 1 | True | 0 | ROZPOCET
| VV |  | 2.NP | [14 empty] | VV | 2 | 1 | True | 0 | ROZPOCET
| VV |  | "21.4 / 22.1" (4,48*3,50) |  | 15.68 | [12 empty] | VV | 2 | 2 | True | 0 | ROZPOCET
| VV |  | "22.4" (2,50*3,50) |  | 8.75 | [12 empty] | VV | 2 | 2 | True | 0 | ROZPOCET
| VV |  | 3.NP | [14 empty] | VV | 2 | 1 | True | 0 | ROZPOCET
| VV |  | "31.3 / 32.2" (5,81*3,20) |  | 18.592 | [12 empty] | VV | 2 | 2 | True | 0 | ROZPOCET
| VV |  | "32.3 / 33.2" (5,81*3,20) |  | 18.592 | [12 empty] | VV | 2 | 2 | True | 0 | ROZPOCET
| VV |  | "32.4" (2,50*3,20) |  | 8 | [12 empty] | VV | 2 | 2 | True | 0 | ROZPOCET
| VV |  | 4.NP | [14 empty] | VV | 2 | 1 | True | 0 | ROZPOCET
| VV |  | 9,93*5,0 |  | 49.65 | [12 empty] | VV | 2 | 2 | True | 0 | ROZPOCET
| VV | pl_St06c | Mezisoučet |  | 119.264 | [12 empty] | VV | 2 | 3 | True | 0 | ROZPOCET
| VV |  | Součet |  | 119.264 | [12 empty] | VV | 2 | 4 | True | 1 | ROZPOCET
141 | K | 763121714 | Stěna předsazená ze sádrokartonových desek ostatní konstrukce a práce na předsazených stěnách ze sádrokartonových desek základní penetrační nátěr | m2 | 157.998 |  | 0 | CS ÚRS 2020 02 |  | snížená |  | 0 | 0.0001 | 0.0158 | 0 | 0 | 16 | K | 2 |  |  |  | ROZPOCET | [5 empty] | 0 | 0 | 0 | 0 | 0 | 2 | 0 | 16 | -745588980
| VV |  | viz PD: D1.01.N01 - D1.01.N011 | [14 empty] | VV | 2 | 1 | True | 0 | ROZPOCET
| VV |  | viz PD: D1.01.S01 - D1.01.S11 | [14 empty] | VV | 2 | 1 | True | 0 | ROZPOCET
| VV |  | viz PD: TZ | [14 empty] | VV | 2 | 1 | True | 0 | ROZPOCET
| VV |  | viz PD: D.02.01 - D.02.07 | [14 empty] | VV | 2 | 1 | True | 0 | ROZPOCET
| VV |  | souvrství - skladba St.06c (pl) | [14 empty] | VV | 2 | 1 | True | 0 | ROZPOCET
| VV |  | pl_St06c |  | 119.264 | [12 empty] | VV | 2 | 2 | True | 0 | ROZPOCET
| VV |  | Mezisoučet |  | 119.264 | [12 empty] | VV | 2 | 3 | True | 0 | ROZPOCET
| VV |  | souvrství - skladba St.07 (pl) | [14 empty] | VV | 2 | 1 | True | 0 | ROZPOCET
| VV |  | pl_St07 |  | 38.734 | [12 empty] | VV | 2 | 2 | True | 0 | ROZPOCET
| VV |  | Mezisoučet |  | 38.734 | [12 empty] | VV | 2 | 3 | True | 0 | ROZPOCET
| VV |  | Součet |  | 157.998 | [12 empty] | VV | 2 | 4 | True | 1 | ROZPOCET
142 | K | 763121762 | Stěna předsazená ze sádrokartonových desek Příplatek k cenám za rovinnost kvality celoplošné tmelení kvality Q4 | m2 | 157.998 |  | 0 | CS ÚRS 2020 02 |  | snížená |  | 0 | 0.0016 | 0.2528 | 0 | 0 | 16 | K | 2 |  |  |  | ROZPOCET | [5 empty] | 0 | 0 | 0 | 0 | 0 | 2 | 0 | 16 | 156172715
| VV |  | viz PD: D1.01.N01 - D1.01.N011 | [14 empty] | VV | 2 | 1 | True | 0 | ROZPOCET
| VV |  | viz PD: D1.01.S01 - D1.01.S11 | [14 empty] | VV | 2 | 1 | True | 0 | ROZPOCET
| VV |  | viz PD: TZ | [14 empty] | VV | 2 | 1 | True | 0 | ROZPOCET
| VV |  | viz PD: D.02.01 - D.02.07 | [14 empty] | VV | 2 | 1 | True | 0 | ROZPOCET
| VV |  | souvrství - skladba St.06c (pl) | [14 empty] | VV | 2 | 1 | True | 0 | ROZPOCET
| VV |  | pl_St06c |  | 119.264 | [12 empty] | VV | 2 | 2 | True | 0 | ROZPOCET
| VV |  | Mezisoučet |  | 119.264 | [12 empty] | VV | 2 | 3 | True | 0 | ROZPOCET
| VV |  | souvrství - skladba St.07 (pl) | [14 empty] | VV | 2 | 1 | True | 0 | ROZPOCET
| VV |  | pl_St07 |  | 38.734 | [12 empty] | VV | 2 | 2 | True | 0 | ROZPOCET
| VV |  | Mezisoučet |  | 38.734 | [12 empty] | VV | 2 | 3 | True | 0 | ROZPOCET
| VV |  | Součet |  | 157.998 | [12 empty] | VV | 2 | 4 | True | 1 | ROZPOCET
143 | K | 763131442.X1 | SDK podhled desky 2xDF 12,5 s izolací dvouvrstvá spodní kce profil CD+UD (dle PD) | m2 | 60.83 |  | 0 |  |  | snížená |  | 0 | 0.033281 | 2.0245 | 0 | 0 | 16 | K | 2 |  |  |  | ROZPOCET | [5 empty] | 0 | 0 | 0 | 0 | 0 | 2 | 0 | 16 | 10566208
| VV |  | viz PD: D1.01.N01 - D1.01.N011 | [14 empty] | VV | 2 | 1 | True | 0 | ROZPOCET
| VV |  | viz PD: D1.01.S01 - D1.01.S11 | [14 empty] | VV | 2 | 1 | True | 0 | ROZPOCET
| VV |  | viz PD: TZ | [14 empty] | VV | 2 | 1 | True | 0 | ROZPOCET
| VV |  | viz PD: D.02.01 - D.02.07 | [14 empty] | VV | 2 | 1 | True | 0 | ROZPOCET
| VV |  | skladba - Pd.03 (pl) | [14 empty] | VV | 2 | 1 | True | 0 | ROZPOCET
| VV |  | 42.1 - vstupní chodba | [14 empty] | VV | 2 | 1 | True | 0 | ROZPOCET
| VV |  | 6,70 |  | 6.7 | [12 empty] | VV | 2 | 2 | True | 0 | ROZPOCET
| VV |  | 42.2 - koupelna | [14 empty] | VV | 2 | 1 | True | 0 | ROZPOCET
| VV |  | 2,35 |  | 2.35 | [12 empty] | VV | 2 | 2 | True | 0 | ROZPOCET
| VV |  | 42.3 - WC | [14 empty] | VV | 2 | 1 | True | 0 | ROZPOCET
| VV |  | 0,73 |  | 0.73 | [12 empty] | VV | 2 | 2 | True | 0 | ROZPOCET
| VV |  | 42.4 - obytná kuchyň | [14 empty] | VV | 2 | 1 | True | 0 | ROZPOCET
| VV |  | 19,26 |  | 19.26 | [12 empty] | VV | 2 | 2 | True | 0 | ROZPOCET
| VV |  | 42.5 - ložnice | [14 empty] | VV | 2 | 1 | True | 0 | ROZPOCET
| VV |  | 7,71 |  | 7.71 | [12 empty] | VV | 2 | 2 | True | 0 | ROZPOCET
| VV |  | 43.1 - vstupní chodba | [14 empty] | VV | 2 | 1 | True | 0 | ROZPOCET
| VV |  | 2,20 |  | 2.2 | [12 empty] | VV | 2 | 2 | True | 0 | ROZPOCET
| VV |  | 43.2 - WC + sprcha | [14 empty] | VV | 2 | 1 | True | 0 | ROZPOCET
| VV |  | 3,90 |  | 3.9 | [12 empty] | VV | 2 | 2 | True | 0 | ROZPOCET
| VV |  | 43.3 - obytná kuchyň | [14 empty] | VV | 2 | 1 | True | 0 | ROZPOCET
| VV |  | 10,05 |  | 10.05 | [12 empty] | VV | 2 | 2 | True | 0 | ROZPOCET
| VV |  | 43.4 - ložnice | [14 empty] | VV | 2 | 1 | True | 0 | ROZPOCET
| VV |  | 7,93 |  | 7.93 | [12 empty] | VV | 2 | 2 | True | 0 | ROZPOCET
| VV | pl_Pd03 | Mezisoučet |  | 60.83 | [12 empty] | VV | 2 | 3 | True | 0 | ROZPOCET
| VV |  | Součet |  | 60.83 | [12 empty] | VV | 2 | 4 | True | 1 | ROZPOCET
144 | K | 763131412 | Podhled ze sádrokartonových desek dvouvrstvá zavěšená spodní konstrukce z ocelových profilů CD, UD jednoduše opláštěná deskou standardní A, tl. 12,5 mm, s izolací | m2 | 10.9 |  | 0 | CS ÚRS 2020 02 |  | snížená |  | 0 | 0.01577 | 0.17189 | 0 | 0 | 16 | K | 2 |  |  |  | ROZPOCET | [5 empty] | 0 | 0 | 0 | 0 | 0 | 2 | 0 | 16 | 1647924670
| VV |  | viz PD: D1.01.N01 - D1.01.N011 | [14 empty] | VV | 2 | 1 | True | 0 | ROZPOCET
| VV |  | viz PD: D1.01.S01 - D1.01.S11 | [14 empty] | VV | 2 | 1 | True | 0 | ROZPOCET
| VV |  | viz PD: TZ | [14 empty] | VV | 2 | 1 | True | 0 | ROZPOCET
| VV |  | viz PD: D.02.01 - D.02.07 | [14 empty] | VV | 2 | 1 | True | 0 | ROZPOCET
| VV |  | skladba - Pd.02s (pl) | [14 empty] | VV | 2 | 1 | True | 0 | ROZPOCET
| VV |  | 1.18 - chodba | [14 empty] | VV | 2 | 1 | True | 0 | ROZPOCET
| VV |  | 2,80 |  | 2.8 | [12 empty] | VV | 2 | 2 | True | 0 | ROZPOCET
| VV |  | 1.19 - šatna účinkující muži | [14 empty] | VV | 2 | 1 | True | 0 | ROZPOCET
| VV |  | 5,20 |  | 5.2 | [12 empty] | VV | 2 | 2 | True | 0 | ROZPOCET
| VV |  | 1.21 - vstupní chodba | [14 empty] | VV | 2 | 1 | True | 0 | ROZPOCET
| VV |  | 2,90 |  | 2.9 | [12 empty] | VV | 2 | 2 | True | 0 | ROZPOCET
| VV | pl_Pd02s | Mezisoučet |  | 10.9 | [12 empty] | VV | 2 | 3 | True | 0 | ROZPOCET
| VV |  | Součet |  | 10.9 | [12 empty] | VV | 2 | 4 | True | 1 | ROZPOCET
145 | K | 763131451 | Podhled ze sádrokartonových desek dvouvrstvá zavěšená spodní konstrukce z ocelových profilů CD, UD jednoduše opláštěná deskou impregnovanou H2, tl. 12,5 mm, bez izolace | m2 | 86.9 |  | 0 | CS ÚRS 2020 02 |  | snížená |  | 0 | 0.01259 | 1.0941 | 0 | 0 | 16 | K | 2 |  |  |  | ROZPOCET | [5 empty] | 0 | 0 | 0 | 0 | 0 | 2 | 0 | 16 | 58317925
| VV |  | viz PD: D1.01.N01 - D1.01.N011 | [14 empty] | VV | 2 | 1 | True | 0 | ROZPOCET
| VV |  | viz PD: D1.01.S01 - D1.01.S11 | [14 empty] | VV | 2 | 1 | True | 0 | ROZPOCET
| VV |  | viz PD: TZ | [14 empty] | VV | 2 | 1 | True | 0 | ROZPOCET
| VV |  | viz PD: D.02.01 - D.02.07 | [14 empty] | VV | 2 | 1 | True | 0 | ROZPOCET
| VV |  | skladba - Pd.01m (pl) | [14 empty] | VV | 2 | 1 | True | 0 | ROZPOCET
| VV |  | 1.5 - WC - muži zahrádka | [14 empty] | VV | 2 | 1 | True | 0 | ROZPOCET
| VV |  | 1,00 |  | 1 | [12 empty] | VV | 2 | 2 | True | 0 | ROZPOCET
| VV |  | 1.6 - WC - ženy zahrádka | [14 empty] | VV | 2 | 1 | True | 0 | ROZPOCET
| VV |  | 1,00 |  | 1 | [12 empty] | VV | 2 | 2 | True | 0 | ROZPOCET
| VV |  | 1.13 - WC - personál kavárny | [14 empty] | VV | 2 | 1 | True | 0 | ROZPOCET
| VV |  | 1,90 |  | 1.9 | [12 empty] | VV | 2 | 2 | True | 0 | ROZPOCET
| VV |  | 22.5 - komora | [14 empty] | VV | 2 | 1 | True | 0 | ROZPOCET
| VV |  | 2,30 |  | 2.3 | [12 empty] | VV | 2 | 2 | True | 0 | ROZPOCET
| VV |  | 24.1 - chodba | [14 empty] | VV | 2 | 1 | True | 0 | ROZPOCET
| VV |  | 21,40 |  | 21.4 | [12 empty] | VV | 2 | 2 | True | 0 | ROZPOCET
| VV |  | 24.2 - ateliér č.1 | [14 empty] | VV | 2 | 1 | True | 0 | ROZPOCET
| VV |  | 12,80 |  | 12.8 | [12 empty] | VV | 2 | 2 | True | 0 | ROZPOCET
| VV |  | 24.3 - ateliér č.2 | [14 empty] | VV | 2 | 1 | True | 0 | ROZPOCET
| VV |  | 16,00 |  | 16 | [12 empty] | VV | 2 | 2 | True | 0 | ROZPOCET
| VV |  | 24.4 - kancelář | [14 empty] | VV | 2 | 1 | True | 0 | ROZPOCET
| VV |  | 21,90 |  | 21.9 | [12 empty] | VV | 2 | 2 | True | 0 | ROZPOCET
| VV |  | 24.5 - WC muži | [14 empty] | VV | 2 | 1 | True | 0 | ROZPOCET
| VV |  | 1,50 |  | 1.5 | [12 empty] | VV | 2 | 2 | True | 0 | ROZPOCET
| VV |  | 24.6 - předsíň WC muži | [14 empty] | VV | 2 | 1 | True | 0 | ROZPOCET
| VV |  | 1,60 |  | 1.6 | [12 empty] | VV | 2 | 2 | True | 0 | ROZPOCET
| VV |  | 24.7 - sprcha + umyvadlo | [14 empty] | VV | 2 | 1 | True | 0 | ROZPOCET
| VV |  | 2,40 |  | 2.4 | [12 empty] | VV | 2 | 2 | True | 0 | ROZPOCET
| VV |  | 24.8 - předsíň WC ženy | [14 empty] | VV | 2 | 1 | True | 0 | ROZPOCET
| VV |  | 1,60 |  | 1.6 | [12 empty] | VV | 2 | 2 | True | 0 | ROZPOCET
| VV |  | 24.9 - WC ženy | [14 empty] | VV | 2 | 1 | True | 0 | ROZPOCET
| VV |  | 1,50 |  | 1.5 | [12 empty] | VV | 2 | 2 | True | 0 | ROZPOCET
| VV | pl_Pd01m | Mezisoučet |  | 86.9 | [12 empty] | VV | 2 | 3 | True | 0 | ROZPOCET
| VV |  | Součet |  | 86.9 | [12 empty] | VV | 2 | 4 | True | 1 | ROZPOCET
146 | K | 763131491 | Podhled ze sádrokartonových desek dvouvrstvá zavěšená spodní konstrukce z ocelových profilů CD, UD jednoduše opláštěná deskou akustickou, tl. 12,5 mm, s izolací, REI do 90 | m2 | 356.6 |  | 0 | CS ÚRS 2020 02 |  | snížená |  | 0 | 0.01661 | 5.9231 | 0 | 0 | 16 | K | 2 |  |  |  | ROZPOCET | [5 empty] | 0 | 0 | 0 | 0 | 0 | 2 | 0 | 16 | -29347701
| VV |  | viz PD: D1.01.N01 - D1.01.N011 | [14 empty] | VV | 2 | 1 | True | 0 | ROZPOCET
| VV |  | viz PD: D1.01.S01 - D1.01.S11 | [14 empty] | VV | 2 | 1 | True | 0 | ROZPOCET
| VV |  | viz PD: TZ | [14 empty] | VV | 2 | 1 | True | 0 | ROZPOCET
| VV |  | viz PD: D.02.01 - D.02.07 | [14 empty] | VV | 2 | 1 | True | 0 | ROZPOCET
| VV |  | skladba - Pd.01aku (pl) | [14 empty] | VV | 2 | 1 | True | 0 | ROZPOCET
| VV |  | 1.4 - přípravna | [14 empty] | VV | 2 | 1 | True | 0 | ROZPOCET
| VV |  | 12,00 |  | 12 | [12 empty] | VV | 2 | 2 | True | 0 | ROZPOCET
| VV |  | 1.7 - úklid kavárna | [14 empty] | VV | 2 | 1 | True | 0 | ROZPOCET
| VV |  | 1,50 |  | 1.5 | [12 empty] | VV | 2 | 2 | True | 0 | ROZPOCET
| VV |  | 1.8 - WC ženy | [14 empty] | VV | 2 | 1 | True | 0 | ROZPOCET
| VV |  | 2,50 |  | 2.5 | [12 empty] | VV | 2 | 2 | True | 0 | ROZPOCET
| VV |  | 1.9 - WC muži | [14 empty] | VV | 2 | 1 | True | 0 | ROZPOCET
| VV |  | 2,50 |  | 2.5 | [12 empty] | VV | 2 | 2 | True | 0 | ROZPOCET
| VV |  | 1.10 - chodba kavárny | [14 empty] | VV | 2 | 1 | True | 0 | ROZPOCET
| VV |  | 2,60 |  | 2.6 | [12 empty] | VV | 2 | 2 | True | 0 | ROZPOCET
| VV |  | 1.11 - kavárna | [14 empty] | VV | 2 | 1 | True | 0 | ROZPOCET
| VV |  | 36,10 |  | 36.1 | [12 empty] | VV | 2 | 2 | True | 0 | ROZPOCET
| VV |  | 21.1 - vstupní chodba | [14 empty] | VV | 2 | 1 | True | 0 | ROZPOCET
| VV |  | 10,60 |  | 10.6 | [12 empty] | VV | 2 | 2 | True | 0 | ROZPOCET
| VV |  | 21.2 - WC + sprcha | [14 empty] | VV | 2 | 1 | True | 0 | ROZPOCET
| VV |  | 3,50 |  | 3.5 | [12 empty] | VV | 2 | 2 | True | 0 | ROZPOCET
| VV |  | 21.3 - obytná kuchyň | [14 empty] | VV | 2 | 1 | True | 0 | ROZPOCET
| VV |  | 18,60 |  | 18.6 | [12 empty] | VV | 2 | 2 | True | 0 | ROZPOCET
| VV |  | 21.4 - ložnice | [14 empty] | VV | 2 | 1 | True | 0 | ROZPOCET
| VV |  | 12,30 |  | 12.3 | [12 empty] | VV | 2 | 2 | True | 0 | ROZPOCET
| VV |  | 21.5 - sklad bytu č.21 | [14 empty] | VV | 2 | 1 | True | 0 | ROZPOCET
| VV |  | 2,30 |  | 2.3 | [12 empty] | VV | 2 | 2 | True | 0 | ROZPOCET
| VV |  | 22.1 - vstupní chodba | [14 empty] | VV | 2 | 1 | True | 0 | ROZPOCET
| VV |  | 14,50 |  | 14.5 | [12 empty] | VV | 2 | 2 | True | 0 | ROZPOCET
| VV |  | 22.2 - obytná kuchyň | [14 empty] | VV | 2 | 1 | True | 0 | ROZPOCET
| VV |  | 16,10 |  | 16.1 | [12 empty] | VV | 2 | 2 | True | 0 | ROZPOCET
| VV |  | 22.3 - ložnice | [14 empty] | VV | 2 | 1 | True | 0 | ROZPOCET
| VV |  | 12,10 |  | 12.1 | [12 empty] | VV | 2 | 2 | True | 0 | ROZPOCET
| VV |  | 22.4 - WC + sprcha | [14 empty] | VV | 2 | 1 | True | 0 | ROZPOCET
| VV |  | 3,80 |  | 3.8 | [12 empty] | VV | 2 | 2 | True | 0 | ROZPOCET
| VV |  | 23.1 - vstupní chodba | [14 empty] | VV | 2 | 1 | True | 0 | ROZPOCET
| VV |  | 7,20 |  | 7.2 | [12 empty] | VV | 2 | 2 | True | 0 | ROZPOCET
| VV |  | 23.2 - obytný pokoj | [14 empty] | VV | 2 | 1 | True | 0 | ROZPOCET
| VV |  | 31,20 |  | 31.2 | [12 empty] | VV | 2 | 2 | True | 0 | ROZPOCET
| VV |  | 23.3 - kuchyňský kout | [14 empty] | VV | 2 | 1 | True | 0 | ROZPOCET
| VV |  | 9,20 |  | 9.2 | [12 empty] | VV | 2 | 2 | True | 0 | ROZPOCET
| VV |  | 23.4 - WC + sprcha | [14 empty] | VV | 2 | 1 | True | 0 | ROZPOCET
| VV |  | 5,50 |  | 5.5 | [12 empty] | VV | 2 | 2 | True | 0 | ROZPOCET
| VV |  | 31.1 - vstupní chodba | [14 empty] | VV | 2 | 1 | True | 0 | ROZPOCET
| VV |  | 10,40 |  | 10.4 | [12 empty] | VV | 2 | 2 | True | 0 | ROZPOCET
| VV |  | 31.2 - WC + sprcha | [14 empty] | VV | 2 | 1 | True | 0 | ROZPOCET
| VV |  | 3,50 |  | 3.5 | [12 empty] | VV | 2 | 2 | True | 0 | ROZPOCET
| VV |  | 31.3 - obytná kuchyň | [14 empty] | VV | 2 | 1 | True | 0 | ROZPOCET
| VV |  | 19,10 |  | 19.1 | [12 empty] | VV | 2 | 2 | True | 0 | ROZPOCET
| VV |  | 31.4 - ložnice | [14 empty] | VV | 2 | 1 | True | 0 | ROZPOCET
| VV |  | 13,50 |  | 13.5 | [12 empty] | VV | 2 | 2 | True | 0 | ROZPOCET
| VV |  | 31.5 - sklad bytu č.31 | [14 empty] | VV | 2 | 1 | True | 0 | ROZPOCET
| VV |  | 2,30 |  | 2.3 | [12 empty] | VV | 2 | 2 | True | 0 | ROZPOCET
| VV |  | 32.1 - vstupní chodba | [14 empty] | VV | 2 | 1 | True | 0 | ROZPOCET
| VV |  | 13,70 |  | 13.7 | [12 empty] | VV | 2 | 2 | True | 0 | ROZPOCET
| VV |  | 32.2 - obytná kuchyň | [14 empty] | VV | 2 | 1 | True | 0 | ROZPOCET
| VV |  | 16,30 |  | 16.3 | [12 empty] | VV | 2 | 2 | True | 0 | ROZPOCET
| VV |  | 32.3 - ložnice | [14 empty] | VV | 2 | 1 | True | 0 | ROZPOCET
| VV |  | 13,00 |  | 13 | [12 empty] | VV | 2 | 2 | True | 0 | ROZPOCET
| VV |  | 32.4 - WC + sprcha | [14 empty] | VV | 2 | 1 | True | 0 | ROZPOCET
| VV |  | 3,80 |  | 3.8 | [12 empty] | VV | 2 | 2 | True | 0 | ROZPOCET
| VV |  | 32.5 - komora | [14 empty] | VV | 2 | 1 | True | 0 | ROZPOCET
| VV |  | 2,60 |  | 2.6 | [12 empty] | VV | 2 | 2 | True | 0 | ROZPOCET
| VV |  | 33.1 - vstupní chodba | [14 empty] | VV | 2 | 1 | True | 0 | ROZPOCET
| VV |  | 7,90 |  | 7.9 | [12 empty] | VV | 2 | 2 | True | 0 | ROZPOCET
| VV |  | 33.2 - pokoj | [14 empty] | VV | 2 | 1 | True | 0 | ROZPOCET
| VV |  | 31,20 |  | 31.2 | [12 empty] | VV | 2 | 2 | True | 0 | ROZPOCET
| VV |  | 33.3 - kuchyňský kout | [14 empty] | VV | 2 | 1 | True | 0 | ROZPOCET
| VV |  | 9,80 |  | 9.8 | [12 empty] | VV | 2 | 2 | True | 0 | ROZPOCET
| VV |  | 33.4 - WC + sprcha | [14 empty] | VV | 2 | 1 | True | 0 | ROZPOCET
| VV |  | 5,40 |  | 5.4 | [12 empty] | VV | 2 | 2 | True | 0 | ROZPOCET
| VV | pl_Pd01aku | Mezisoučet |  | 356.6 | [12 empty] | VV | 2 | 3 | True | 0 | ROZPOCET
| VV |  | Součet |  | 356.6 | [12 empty] | VV | 2 | 4 | True | 1 | ROZPOCET
147 | K | 763131452 | Podhled ze sádrokartonových desek dvouvrstvá zavěšená spodní konstrukce z ocelových profilů CD, UD jednoduše opláštěná deskou impregnovanou H2, tl. 12,5 mm, s izolací | m2 | 9.2 |  | 0 | CS ÚRS 2020 02 |  | snížená |  | 0 | 0.01608 | 0.14794 | 0 | 0 | 16 | K | 2 |  |  |  | ROZPOCET | [5 empty] | 0 | 0 | 0 | 0 | 0 | 2 | 0 | 16 | 717169132
| VV |  | viz PD: D1.01.N01 - D1.01.N011 | [14 empty] | VV | 2 | 1 | True | 0 | ROZPOCET
| VV |  | viz PD: D1.01.S01 - D1.01.S11 | [14 empty] | VV | 2 | 1 | True | 0 | ROZPOCET
| VV |  | viz PD: TZ | [14 empty] | VV | 2 | 1 | True | 0 | ROZPOCET
| VV |  | viz PD: D.02.01 - D.02.07 | [14 empty] | VV | 2 | 1 | True | 0 | ROZPOCET
| VV |  | skladba - Pd.02m (pl) | [14 empty] | VV | 2 | 1 | True | 0 | ROZPOCET
| VV |  | 1.20 - umývarna + WC účinkující muži | [14 empty] | VV | 2 | 1 | True | 0 | ROZPOCET
| VV |  | 2,30 |  | 2.3 | [12 empty] | VV | 2 | 2 | True | 0 | ROZPOCET
| VV |  | 1.22 - umývárna + WC účinkující ženy | [14 empty] | VV | 2 | 1 | True | 0 | ROZPOCET
| VV |  | 3,90 |  | 3.9 | [12 empty] | VV | 2 | 2 | True | 0 | ROZPOCET
| VV |  | 1.23 - WC invalidé - zahrádka | [14 empty] | VV | 2 | 1 | True | 0 | ROZPOCET
| VV |  | 3,00 |  | 3 | [12 empty] | VV | 2 | 2 | True | 0 | ROZPOCET
| VV | pl_Pd02m | Mezisoučet |  | 9.2 | [12 empty] | VV | 2 | 3 | True | 0 | ROZPOCET
| VV |  | Součet |  | 9.2 | [12 empty] | VV | 2 | 4 | True | 1 | ROZPOCET
148 | K | 763131714 | Podhled ze sádrokartonových desek ostatní práce a konstrukce na podhledech ze sádrokartonových desek základní penetrační nátěr | m2 | 685.462 |  | 0 | CS ÚRS 2020 02 |  | snížená |  | 0 | 0.0001 | 0.068546 | 0 | 0 | 16 | K | 2 |  |  |  | ROZPOCET | [5 empty] | 0 | 0 | 0 | 0 | 0 | 2 | 0 | 16 | 524963044
| VV |  | viz PD: D1.01.N01 - D1.01.N011 | [14 empty] | VV | 2 | 1 | True | 0 | ROZPOCET
| VV |  | viz PD: D1.01.S01 - D1.01.S11 | [14 empty] | VV | 2 | 1 | True | 0 | ROZPOCET
| VV |  | viz PD: TZ | [14 empty] | VV | 2 | 1 | True | 0 | ROZPOCET
| VV |  | viz PD: D.02.01 - D.02.07 | [14 empty] | VV | 2 | 1 | True | 0 | ROZPOCET
| VV |  | skladba - Pd.01aku (pl) | [14 empty] | VV | 2 | 1 | True | 0 | ROZPOCET
| VV |  | pl_Pd01aku |  | 356.6 | [12 empty] | VV | 2 | 2 | True | 0 | ROZPOCET
| VV |  | Mezisoučet |  | 356.6 | [12 empty] | VV | 2 | 3 | True | 0 | ROZPOCET
| VV |  | skladba - Pd.01m (pl) | [14 empty] | VV | 2 | 1 | True | 0 | ROZPOCET
| VV |  | pl_Pd01m |  | 86.9 | [12 empty] | VV | 2 | 2 | True | 0 | ROZPOCET
| VV |  | Mezisoučet |  | 86.9 | [12 empty] | VV | 2 | 3 | True | 0 | ROZPOCET
| VV |  | skladba - Pd.02m (pl) | [14 empty] | VV | 2 | 1 | True | 0 | ROZPOCET
| VV |  | pl_Pd02m |  | 9.2 | [12 empty] | VV | 2 | 2 | True | 0 | ROZPOCET
| VV |  | Mezisoučet |  | 9.2 | [12 empty] | VV | 2 | 3 | True | 0 | ROZPOCET
| VV |  | skladba - Pd.02s (pl) | [14 empty] | VV | 2 | 1 | True | 0 | ROZPOCET
| VV |  | pl_Pd02s |  | 10.9 | [12 empty] | VV | 2 | 2 | True | 0 | ROZPOCET
| VV |  | Mezisoučet |  | 10.9 | [12 empty] | VV | 2 | 3 | True | 0 | ROZPOCET
| VV |  | skladba - Pd03 (pl) | [14 empty] | VV | 2 | 1 | True | 0 | ROZPOCET
| VV |  | pl_Pd03 |  | 60.83 | [12 empty] | VV | 2 | 2 | True | 0 | ROZPOCET
| VV |  | Mezisoučet |  | 60.83 | [12 empty] | VV | 2 | 3 | True | 0 | ROZPOCET
| VV |  | skladba - S01 (pl) | [14 empty] | VV | 2 | 1 | True | 0 | ROZPOCET
| VV |  | pl_SDK_S01 |  | 161.032 | [12 empty] | VV | 2 | 2 | True | 0 | ROZPOCET
| VV |  | Mezisoučet |  | 161.032 | [12 empty] | VV | 2 | 3 | True | 0 | ROZPOCET
| VV |  | Součet |  | 685.462 | [12 empty] | VV | 2 | 4 | True | 1 | ROZPOCET
149 | K | 763131772 | Podhled ze sádrokartonových desek Příplatek k cenám za rovinnost kvality celoplošné tmelení kvality Q4 | m2 | 685.462 |  | 0 | CS ÚRS 2020 02 |  | snížená |  | 0 | 0.0016 | 1.0967 | 0 | 0 | 16 | K | 2 |  |  |  | ROZPOCET | [5 empty] | 0 | 0 | 0 | 0 | 0 | 2 | 0 | 16 | -1113981860
| VV |  | viz PD: D1.01.N01 - D1.01.N011 | [14 empty] | VV | 2 | 1 | True | 0 | ROZPOCET
| VV |  | viz PD: D1.01.S01 - D1.01.S11 | [14 empty] | VV | 2 | 1 | True | 0 | ROZPOCET
| VV |  | viz PD: TZ | [14 empty] | VV | 2 | 1 | True | 0 | ROZPOCET
| VV |  | viz PD: D.02.01 - D.02.07 | [14 empty] | VV | 2 | 1 | True | 0 | ROZPOCET
| VV |  | skladba - Pd.01aku (pl) | [14 empty] | VV | 2 | 1 | True | 0 | ROZPOCET
| VV |  | pl_Pd01aku |  | 356.6 | [12 empty] | VV | 2 | 2 | True | 0 | ROZPOCET
| VV |  | Mezisoučet |  | 356.6 | [12 empty] | VV | 2 | 3 | True | 0 | ROZPOCET
| VV |  | skladba - Pd.01m (pl) | [14 empty] | VV | 2 | 1 | True | 0 | ROZPOCET
| VV |  | pl_Pd01m |  | 86.9 | [12 empty] | VV | 2 | 2 | True | 0 | ROZPOCET
| VV |  | Mezisoučet |  | 86.9 | [12 empty] | VV | 2 | 3 | True | 0 | ROZPOCET
| VV |  | skladba - Pd.02m (pl) | [14 empty] | VV | 2 | 1 | True | 0 | ROZPOCET
| VV |  | pl_Pd02m |  | 9.2 | [12 empty] | VV | 2 | 2 | True | 0 | ROZPOCET
| VV |  | Mezisoučet |  | 9.2 | [12 empty] | VV | 2 | 3 | True | 0 | ROZPOCET
| VV |  | skladba - Pd.02s (pl) | [14 empty] | VV | 2 | 1 | True | 0 | ROZPOCET
| VV |  | pl_Pd02s |  | 10.9 | [12 empty] | VV | 2 | 2 | True | 0 | ROZPOCET
| VV |  | Mezisoučet |  | 10.9 | [12 empty] | VV | 2 | 3 | True | 0 | ROZPOCET
| VV |  | skladba - Pd03 (pl) | [14 empty] | VV | 2 | 1 | True | 0 | ROZPOCET
| VV |  | pl_Pd03 |  | 60.83 | [12 empty] | VV | 2 | 2 | True | 0 | ROZPOCET
| VV |  | Mezisoučet |  | 60.83 | [12 empty] | VV | 2 | 3 | True | 0 | ROZPOCET
| VV |  | skladba - S01 (pl) | [14 empty] | VV | 2 | 1 | True | 0 | ROZPOCET
| VV |  | pl_SDK_S01 |  | 161.032 | [12 empty] | VV | 2 | 2 | True | 0 | ROZPOCET
| VV |  | Mezisoučet |  | 161.032 | [12 empty] | VV | 2 | 3 | True | 0 | ROZPOCET
| VV |  | Součet |  | 685.462 | [12 empty] | VV | 2 | 4 | True | 1 | ROZPOCET
150 | K | 763161762 | Podkroví ze sádrokartonových desek dvouvrstvá spodní konstrukce z ocelových profilů CD, UD na krokvových závěsech dvojitě opláštěná deskami protipožárními DF, tl. 2 x 15 mm, TI tl. 200 mm 15 kg/m3, REI 60 | m2 | 311.372 |  | 0 | CS ÚRS 2020 02 |  | snížená |  | 0 | 0.03795 | 11.8166 | 0 | 0 | 16 | K | 2 |  |  |  | ROZPOCET | [5 empty] | 0 | 0 | 0 | 0 | 0 | 2 | 0 | 16 | -89990788
| VV |  | viz PD: D1.01.N01 - D1.01.N011 | [14 empty] | VV | 2 | 1 | True | 0 | ROZPOCET
| VV |  | viz PD: D1.01.S01 - D1.01.S11 | [14 empty] | VV | 2 | 1 | True | 0 | ROZPOCET
| VV |  | viz PD: TZ | [14 empty] | VV | 2 | 1 | True | 0 | ROZPOCET
| VV |  | viz PD: D.02.01 - D.02.07 | [14 empty] | VV | 2 | 1 | True | 0 | ROZPOCET
| VV |  | souvrství střešní krytiny S02 - malý objekt na dvoře (pl) | [14 empty] | VV | 2 | 1 | True | 0 | ROZPOCET
| VV |  | pl_S02_01 |  | 36.961 | [12 empty] | VV | 2 | 2 | True | 0 | ROZPOCET
| VV |  | Mezisoučet |  | 36.961 | [12 empty] | VV | 2 | 3 | True | 0 | ROZPOCET
| VV |  | souvrství střešní krytiny S01 - větší objekt na dvoře (pl) | [14 empty] | VV | 2 | 1 | True | 0 | ROZPOCET
| VV |  | pl_S01_01 |  | 113.379 | [12 empty] | VV | 2 | 2 | True | 0 | ROZPOCET
| VV |  | Mezisoučet |  | 113.379 | [12 empty] | VV | 2 | 3 | True | 0 | ROZPOCET
| VV |  | souvrství střešní krytiny S01 - hlavní objekt (pl) | [14 empty] | VV | 2 | 1 | True | 0 | ROZPOCET
| VV |  | (170,07-19,26)*1,15 |  | 173.432 | [12 empty] | VV | 2 | 2 | True | 0 | ROZPOCET
| VV |  | -(1,60*1,60*4)-(0,60*0,60*2)-(0,60*0,60*4) |  | -12.4 | [12 empty] | VV | 2 | 2 | True | 0 | ROZPOCET
| VV | pl_SDK_S01 | Mezisoučet |  | 161.032 | [12 empty] | VV | 2 | 3 | True | 0 | ROZPOCET
| VV |  | Součet |  | 311.372 | [12 empty] | VV | 2 | 4 | True | 1 | ROZPOCET
151 | K | 763131751 | Podhled ze sádrokartonových desek ostatní práce a konstrukce na podhledech ze sádrokartonových desek montáž parotěsné zábrany | m2 | 311.372 |  | 0 | CS ÚRS 2020 02 |  | snížená |  | 0 | 0 | 0 | 0 | 0 | 16 | K | 2 |  |  |  | ROZPOCET | [5 empty] | 0 | 0 | 0 | 0 | 0 | 2 | 0 | 16 | -2032507672
| VV |  | viz PD: D1.01.N01 - D1.01.N011 | [14 empty] | VV | 2 | 1 | True | 0 | ROZPOCET
| VV |  | viz PD: D1.01.S01 - D1.01.S11 | [14 empty] | VV | 2 | 1 | True | 0 | ROZPOCET
| VV |  | viz PD: TZ | [14 empty] | VV | 2 | 1 | True | 0 | ROZPOCET
| VV |  | viz PD: D.02.01 - D.02.07 | [14 empty] | VV | 2 | 1 | True | 0 | ROZPOCET
| VV |  | souvrství střešní krytiny S02 - malý objekt na dvoře (pl) | [14 empty] | VV | 2 | 1 | True | 0 | ROZPOCET
| VV |  | pl_S02_01 |  | 36.961 | [12 empty] | VV | 2 | 2 | True | 0 | ROZPOCET
| VV |  | Mezisoučet |  | 36.961 | [12 empty] | VV | 2 | 3 | True | 0 | ROZPOCET
| VV |  | souvrství střešní krytiny S01 - větší objekt na dvoře (pl) | [14 empty] | VV | 2 | 1 | True | 0 | ROZPOCET
| VV |  | pl_S01_01 |  | 113.379 | [12 empty] | VV | 2 | 2 | True | 0 | ROZPOCET
| VV |  | Mezisoučet |  | 113.379 | [12 empty] | VV | 2 | 3 | True | 0 | ROZPOCET
| VV |  | souvrství střešní krytiny S01 - hlavní objekt (pl) | [14 empty] | VV | 2 | 1 | True | 0 | ROZPOCET
| VV |  | pl_SDK_S01 |  | 161.032 | [12 empty] | VV | 2 | 2 | True | 0 | ROZPOCET
| VV |  | Mezisoučet |  | 161.032 | [12 empty] | VV | 2 | 3 | True | 0 | ROZPOCET
| VV |  | Součet |  | 311.372 | [12 empty] | VV | 2 | 4 | True | 1 | ROZPOCET
152 | M | 28329028 | fólie PE vyztužená Al vrstvou pro parotěsnou vrstvu 150g/m2 s integrovanou lepící páskou | m2 | 342.509 |  | 0 | CS ÚRS 2020 02 |  | snížená |  | 0 | 0.00016 | 0.054801 | 0 | 0 | 32 | M | 2 |  |  |  | ROZPOCET | [5 empty] | 0 | 0 | 0 | 0 | 0 | 2 | 0 | 16 | -1973982679
| VV |  | 311,372*1,1 'Přepočtené koeficientem množství |  | 342.509 | [12 empty] | VV | 2 | 2 | False | 1 | ROZPOCET
153 | K | 763251152 | Podlaha ze sádrovláknitých desek na pero a drážku podlahové desky tl. 2 x 10 mm podlaha tl. 60 mm s polystyrenem tl. 30 mm a podsypem tl. 10 mm | m2 | 377.8 |  | 0 | CS ÚRS 2020 02 |  | snížená |  | 0 | 0.03256 | 12.3012 | 0 | 0 | 16 | K | 2 |  |  |  | ROZPOCET | [5 empty] | 0 | 0 | 0 | 0 | 0 | 2 | 0 | 16 | 1451257540
| VV |  | viz PD: D1.01.N01 - D1.01.N011 | [14 empty] | VV | 2 | 1 | True | 0 | ROZPOCET
| VV |  | viz PD: D1.01.S01 - D1.01.S11 | [14 empty] | VV | 2 | 1 | True | 0 | ROZPOCET
| VV |  | viz PD: TZ | [14 empty] | VV | 2 | 1 | True | 0 | ROZPOCET
| VV |  | viz PD: D.02.01 - D.02.07 | [14 empty] | VV | 2 | 1 | True | 0 | ROZPOCET
| VV |  | souvrství skladby P09 (pl) | [14 empty] | VV | 2 | 1 | True | 0 | ROZPOCET
| VV |  | pl_P09 |  | 253.1 | [12 empty] | VV | 2 | 2 | True | 0 | ROZPOCET
| VV |  | Mezisoučet |  | 253.1 | [12 empty] | VV | 2 | 3 | True | 0 | ROZPOCET
| VV |  | souvrství skladby P10m (pl) | [14 empty] | VV | 2 | 1 | True | 0 | ROZPOCET
| VV |  | pl_P10m |  | 39 | [12 empty] | VV | 2 | 2 | True | 0 | ROZPOCET
| VV |  | Mezisoučet |  | 39 | [12 empty] | VV | 2 | 3 | True | 0 | ROZPOCET
| VV |  | souvrství skladby P10s (pl) | [14 empty] | VV | 2 | 1 | True | 0 | ROZPOCET
| VV |  | pl_P10s |  | 85.7 | [12 empty] | VV | 2 | 2 | True | 0 | ROZPOCET
| VV |  | Mezisoučet |  | 85.7 | [12 empty] | VV | 2 | 3 | True | 0 | ROZPOCET
| VV |  | Součet |  | 377.8 | [12 empty] | VV | 2 | 4 | True | 1 | ROZPOCET
154 | K | 763153401 | Podlaha ze sádrokartonových desek ze dvou desek sponkovaných (šroubovaných) a slepených tmelem tl. 2x12,5 mm podlaha tl. 25 mm | m2 | 377.8 |  | 0 | CS ÚRS 2020 02 |  | snížená |  | 0 | 0.0265 | 10.0117 | 0 | 0 | 16 | K | 2 |  |  |  | ROZPOCET | [5 empty] | 0 | 0 | 0 | 0 | 0 | 2 | 0 | 16 | 898155442
| VV |  | viz PD: D1.01.N01 - D1.01.N011 | [14 empty] | VV | 2 | 1 | True | 0 | ROZPOCET
| VV |  | viz PD: D1.01.S01 - D1.01.S11 | [14 empty] | VV | 2 | 1 | True | 0 | ROZPOCET
| VV |  | viz PD: TZ | [14 empty] | VV | 2 | 1 | True | 0 | ROZPOCET
| VV |  | viz PD: D.02.01 - D.02.07 | [14 empty] | VV | 2 | 1 | True | 0 | ROZPOCET
| VV |  | souvrství skladby P09 (pl) | [14 empty] | VV | 2 | 1 | True | 0 | ROZPOCET
| VV |  | pl_P09 |  | 253.1 | [12 empty] | VV | 2 | 2 | True | 0 | ROZPOCET
| VV |  | Mezisoučet |  | 253.1 | [12 empty] | VV | 2 | 3 | True | 0 | ROZPOCET
| VV |  | souvrství skladby P10m (pl) | [14 empty] | VV | 2 | 1 | True | 0 | ROZPOCET
| VV |  | pl_P10m |  | 39 | [12 empty] | VV | 2 | 2 | True | 0 | ROZPOCET
| VV |  | Mezisoučet |  | 39 | [12 empty] | VV | 2 | 3 | True | 0 | ROZPOCET
| VV |  | souvrství skladby P10s (pl) | [14 empty] | VV | 2 | 1 | True | 0 | ROZPOCET
| VV |  | pl_P10s |  | 85.7 | [12 empty] | VV | 2 | 2 | True | 0 | ROZPOCET
| VV |  | Mezisoučet |  | 85.7 | [12 empty] | VV | 2 | 3 | True | 0 | ROZPOCET
| VV |  | Součet |  | 377.8 | [12 empty] | VV | 2 | 4 | True | 1 | ROZPOCET
155 | K | 763251231 | Podlaha ze sádrovláknitých desek na pero a drážku podlahové desky tl. 2 x 12,5 mm podlaha tl. 45 mm s podsypem tl. 20 mm | m2 | 153.6 |  | 0 | CS ÚRS 2020 02 |  | snížená |  | 0 | 0.04271 | 6.5603 | 0 | 0 | 16 | K | 2 |  |  |  | ROZPOCET | [5 empty] | 0 | 0 | 0 | 0 | 0 | 2 | 0 | 16 | 572550926
| VV |  | viz PD: D1.01.N01 - D1.01.N011 | [14 empty] | VV | 2 | 1 | True | 0 | ROZPOCET
| VV |  | viz PD: D1.01.S01 - D1.01.S11 | [14 empty] | VV | 2 | 1 | True | 0 | ROZPOCET
| VV |  | viz PD: TZ | [14 empty] | VV | 2 | 1 | True | 0 | ROZPOCET
| VV |  | viz PD: D.02.01 - D.02.07 | [14 empty] | VV | 2 | 1 | True | 0 | ROZPOCET
| VV |  | souvrství skladby P13s (pl) | [14 empty] | VV | 2 | 1 | True | 0 | ROZPOCET
| VV |  | pl_P13s |  | 25.6 | [12 empty] | VV | 2 | 2 | True | 0 | ROZPOCET
| VV |  | Mezisoučet |  | 25.6 | [12 empty] | VV | 2 | 3 | True | 0 | ROZPOCET
| VV |  | souvrství skladby P13m (pl) | [14 empty] | VV | 2 | 1 | True | 0 | ROZPOCET
| VV |  | pl_P13m |  | 10.2 | [12 empty] | VV | 2 | 2 | True | 0 | ROZPOCET
| VV |  | Mezisoučet |  | 10.2 | [12 empty] | VV | 2 | 3 | True | 0 | ROZPOCET
| VV |  | souvrství skladby P14 (pl) | [14 empty] | VV | 2 | 1 | True | 0 | ROZPOCET
| VV |  | pl_P14 |  | 89.3 | [12 empty] | VV | 2 | 2 | True | 0 | ROZPOCET
| VV |  | Mezisoučet |  | 89.3 | [12 empty] | VV | 2 | 3 | True | 0 | ROZPOCET
| VV |  | souvrství skladby P18 (pl) | [14 empty] | VV | 2 | 1 | True | 0 | ROZPOCET
| VV |  | pl_P18 |  | 28.5 | [12 empty] | VV | 2 | 2 | True | 0 | ROZPOCET
| VV |  | Mezisoučet |  | 28.5 | [12 empty] | VV | 2 | 3 | True | 0 | ROZPOCET
| VV |  | Součet |  | 153.6 | [12 empty] | VV | 2 | 4 | True | 1 | ROZPOCET
156 | K | 763251391 | Podlaha ze sádrovláknitých desek na pero a drážku Příplatek k cenám za každých dalších 10 mm suchého podsypu | m2 | 460.8 |  | 0 | CS ÚRS 2020 02 |  | snížená |  | 0 | 0.005 | 2.304 | 0 | 0 | 16 | K | 2 |  |  |  | ROZPOCET | [5 empty] | 0 | 0 | 0 | 0 | 0 | 2 | 0 | 16 | -2118136062
| VV |  | viz PD: D1.01.N01 - D1.01.N011 | [14 empty] | VV | 2 | 1 | True | 0 | ROZPOCET
| VV |  | viz PD: D1.01.S01 - D1.01.S11 | [14 empty] | VV | 2 | 1 | True | 0 | ROZPOCET
| VV |  | viz PD: TZ | [14 empty] | VV | 2 | 1 | True | 0 | ROZPOCET
| VV |  | viz PD: D.02.01 - D.02.07 | [14 empty] | VV | 2 | 1 | True | 0 | ROZPOCET
| VV |  | souvrství skladby P13s (pl) | [14 empty] | VV | 2 | 1 | True | 0 | ROZPOCET
| VV |  | (pl_P13s)*3 |  | 76.8 | [12 empty] | VV | 2 | 2 | True | 0 | ROZPOCET
| VV |  | Mezisoučet |  | 76.8 | [12 empty] | VV | 2 | 3 | True | 0 | ROZPOCET
| VV |  | souvrství skladby P13m (pl) | [14 empty] | VV | 2 | 1 | True | 0 | ROZPOCET
| VV |  | (pl_P13m)*3 |  | 30.6 | [12 empty] | VV | 2 | 2 | True | 0 | ROZPOCET
| VV |  | Mezisoučet |  | 30.6 | [12 empty] | VV | 2 | 3 | True | 0 | ROZPOCET
| VV |  | souvrství skladby P14 (pl) | [14 empty] | VV | 2 | 1 | True | 0 | ROZPOCET
| VV |  | (pl_P14)*3 |  | 267.9 | [12 empty] | VV | 2 | 2 | True | 0 | ROZPOCET
| VV |  | Mezisoučet |  | 267.9 | [12 empty] | VV | 2 | 3 | True | 0 | ROZPOCET
| VV |  | souvrství skladby P18 (pl) | [14 empty] | VV | 2 | 1 | True | 0 | ROZPOCET
| VV |  | (pl_P18)*3 |  | 85.5 | [12 empty] | VV | 2 | 2 | True | 0 | ROZPOCET
| VV |  | Mezisoučet |  | 85.5 | [12 empty] | VV | 2 | 3 | True | 0 | ROZPOCET
| VV |  | Součet |  | 460.8 | [12 empty] | VV | 2 | 4 | True | 1 | ROZPOCET
157 | K | 998763303 | Přesun hmot pro konstrukce montované z desek sádrokartonových, sádrovláknitých, cementovláknitých nebo cementových stanovený z hmotnosti přesunovaného materiálu vodorovná dopravní vzdálenost do 50 m v objektech výšky přes 12 do 24 m | t | 86.071 |  | 0 | CS ÚRS 2020 02 |  | snížená |  | 0 | 0 | 0 | 0 | 0 | 16 | K | 2 |  |  |  | ROZPOCET | [5 empty] | 0 | 0 | 0 | 0 | 0 | 2 | 0 | 16 | 1597533446
158 | K | 998763381 | Přesun hmot pro konstrukce montované z desek sádrokartonových, sádrovláknitých, cementovláknitých nebo cementových Příplatek k cenám za přesun prováděný bez použití mechanizace pro jakoukoliv výšku objektu | t | 86.071 |  | 0 | CS ÚRS 2020 02 |  | snížená |  | 0 | 0 | 0 | 0 | 0 | 16 | K | 2 |  |  |  | ROZPOCET | [5 empty] | 0 | 0 | 0 | 0 | 0 | 2 | 0 | 16 | -1650725491
| D | 764 | Konstrukce klempířské |  |  |  | 0 |  |  |  |  | 0 |  | 0 |  | 0 | 2 | D | 1 |  |  |  | ROZPOCET | [11 empty] | 0
159 | K | 76400K01 | D+M K01 vnější parapet pozink plech, RŠ 300 mm, vč. kotvení a PÚ (dle PD, specifikace klempířské 01 ) | bm | 3.65 |  | 0 |  |  | snížená |  | 0 | 0 | 0 | 0 | 0 | 4 | K | 2 |  |  |  | ROZPOCET | [5 empty] | 0 | 0 | 0 | 0 | 0 | 2 | 0 | 4 | 1423661224
160 | K | 76400K02 | D+M K02 vnější parapet pozink plech, RŠ 255 mm, vč. kotvení a PÚ (dle PD, specifikace klempířské 01 ) | bm | 7.63 |  | 0 |  |  | snížená |  | 0 | 0 | 0 | 0 | 0 | 4 | K | 2 |  |  |  | ROZPOCET | [5 empty] | 0 | 0 | 0 | 0 | 0 | 2 | 0 | 4 | -198052937
161 | K | 76400K03 | D+M K03 vnější parapet pozink plech, RŠ 335 mm, vč. kotvení a PÚ (dle PD, specifikace klempířské 01 ) | bm | 1 |  | 0 |  |  | snížená |  | 0 | 0 | 0 | 0 | 0 | 4 | K | 2 |  |  |  | ROZPOCET | [5 empty] | 0 | 0 | 0 | 0 | 0 | 2 | 0 | 4 | -500343859
162 | K | 76400K04a | D+M K04a vnější parapet pozink plech, RŠ 360 mm, vč. kotvení a PÚ (dle PD, specifikace klempířské 01 ) | bm | 1.3 |  | 0 |  |  | snížená |  | 0 | 0 | 0 | 0 | 0 | 4 | K | 2 |  |  |  | ROZPOCET | [5 empty] | 0 | 0 | 0 | 0 | 0 | 2 | 0 | 4 | -1133314961
163 | K | 76400K04b | D+M K04b vnější parapet pozink plech, RŠ 320 mm, vč. kotvení a PÚ (dle PD, specifikace klempířské 01 ) | bm | 1.2 |  | 0 |  |  | snížená |  | 0 | 0 | 0 | 0 | 0 | 4 | K | 2 |  |  |  | ROZPOCET | [5 empty] | 0 | 0 | 0 | 0 | 0 | 2 | 0 | 4 | -669999908
164 | K | 76400K05 | D+M K05 vnější parapet pozink plech, RŠ 240 mm, vč. kotvení a PÚ (dle PD, specifikace klempířské 02 ) | bm | 2.95 |  | 0 |  |  | snížená |  | 0 | 0 | 0 | 0 | 0 | 4 | K | 2 |  |  |  | ROZPOCET | [5 empty] | 0 | 0 | 0 | 0 | 0 | 2 | 0 | 4 | 514717612
165 | K | 76400K06 | D+M K06 vnější oplechování římsy a parapetu RŠ 235 a 410 mm vč. kotvení a PÚ (dle PD, specifikace klempířské 02 ) | bm | 15.1 |  | 0 |  |  | snížená |  | 0 | 0 | 0 | 0 | 0 | 4 | K | 2 |  |  |  | ROZPOCET | [5 empty] | 0 | 0 | 0 | 0 | 0 | 2 | 0 | 4 | 975510388
166 | K | 76400K07 | D+M K07 vnější oplechování římsy RŠ 205 mm vč. kotvení a PÚ (dle PD, specifikace klempířské 02 ) | bm | 15.1 |  | 0 |  |  | snížená |  | 0 | 0 | 0 | 0 | 0 | 4 | K | 2 |  |  |  | ROZPOCET | [5 empty] | 0 | 0 | 0 | 0 | 0 | 2 | 0 | 4 | 719906605
167 | K | 76400K08 | D+M K08 vnější oplechování římsy RŠ 205 mm vč. kotvení a PÚ (dle PD, specifikace klempířské 02 ) | bm | 12.28 |  | 0 |  |  | snížená |  | 0 | 0 | 0 | 0 | 0 | 4 | K | 2 |  |  |  | ROZPOCET | [5 empty] | 0 | 0 | 0 | 0 | 0 | 2 | 0 | 4 | 474217085
168 | K | 76400K09 | D+M K09 vnější oplechování římsy a parapetu RŠ 135 a 320 mm, vč. kotvení a PÚ (dle PD, specifikace klempířské 02 ) | bm | 15.33 |  | 0 |  |  | snížená |  | 0 | 0 | 0 | 0 | 0 | 4 | K | 2 |  |  |  | ROZPOCET | [5 empty] | 0 | 0 | 0 | 0 | 0 | 2 | 0 | 4 | -1537080178
169 | K | 76400K10 | D+M K10 vnější okap.žlab, pozink plech, žlab RŠ 325 mm, vč. kotvení a PÚ (dle PD, specifikace klempířské 02 ) | bm | 7.7 |  | 0 |  |  | snížená |  | 0 | 0 | 0 | 0 | 0 | 4 | K | 2 |  |  |  | ROZPOCET | [5 empty] | 0 | 0 | 0 | 0 | 0 | 2 | 0 | 4 | -2064654768
170 | K | 76400K11 | D+M K11 lemování komínu, pozink plech, RŠ 330 mm, vč. kotvení a PÚ (dle PD, specifikace klempířské 02 ) | bm | 0.75 |  | 0 |  |  | snížená |  | 0 | 0 | 0 | 0 | 0 | 4 | K | 2 |  |  |  | ROZPOCET | [5 empty] | 0 | 0 | 0 | 0 | 0 | 2 | 0 | 4 | -1369704696
171 | K | 76400K12 | D+M K12 vnější okap.žlab, pozink plech, RŠ 325 mm vč. kotvení a PÚ (dle PD, specifikace klempířské 02 ) | bm | 11.44 |  | 0 |  |  | snížená |  | 0 | 0 | 0 | 0 | 0 | 4 | K | 2 |  |  |  | ROZPOCET | [5 empty] | 0 | 0 | 0 | 0 | 0 | 2 | 0 | 4 | -1390938385
172 | K | 76400K13a | D+M K13a oplechování ukončení podlahy, pozink plech, RŠ 220 mm, vč. kotvení a PÚ (dle PD, specifikace klempířské 05 ) | bm | 9.9 |  | 0 |  |  | snížená |  | 0 | 0 | 0 | 0 | 0 | 4 | K | 2 |  |  |  | ROZPOCET | [5 empty] | 0 | 0 | 0 | 0 | 0 | 2 | 0 | 4 | -1354209395
173 | K | 76400K13b | D+M K13b oplechování ukončení podlahy, pozink plech, RŠ 220 mm, vč. kotvení a PÚ (dle PD, specifikace klempířské 05 ) | bm | 9.83 |  | 0 |  |  | snížená |  | 0 | 0 | 0 | 0 | 0 | 4 | K | 2 |  |  |  | ROZPOCET | [5 empty] | 0 | 0 | 0 | 0 | 0 | 2 | 0 | 4 | 706167879
174 | K | 76400K14 | D+M K14 vnější parapet, pozink plech, RŠ 175 mm, vč. kotvení a PÚ (dle PD, specifikace klempířské 05 ) | bm | 3.65 |  | 0 |  |  | snížená |  | 0 | 0 | 0 | 0 | 0 | 4 | K | 2 |  |  |  | ROZPOCET | [5 empty] | 0 | 0 | 0 | 0 | 0 | 2 | 0 | 4 | -1448077910
175 | K | 76400K15 | D+M K15 vnější okap.žlab, pozink plech, RŠ 325 mm vč. kotvení a PÚ (dle PD, specifikace klempířské 06 ) | bm | 1.57 |  | 0 |  |  | snížená |  | 0 | 0 | 0 | 0 | 0 | 4 | K | 2 |  |  |  | ROZPOCET | [5 empty] | 0 | 0 | 0 | 0 | 0 | 2 | 0 | 4 | 93579953
176 | K | 76400K16 | D+M K16 vnější svod, pozink plech, RŠ 380 mm, vč. kotvení a PÚ (dle PD, specifikace klempířské 07 ) | bm | 12.115 |  | 0 |  |  | snížená |  | 0 | 0 | 0 | 0 | 0 | 4 | K | 2 |  |  |  | ROZPOCET | [5 empty] | 0 | 0 | 0 | 0 | 0 | 2 | 0 | 4 | -273085046
177 | K | 76400K17 | D+M K17 vnější okap. žlab, pozink plech, RŠ 250mm, vč. kotvení a PÚ (dle PD, specifikace klempířské 08 ) | bm | 2.595 |  | 0 |  |  | snížená |  | 0 | 0 | 0 | 0 | 0 | 4 | K | 2 |  |  |  | ROZPOCET | [5 empty] | 0 | 0 | 0 | 0 | 0 | 2 | 0 | 4 | -1948366661
178 | K | 76400K18 | D+M K18 oplechování úžlabí, pozink plech RŠ 520 mm, vč. kotvení a PÚ (dle PD, specifikace klempířské 05 ) | bm | 9.715 |  | 0 |  |  | snížená |  | 0 | 0 | 0 | 0 | 0 | 4 | K | 2 |  |  |  | ROZPOCET | [5 empty] | 0 | 0 | 0 | 0 | 0 | 2 | 0 | 4 | -1126178595
179 | K | 76400K18.1 | D+M K18 RŠ příponky 70 mm, vč. kotvení a PÚ (dle PD, specifikace klempířské 05 ) | bm | 19.43 |  | 0 |  |  | snížená |  | 0 | 0 | 0 | 0 | 0 | 4 | K | 2 |  |  |  | ROZPOCET | [5 empty] | 0 | 0 | 0 | 0 | 0 | 2 | 0 | 4 | -293445169
180 | K | 76400K19 | D+M K19 oplechování střechy, pozink plech, RŠ 295 mm, vč. kotvení a PÚ (dle PD, specifikace klempířské 09 ) | bm | 16.675 |  | 0 |  |  | snížená |  | 0 | 0 | 0 | 0 | 0 | 4 | K | 2 |  |  |  | ROZPOCET | [5 empty] | 0 | 0 | 0 | 0 | 0 | 2 | 0 | 4 | 1165479803
181 | K | 76400K20 | D+M K20 oplechování střechy, pozink plech, RŠ 295 mm, vč. kotvení a PÚ (dle PD, specifikace klempířské 09 ) | bm | 4 |  | 0 |  |  | snížená |  | 0 | 0 | 0 | 0 | 0 | 4 | K | 2 |  |  |  | ROZPOCET | [5 empty] | 0 | 0 | 0 | 0 | 0 | 2 | 0 | 4 | 216209505
182 | K | 76400K21 | D+M K21 oplechování zídky, pozink plech, RŠ 260 mm, vč. kotvení a PÚ (dle PD, specifikace klempířské 09 ) | bm | 13.22 |  | 0 |  |  | snížená |  | 0 | 0 | 0 | 0 | 0 | 4 | K | 2 |  |  |  | ROZPOCET | [5 empty] | 0 | 0 | 0 | 0 | 0 | 2 | 0 | 4 | 575206879
183 | K | 76400K22 | D+M K22 vnější svod, pozink plech, RŠ 380 mm, vč. kotvení a PÚ (dle PD, specifikace klempířské 10 ) | bm | 12.9 |  | 0 |  |  | snížená |  | 0 | 0 | 0 | 0 | 0 | 4 | K | 2 |  |  |  | ROZPOCET | [5 empty] | 0 | 0 | 0 | 0 | 0 | 2 | 0 | 4 | -1408304025
184 | K | 76400K23 | D+M K23 lemování komínu, pozink plech, RŠ 330 mm, vč. kotvení a PÚ (dle PD, specifikace klempířské 10 ) | bm | 1.62 |  | 0 |  |  | snížená |  | 0 | 0 | 0 | 0 | 0 | 4 | K | 2 |  |  |  | ROZPOCET | [5 empty] | 0 | 0 | 0 | 0 | 0 | 2 | 0 | 4 | 1644566784
185 | K | 76400K24 | D+M K24 lemování komínu, pozink plech, RŠ 330 mm, vč. kotvení a PÚ (dle PD, specifikace klempířské 11 ) | bm | 2 |  | 0 |  |  | snížená |  | 0 | 0 | 0 | 0 | 0 | 4 | K | 2 |  |  |  | ROZPOCET | [5 empty] | 0 | 0 | 0 | 0 | 0 | 2 | 0 | 4 | 1983998432
186 | K | 76400K25 | D+M K25 lemování komínu, pozink plech, RŠ 330 mm, vč. kotvení a PÚ (dle PD, specifikace klempířské 11 ) | bm | 2 |  | 0 |  |  | snížená |  | 0 | 0 | 0 | 0 | 0 | 4 | K | 2 |  |  |  | ROZPOCET | [5 empty] | 0 | 0 | 0 | 0 | 0 | 2 | 0 | 4 | 1114278556
187 | K | 76400K26 | D+M K26 oplechování střechy, pozink plech, RŠ 295 mm, vč. kotvení a PÚ (dle PD, specifikace klempířské 09 ) | bm | 3.525 |  | 0 |  |  | snížená |  | 0 | 0 | 0 | 0 | 0 | 4 | K | 2 |  |  |  | ROZPOCET | [5 empty] | 0 | 0 | 0 | 0 | 0 | 2 | 0 | 4 | -689844684
188 | K | 76400K27 | D+M K27 lemování střechy, pozink plech , RŠ 250mm, vč. kotvení a PÚ (dle PD, specifikace klempířské 12 ) | bm | 14.335 |  | 0 |  |  | snížená |  | 0 | 0 | 0 | 0 | 0 | 4 | K | 2 |  |  |  | ROZPOCET | [5 empty] | 0 | 0 | 0 | 0 | 0 | 2 | 0 | 4 | -1474560092
189 | K | 76400K28 | D+M K28 oplechování střechy, pozink plech, RŠ 250mm, vč. kotvení a PÚ (dle PD, specifikace klempířské 12 ) | bm | 14 |  | 0 |  |  | snížená |  | 0 | 0 | 0 | 0 | 0 | 4 | K | 2 |  |  |  | ROZPOCET | [5 empty] | 0 | 0 | 0 | 0 | 0 | 2 | 0 | 4 | -634485819
190 | K | 76400K29 | D+M K29 oplechování úžlabí, pozink plech RŠ 520 mm, vč. kotvení a PÚ (dle PD, specifikace klempířské 12 ) | bm | 15.34 |  | 0 |  |  | snížená |  | 0 | 0 | 0 | 0 | 0 | 4 | K | 2 |  |  |  | ROZPOCET | [5 empty] | 0 | 0 | 0 | 0 | 0 | 2 | 0 | 4 | -508617857
191 | K | 76401K10 | D+M K10 vnější svod, pozink plech, svod RŠ 380 mm, vč. kotvení a PÚ (dle PD, specifikace klempířské 02 ) | bm | 3.43 |  | 0 |  |  | snížená |  | 0 | 0 | 0 | 0 | 0 | 4 | K | 2 |  |  |  | ROZPOCET | [5 empty] | 0 | 0 | 0 | 0 | 0 | 2 | 0 | 4 | 798084595
192 | K | 76401K11 | D+M K11 lemování komínu, pozink plech, RŠ 450 mm, vč. kotvení a PÚ (dle PD, specifikace klempířské 02 ) | bm | 0.6 |  | 0 |  |  | snížená |  | 0 | 0 | 0 | 0 | 0 | 4 | K | 2 |  |  |  | ROZPOCET | [5 empty] | 0 | 0 | 0 | 0 | 0 | 2 | 0 | 4 | 1918703419
193 | K | 76401K12 | D+M K12 vnější svody, pozink plech, RŠ 380 mm, vč. kotvení a PÚ (dle PD, specifikace klempířské 02 ) | bm | 18.41 |  | 0 |  |  | snížená |  | 0 | 0 | 0 | 0 | 0 | 4 | K | 2 |  |  |  | ROZPOCET | [5 empty] | 0 | 0 | 0 | 0 | 0 | 2 | 0 | 4 | -26704300
194 | K | 76401K15 | D+M K15 vnější svod, pozink plech, RŠ 380 mm, vč. kotvení a PÚ (dle PD, specifikace klempířské 06 ) | bm | 11.31 |  | 0 |  |  | snížená |  | 0 | 0 | 0 | 0 | 0 | 4 | K | 2 |  |  |  | ROZPOCET | [5 empty] | 0 | 0 | 0 | 0 | 0 | 2 | 0 | 4 | 370126474
195 | K | 76401K16 | D+M K16 vnější okap. žlab, pozink plech, RŠ 490 mm, vč. kotvení a PÚ (dle PD, specifikace klempířské 07 ) | bm | 9.24 |  | 0 |  |  | snížená |  | 0 | 0 | 0 | 0 | 0 | 4 | K | 2 |  |  |  | ROZPOCET | [5 empty] | 0 | 0 | 0 | 0 | 0 | 2 | 0 | 4 | -792298990
196 | K | 76401K17 | D+M K17 vnější svod, pozink plech, RŠ 315 mm, vč. kotvení a PÚ (dle PD, specifikace klempířské 08 ) | bm | 2.195 |  | 0 |  |  | snížená |  | 0 | 0 | 0 | 0 | 0 | 4 | K | 2 |  |  |  | ROZPOCET | [5 empty] | 0 | 0 | 0 | 0 | 0 | 2 | 0 | 4 | 1170391934
197 | K | 76401K22 | D+M K22 vnější okap.žlab, pozink plech, RŠ 490 mm, vč. kotvení a PÚ (dle PD, specifikace klempířské 10 ) | bm | 15.325 |  | 0 |  |  | snížená |  | 0 | 0 | 0 | 0 | 0 | 4 | K | 2 |  |  |  | ROZPOCET | [5 empty] | 0 | 0 | 0 | 0 | 0 | 2 | 0 | 4 | -1018569720
198 | K | 76401K22.1 | D+M K22 vnější okap.žlab, pozink plech, RŠ 405 mm vč. kotvení a PÚ (dle PD, specifikace klempířské 10 ) | bm | 15.325 |  | 0 |  |  | snížená |  | 0 | 0 | 0 | 0 | 0 | 4 | K | 2 |  |  |  | ROZPOCET | [5 empty] | 0 | 0 | 0 | 0 | 0 | 2 | 0 | 4 | 1404862786
199 | K | 76401K23 | D+M K23 lemování komínu, pozink plech, RŠ 450 mm, vč. kotvení a PÚ (dle PD, specifikace klempířské 10 ) | bm | 0.75 |  | 0 |  |  | snížená |  | 0 | 0 | 0 | 0 | 0 | 4 | K | 2 |  |  |  | ROZPOCET | [5 empty] | 0 | 0 | 0 | 0 | 0 | 2 | 0 | 4 | 1051490722
200 | K | 76401K24 | D+M K24 lemování komínu, pozink plech, RŠ 450 mm, vč. kotvení a PÚ (dle PD, specifikace klempířské 11 ) | bm | 2 |  | 0 |  |  | snížená |  | 0 | 0 | 0 | 0 | 0 | 4 | K | 2 |  |  |  | ROZPOCET | [5 empty] | 0 | 0 | 0 | 0 | 0 | 2 | 0 | 4 | -667530367
201 | K | 76401K25 | D+M K25 lemování komínu, pozink plech, RŠ 450 mm, vč. kotvení a PÚ (dle PD, specifikace klempířské 11 ) | bm | 2 |  | 0 |  |  | snížená |  | 0 | 0 | 0 | 0 | 0 | 4 | K | 2 |  |  |  | ROZPOCET | [5 empty] | 0 | 0 | 0 | 0 | 0 | 2 | 0 | 4 | 400083278
202 | K | 76401K29 | D+M K29 RŠ příponky RŠ 70 mm vč. kotvení a PÚ (dle PD, specifikace klempířské 12 ) | bm | 30.68 |  | 0 |  |  | snížená |  | 0 | 0 | 0 | 0 | 0 | 4 | K | 2 |  |  |  | ROZPOCET | [5 empty] | 0 | 0 | 0 | 0 | 0 | 2 | 0 | 4 | 1782902058
203 | K | 76401K30 | D+M K30 oplechování střechy, pozink plech, RŠ 295 mm, vč. kotvení a PÚ (dle PD, specifikace klempířské 13 ) | bm | 1.925 |  | 0 |  |  | snížená |  | 0 | 0 | 0 | 0 | 0 | 4 | K | 2 |  |  |  | ROZPOCET | [5 empty] | 0 | 0 | 0 | 0 | 0 | 2 | 0 | 4 | -288662239
204 | K | 76401K31 | D+M K31 oplechování střechy, pozink plech, RŠ 250mm, vč. kotvení a PÚ (dle PD, specifikace klempířské 13 ) | bm | 8.025 |  | 0 |  |  | snížená |  | 0 | 0 | 0 | 0 | 0 | 4 | K | 2 |  |  |  | ROZPOCET | [5 empty] | 0 | 0 | 0 | 0 | 0 | 2 | 0 | 4 | -50132302
205 | K | 76401K32 | D+M K32 oplechování střechy, pozink plech, RŠ 295 mm, vč. kotvení a PÚ (dle PD, specifikace klempířské 13 ) | bm | 3.15 |  | 0 |  |  | snížená |  | 0 | 0 | 0 | 0 | 0 | 4 | K | 2 |  |  |  | ROZPOCET | [5 empty] | 0 | 0 | 0 | 0 | 0 | 2 | 0 | 4 | -604636038
206 | K | 76402K11 | D+M K11 lemování komínu, pozink plech, RŠ 170 mm, vč. kotvení a PÚ (dle PD, specifikace klempířské 02 ) | bm | 1.35 |  | 0 |  |  | snížená |  | 0 | 0 | 0 | 0 | 0 | 4 | K | 2 |  |  |  | ROZPOCET | [5 empty] | 0 | 0 | 0 | 0 | 0 | 2 | 0 | 4 | 1051133998
207 | K | 76402K16 | D+M K16 vnější okap. žlab, pozink plech, RŠ 405 mm vč. kotvení a PÚ (dle PD, specifikace klempířské 07 ) | bm | 9.24 |  | 0 |  |  | snížená |  | 0 | 0 | 0 | 0 | 0 | 4 | K | 2 |  |  |  | ROZPOCET | [5 empty] | 0 | 0 | 0 | 0 | 0 | 2 | 0 | 4 | -1702906390
208 | K | 76402K23 | D+M K23 lemování komínu, pozink plech, RŠ 140-170 mm vč. kotvení a PÚ (dle PD, specifikace klempířské 10 ) | bm | 2.36 |  | 0 |  |  | snížená |  | 0 | 0 | 0 | 0 | 0 | 4 | K | 2 |  |  |  | ROZPOCET | [5 empty] | 0 | 0 | 0 | 0 | 0 | 2 | 0 | 4 | 18868309
209 | K | 76402K24 | D+M K24 lemování komínu, pozink plech, RŠ 140-170 mm vč. kotvení a PÚ (dle PD, specifikace klempířské 11 ) | bm | 6 |  | 0 |  |  | snížená |  | 0 | 0 | 0 | 0 | 0 | 4 | K | 2 |  |  |  | ROZPOCET | [5 empty] | 0 | 0 | 0 | 0 | 0 | 2 | 0 | 4 | 1101386863
210 | K | 76402K25 | D+M K25 lemování komínu, pozink plech, RŠ 140-170 mm vč. kotvení a PÚ (dle PD, specifikace klempířské 11 ) | bm | 4 |  | 0 |  |  | snížená |  | 0 | 0 | 0 | 0 | 0 | 4 | K | 2 |  |  |  | ROZPOCET | [5 empty] | 0 | 0 | 0 | 0 | 0 | 2 | 0 | 4 | 581426138
| D | 765 | Krytina skládaná |  |  |  | 0 |  |  |  |  | 0 |  | 6.3795 |  | 0 | 2 | D | 1 |  |  |  | ROZPOCET | [11 empty] | 0
211 | K | 765111101 | Montáž krytiny keramické sklonu do 30° hladké (bobrovky) přes 32 do 40 ks/m2 na sucho korunové krytí | m2 | 179.142 |  | 0 | CS ÚRS 2020 02 |  | snížená |  | 0 | 0 | 0 | 0 | 0 | 16 | K | 2 |  |  |  | ROZPOCET | [5 empty] | 0 | 0 | 0 | 0 | 0 | 2 | 0 | 16 | 107480007
| VV |  | viz PD: D1.01.N01 - D1.01.N011 | [14 empty] | VV | 2 | 1 | True | 0 | ROZPOCET
| VV |  | viz PD: D1.01.S01 - D1.01.S11 | [14 empty] | VV | 2 | 1 | True | 0 | ROZPOCET
| VV |  | viz PD: TZ | [14 empty] | VV | 2 | 1 | True | 0 | ROZPOCET
| VV |  | viz PD: D.02.01 - D.02.07 | [14 empty] | VV | 2 | 1 | True | 0 | ROZPOCET
| VV |  | zpětná montáž střešní krytiny (pl) | [14 empty] | VV | 2 | 1 | True | 0 | ROZPOCET
| VV |  | hlavní objekt (půdorysná plocha * koeficient sklonu 30°) | [14 empty] | VV | 2 | 1 | True | 0 | ROZPOCET
| VV |  | (91,45+55,90+47,37)*1,15 |  | 223.928 | [12 empty] | VV | 2 | 2 | True | 0 | ROZPOCET
| VV | pl_S01_02 | Mezisoučet |  | 223.928 | [12 empty] | VV | 2 | 3 | True | 0 | ROZPOCET
| VV |  | Součet |  | 223.928 | [12 empty] | VV | 2 | 4 | True | 1 | ROZPOCET
| VV |  | 223,928*0,8 'Přepočtené koeficientem množství |  | 179.142 | [12 empty] | VV | 2 | 2 | False | 1 | ROZPOCET
212 | K | 765112901 | Čištění krytiny keramické, kladených na sucho | m2 | 223.928 |  | 0 | CS ÚRS 2020 02 |  | snížená |  | 0 | 0 | 0 | 0 | 0 | 16 | K | 2 |  |  |  | ROZPOCET | [5 empty] | 0 | 0 | 0 | 0 | 0 | 2 | 0 | 16 | -990067183
| VV |  | viz PD: D1.01.N01 - D1.01.N011 | [14 empty] | VV | 2 | 1 | True | 0 | ROZPOCET
| VV |  | viz PD: D1.01.S01 - D1.01.S11 | [14 empty] | VV | 2 | 1 | True | 0 | ROZPOCET
| VV |  | viz PD: TZ | [14 empty] | VV | 2 | 1 | True | 0 | ROZPOCET
| VV |  | viz PD: D.02.01 - D.02.07 | [14 empty] | VV | 2 | 1 | True | 0 | ROZPOCET
| VV |  | souvrství střešní krytiny S01 - hlavní objekt (pl) | [14 empty] | VV | 2 | 1 | True | 0 | ROZPOCET
| VV |  | pl_S01_02 |  | 223.928 | [12 empty] | VV | 2 | 2 | True | 0 | ROZPOCET
| VV |  | Součet |  | 223.928 | [12 empty] | VV | 2 | 4 | True | 1 | ROZPOCET
213 | K | 765114011 | Krytina keramická hladká bobrovka sklonu střechy do 30° na sucho korunové krytí režná | m2 | 57.826 |  | 0 | CS ÚRS 2020 02 |  | snížená |  | 0 | 0.06696 | 3.872 | 0 | 0 | 16 | K | 2 |  |  |  | ROZPOCET | [5 empty] | 0 | 0 | 0 | 0 | 0 | 2 | 0 | 16 | 579743375
| VV |  | viz PD: D1.01.N01 - D1.01.N011 | [14 empty] | VV | 2 | 1 | True | 0 | ROZPOCET
| VV |  | viz PD: D1.01.S01 - D1.01.S11 | [14 empty] | VV | 2 | 1 | True | 0 | ROZPOCET
| VV |  | viz PD: TZ | [14 empty] | VV | 2 | 1 | True | 0 | ROZPOCET
| VV |  | viz PD: D.02.01 - D.02.07 | [14 empty] | VV | 2 | 1 | True | 0 | ROZPOCET
| VV |  | souvrství střešní krytiny S01 - hlavní objekt (pl) * rozsah nové plochy | [14 empty] | VV | 2 | 1 | True | 0 | ROZPOCET
| VV |  | (pl_S01_02)*0,20 |  | 44.786 | [12 empty] | VV | 2 | 2 | True | 0 | ROZPOCET
| VV |  | Mezisoučet |  | 44.786 | [12 empty] | VV | 2 | 3 | True | 0 | ROZPOCET
| VV |  | souvrství střešní krytiny S01 - hlavní objekt - nový vikýř (pl) | [14 empty] | VV | 2 | 1 | True | 0 | ROZPOCET
| VV |  | 13,04 |  | 13.04 | [12 empty] | VV | 2 | 2 | True | 0 | ROZPOCET
| VV | pl_S01_03 | Mezisoučet |  | 13.04 | [12 empty] | VV | 2 | 3 | True | 0 | ROZPOCET
| VV |  | Součet |  | 57.826 | [12 empty] | VV | 2 | 4 | True | 1 | ROZPOCET
214 | K | 765114311 | Krytina keramická hladká bobrovka sklonu střechy do 30° hřeben na sucho s větracím pásem kovovým, z hřebenáčů režných | m | 12.161 |  | 0 | CS ÚRS 2020 02 |  | snížená |  | 0 | 0.00855 | 0.10398 | 0 | 0 | 16 | K | 2 |  |  |  | ROZPOCET | [5 empty] | 0 | 0 | 0 | 0 | 0 | 2 | 0 | 16 | 524001483
| VV |  | viz PD: D1.01.N01 - D1.01.N011 | [14 empty] | VV | 2 | 1 | True | 0 | ROZPOCET
| VV |  | viz PD: D1.01.S01 - D1.01.S11 | [14 empty] | VV | 2 | 1 | True | 0 | ROZPOCET
| VV |  | viz PD: TZ | [14 empty] | VV | 2 | 1 | True | 0 | ROZPOCET
| VV |  | viz PD: D.02.01 - D.02.07 | [14 empty] | VV | 2 | 1 | True | 0 | ROZPOCET
| VV |  | souvrství střešní krytiny S01 - hlavní objekt (dl) | [14 empty] | VV | 2 | 1 | True | 0 | ROZPOCET
| VV |  | 4,6189+5,36+2,182 |  | 12.161 | [12 empty] | VV | 2 | 2 | True | 0 | ROZPOCET
| VV |  | Součet |  | 12.161 | [12 empty] | VV | 2 | 4 | True | 1 | ROZPOCET
215 | K | 765115021 | Montáž střešních doplňků krytiny keramické speciálních tašek větracích, protisněhových, prostupových, ukončovacích hladkých (bobrovky) na sucho | kus | 25 |  | 0 | CS ÚRS 2020 02 |  | snížená |  | 0 | 0 | 0 | 0 | 0 | 16 | K | 2 |  |  |  | ROZPOCET | [5 empty] | 0 | 0 | 0 | 0 | 0 | 2 | 0 | 16 | 1144327133
| VV |  | viz PD: D1.01.N01 - D1.01.N011 | [14 empty] | VV | 2 | 1 | True | 0 | ROZPOCET
| VV |  | viz PD: D1.01.S01 - D1.01.S11 | [14 empty] | VV | 2 | 1 | True | 0 | ROZPOCET
| VV |  | viz PD: TZ | [14 empty] | VV | 2 | 1 | True | 0 | ROZPOCET
| VV |  | viz PD: D.02.01 - D.02.07 | [14 empty] | VV | 2 | 1 | True | 0 | ROZPOCET
| VV |  | souvrství střešní krytiny S01 - hlavní objekt (p) | [14 empty] | VV | 2 | 1 | True | 0 | ROZPOCET
| VV |  | 25 |  | 25 | [12 empty] | VV | 2 | 2 | True | 0 | ROZPOCET
| VV |  | Součet |  | 25 | [12 empty] | VV | 2 | 4 | True | 1 | ROZPOCET
216 | M | 59660026 | taška bobrovka režná větrací | kus | 25 |  | 0 | CS ÚRS 2020 02 |  | snížená |  | 0 | 0.0022 | 0.055 | 0 | 0 | 32 | M | 2 |  |  |  | ROZPOCET | [5 empty] | 0 | 0 | 0 | 0 | 0 | 2 | 0 | 16 | -1341352547
| P |  | Poznámka k položce: Spotřeba: 42 kus/100 m2 | [14 empty] | P | 2
217 | K | 765121103 | Montáž krytiny betonové sklonu do 30° bobrovky na sucho, počet kusů přes 32 do 40 ks/m2 korunové krytí | m2 | 128.163 |  | 0 | CS ÚRS 2020 02 |  | snížená |  | 0 | 0 | 0 | 0 | 0 | 16 | K | 2 |  |  |  | ROZPOCET | [5 empty] | 0 | 0 | 0 | 0 | 0 | 2 | 0 | 16 | 1016741152
| VV |  | viz PD: D1.01.N01 - D1.01.N011 | [14 empty] | VV | 2 | 1 | True | 0 | ROZPOCET
| VV |  | viz PD: D1.01.S01 - D1.01.S11 | [14 empty] | VV | 2 | 1 | True | 0 | ROZPOCET
| VV |  | viz PD: TZ | [14 empty] | VV | 2 | 1 | True | 0 | ROZPOCET
| VV |  | viz PD: D.02.01 - D.02.07 | [14 empty] | VV | 2 | 1 | True | 0 | ROZPOCET
| VV |  | zpětná montáž střešní krytiny (pl) | [14 empty] | VV | 2 | 1 | True | 0 | ROZPOCET
| VV |  | Malý objekt na dvoře (půdorysná pl * koeficient pro sklon 30°) | [14 empty] | VV | 2 | 1 | True | 0 | ROZPOCET
| VV |  | (32,14)*1,15 |  | 36.961 | [12 empty] | VV | 2 | 2 | True | 0 | ROZPOCET
| VV | pl_S02_01 | Mezisoučet |  | 36.961 | [12 empty] | VV | 2 | 3 | True | 0 | ROZPOCET
| VV |  | Větší objekt na dvoře (půdorysná pl * koeficient pro sklon 30°) | [14 empty] | VV | 2 | 1 | True | 0 | ROZPOCET
| VV |  | (78,11)*1,15 |  | 89.827 | [12 empty] | VV | 2 | 2 | True | 0 | ROZPOCET
| VV |  | (6,97+13,51)*1,15 |  | 23.552 | [12 empty] | VV | 2 | 2 | True | 0 | ROZPOCET
| VV | pl_S01_01 | Mezisoučet |  | 113.379 | [12 empty] | VV | 2 | 3 | True | 0 | ROZPOCET
| VV |  | zpětná montáž tašek na zídce - dvorní trakt (pl) | [14 empty] | VV | 2 | 1 | True | 0 | ROZPOCET
| VV |  | 12,50*0,445 |  | 5.563 | [12 empty] | VV | 2 | 2 | True | 0 | ROZPOCET
| VV |  | Mezisoučet |  | 5.563 | [12 empty] | VV | 2 | 3 | True | 0 | ROZPOCET
| VV |  | Hlavní objekt (půdorysná pl * koeficient pro sklon 30°) | [14 empty] | VV | 2 | 1 | True | 0 | ROZPOCET
| VV |  | (3,74)*1,15 |  | 4.301 | [12 empty] | VV | 2 | 2 | True | 0 | ROZPOCET
| VV | pl_S01_04 | Mezisoučet |  | 4.301 | [12 empty] | VV | 2 | 3 | True | 0 | ROZPOCET
| VV |  | Součet |  | 160.204 | [12 empty] | VV | 2 | 4 | True | 1 | ROZPOCET
| VV |  | 160,204*0,8 'Přepočtené koeficientem množství |  | 128.163 | [12 empty] | VV | 2 | 2 | False | 1 | ROZPOCET
218 | K | 765122901 | Čištění krytiny betonové, kladených na sucho | m2 | 160.204 |  | 0 | CS ÚRS 2020 02 |  | snížená |  | 0 | 0 | 0 | 0 | 0 | 16 | K | 2 |  |  |  | ROZPOCET | [5 empty] | 0 | 0 | 0 | 0 | 0 | 2 | 0 | 16 | -1031130387
| VV |  | viz PD: D1.01.N01 - D1.01.N011 | [14 empty] | VV | 2 | 1 | True | 0 | ROZPOCET
| VV |  | viz PD: D1.01.S01 - D1.01.S11 | [14 empty] | VV | 2 | 1 | True | 0 | ROZPOCET
| VV |  | viz PD: TZ | [14 empty] | VV | 2 | 1 | True | 0 | ROZPOCET
| VV |  | viz PD: D.02.01 - D.02.07 | [14 empty] | VV | 2 | 1 | True | 0 | ROZPOCET
| VV |  | souvrství střešní krytiny S02 - malý objekt na dvoře (pl) | [14 empty] | VV | 2 | 1 | True | 0 | ROZPOCET
| VV |  | pl_S02_01 |  | 36.961 | [12 empty] | VV | 2 | 2 | True | 0 | ROZPOCET
| VV |  | Mezisoučet |  | 36.961 | [12 empty] | VV | 2 | 3 | True | 0 | ROZPOCET
| VV |  | souvrství střešní krytiny S01 - větší objekt na dvoře (pl) | [14 empty] | VV | 2 | 1 | True | 0 | ROZPOCET
| VV |  | pl_S01_01 |  | 113.379 | [12 empty] | VV | 2 | 2 | True | 0 | ROZPOCET
| VV |  | Mezisoučet |  | 113.379 | [12 empty] | VV | 2 | 3 | True | 0 | ROZPOCET
| VV |  | repase stávajích tašek na zídce - dvorní trakt (pl) | [14 empty] | VV | 2 | 1 | True | 0 | ROZPOCET
| VV |  | 12,50*0,445 |  | 5.563 | [12 empty] | VV | 2 | 2 | True | 0 | ROZPOCET
| VV |  | Mezisoučet |  | 5.563 | [12 empty] | VV | 2 | 3 | True | 0 | ROZPOCET
| VV |  | souvrství střešní krytiny S01 - hlavní objekt (pl) | [14 empty] | VV | 2 | 1 | True | 0 | ROZPOCET
| VV |  | pl_S01_04 |  | 4.301 | [12 empty] | VV | 2 | 2 | True | 0 | ROZPOCET
| VV |  | Mezisoučet |  | 4.301 | [12 empty] | VV | 2 | 3 | True | 0 | ROZPOCET
| VV |  | Součet |  | 160.204 | [12 empty] | VV | 2 | 4 | True | 1 | ROZPOCET
219 | K | 765123012 | Krytina betonová drážková skládaná na sucho sklonu střechy do 30° z tašek s povrchovou úpravou | m2 | 30.928 |  | 0 | CS ÚRS 2020 02 |  | snížená |  | 0 | 0.04644 | 1.4363 | 0 | 0 | 16 | K | 2 |  |  |  | ROZPOCET | [5 empty] | 0 | 0 | 0 | 0 | 0 | 2 | 0 | 16 | -1333412808
| VV |  | viz PD: D1.01.N01 - D1.01.N011 | [14 empty] | VV | 2 | 1 | True | 0 | ROZPOCET
| VV |  | viz PD: D1.01.S01 - D1.01.S11 | [14 empty] | VV | 2 | 1 | True | 0 | ROZPOCET
| VV |  | viz PD: TZ | [14 empty] | VV | 2 | 1 | True | 0 | ROZPOCET
| VV |  | viz PD: D.02.01 - D.02.07 | [14 empty] | VV | 2 | 1 | True | 0 | ROZPOCET
| VV |  | montáž betonové střešní krytiny (pl) | [14 empty] | VV | 2 | 1 | True | 0 | ROZPOCET
| VV |  | Malý objekt na dvoře | [14 empty] | VV | 2 | 1 | True | 0 | ROZPOCET
| VV |  | pl_S02_01 |  | 36.961 | [12 empty] | VV | 2 | 2 | True | 0 | ROZPOCET
| VV |  | Mezisoučet |  | 36.961 | [12 empty] | VV | 2 | 3 | True | 0 | ROZPOCET
| VV |  | Větší objekt na dvoře (pl) | [14 empty] | VV | 2 | 1 | True | 0 | ROZPOCET
| VV |  | pl_S01_01 |  | 113.379 | [12 empty] | VV | 2 | 2 | True | 0 | ROZPOCET
| VV |  | Mezisoučet |  | 113.379 | [12 empty] | VV | 2 | 3 | True | 0 | ROZPOCET
| VV |  | Hlavní objekt (pl) | [14 empty] | VV | 2 | 1 | True | 0 | ROZPOCET
| VV |  | pl_S01_04 |  | 4.301 | [12 empty] | VV | 2 | 2 | True | 0 | ROZPOCET
| VV |  | Mezisoučet |  | 4.301 | [12 empty] | VV | 2 | 3 | True | 0 | ROZPOCET
| VV |  | Součet |  | 154.641 | [12 empty] | VV | 2 | 4 | True | 1 | ROZPOCET
| VV |  | 154,641*0,2 'Přepočtené koeficientem množství |  | 30.928 | [12 empty] | VV | 2 | 2 | False | 1 | ROZPOCET
220 | K | 765123111 | Krytina betonová drážková skládaná na sucho sklonu střechy do 30° prvky okapové hrany větrací pás plastový | m | 20.7 |  | 0 | CS ÚRS 2020 02 |  | snížená |  | 0 | 0.00021 | 0.004347 | 0 | 0 | 16 | K | 2 |  |  |  | ROZPOCET | [5 empty] | 0 | 0 | 0 | 0 | 0 | 2 | 0 | 16 | 768770598
| VV |  | viz PD: D1.01.N01 - D1.01.N011 | [14 empty] | VV | 2 | 1 | True | 0 | ROZPOCET
| VV |  | viz PD: D1.01.S01 - D1.01.S11 | [14 empty] | VV | 2 | 1 | True | 0 | ROZPOCET
| VV |  | viz PD: TZ | [14 empty] | VV | 2 | 1 | True | 0 | ROZPOCET
| VV |  | viz PD: D.02.01 - D.02.07 | [14 empty] | VV | 2 | 1 | True | 0 | ROZPOCET
| VV |  | souvrství střešní krytiny S02 - malý objekt na dvoře (dl) | [14 empty] | VV | 2 | 1 | True | 0 | ROZPOCET
| VV |  | 7,695 |  | 7.695 | [12 empty] | VV | 2 | 2 | True | 0 | ROZPOCET
| VV |  | Mezisoučet |  | 7.695 | [12 empty] | VV | 2 | 3 | True | 0 | ROZPOCET
| VV |  | souvrství střešní krytiny S01 - větší objekt na dvoře (dl) | [14 empty] | VV | 2 | 1 | True | 0 | ROZPOCET
| VV |  | 2,16+4,60+4,675 |  | 11.435 | [12 empty] | VV | 2 | 2 | True | 0 | ROZPOCET
| VV |  | Mezisoučet |  | 11.435 | [12 empty] | VV | 2 | 3 | True | 0 | ROZPOCET
| VV |  | souvrství střešní krytiny S01 -hlavní objekt (dl) | [14 empty] | VV | 2 | 1 | True | 0 | ROZPOCET
| VV |  | 1,57 |  | 1.57 | [12 empty] | VV | 2 | 2 | True | 0 | ROZPOCET
| VV |  | Mezisoučet |  | 1.57 | [12 empty] | VV | 2 | 3 | True | 0 | ROZPOCET
| VV |  | Součet |  | 20.7 | [12 empty] | VV | 2 | 4 | True | 1 | ROZPOCET
221 | K | 765123312 | Krytina betonová drážková skládaná na sucho sklonu střechy do 30° hřeben provětrávaný z hřebenáčů s povrchovou úpravou | m | 16.119 |  | 0 | CS ÚRS 2020 02 |  | snížená |  | 0 | 0.01436 | 0.23147 | 0 | 0 | 16 | K | 2 |  |  |  | ROZPOCET | [5 empty] | 0 | 0 | 0 | 0 | 0 | 2 | 0 | 16 | 1558035072
| VV |  | viz PD: D1.01.N01 - D1.01.N011 | [14 empty] | VV | 2 | 1 | True | 0 | ROZPOCET
| VV |  | viz PD: D1.01.S01 - D1.01.S11 | [14 empty] | VV | 2 | 1 | True | 0 | ROZPOCET
| VV |  | viz PD: TZ | [14 empty] | VV | 2 | 1 | True | 0 | ROZPOCET
| VV |  | viz PD: D.02.01 - D.02.07 | [14 empty] | VV | 2 | 1 | True | 0 | ROZPOCET
| VV |  | souvrství střešní krytiny S01 - větší objekt na dvoře (dl) | [14 empty] | VV | 2 | 1 | True | 0 | ROZPOCET
| VV |  | 5,431+5,419+5,269 |  | 16.119 | [12 empty] | VV | 2 | 2 | True | 0 | ROZPOCET
| VV |  | Součet |  | 16.119 | [12 empty] | VV | 2 | 4 | True | 1 | ROZPOCET
222 | K | 765125011 | Montáž střešních doplňků krytiny betonové speciálních tašek na sucho větracích, protisněhových, prosvětlovacích, hromosvodových, prostupových, nosných pro stoupací plošinu drážkových | kus | 28 |  | 0 | CS ÚRS 2020 02 |  | snížená |  | 0 | 0 | 0 | 0 | 0 | 16 | K | 2 |  |  |  | ROZPOCET | [5 empty] | 0 | 0 | 0 | 0 | 0 | 2 | 0 | 16 | -594301470
| VV |  | viz PD: D1.01.N01 - D1.01.N011 | [14 empty] | VV | 2 | 1 | True | 0 | ROZPOCET
| VV |  | viz PD: D1.01.S01 - D1.01.S11 | [14 empty] | VV | 2 | 1 | True | 0 | ROZPOCET
| VV |  | viz PD: TZ | [14 empty] | VV | 2 | 1 | True | 0 | ROZPOCET
| VV |  | viz PD: D.02.01 - D.02.07 | [14 empty] | VV | 2 | 1 | True | 0 | ROZPOCET
| VV |  | souvrství střešní krytiny S02 - malý objekt na dvoře (p) | [14 empty] | VV | 2 | 1 | True | 0 | ROZPOCET
| VV |  | 10 |  | 10 | [12 empty] | VV | 2 | 2 | True | 0 | ROZPOCET
| VV |  | Mezisoučet |  | 10 | [12 empty] | VV | 2 | 3 | True | 0 | ROZPOCET
| VV |  | souvrství střešní krytiny S01 - větší objekt na dvoře (p) | [14 empty] | VV | 2 | 1 | True | 0 | ROZPOCET
| VV |  | 15 |  | 15 | [12 empty] | VV | 2 | 2 | True | 0 | ROZPOCET
| VV |  | Mezisoučet |  | 15 | [12 empty] | VV | 2 | 3 | True | 0 | ROZPOCET
| VV |  | souvrství střešní krytiny S01 - hlavní objekt (p) | [14 empty] | VV | 2 | 1 | True | 0 | ROZPOCET
| VV |  | 3 |  | 3 | [12 empty] | VV | 2 | 2 | True | 0 | ROZPOCET
| VV |  | Mezisoučet |  | 3 | [12 empty] | VV | 2 | 3 | True | 0 | ROZPOCET
| VV |  | Součet |  | 28 | [12 empty] | VV | 2 | 4 | True | 1 | ROZPOCET
223 | M | 59244057 | taška betonová větrací velmi hladká s povrchovou úpravou se zvýšenou ochranou | kus | 28 |  | 0 | CS ÚRS 2020 02 |  | snížená |  | 0 | 0.0059 | 0.1652 | 0 | 0 | 32 | M | 2 |  |  |  | ROZPOCET | [5 empty] | 0 | 0 | 0 | 0 | 0 | 2 | 0 | 16 | -1817378564
| P |  | Poznámka k položce: Spotřeba: 10 kus/m2 | [14 empty] | P | 2
224 | K | 765191011 | Montáž pojistné hydroizolační nebo parotěsné fólie kladené ve sklonu přes 20° volně na krokve | m2 | 391.609 |  | 0 | CS ÚRS 2020 02 |  | snížená |  | 0 | 0 | 0 | 0 | 0 | 16 | K | 2 |  |  |  | ROZPOCET | [5 empty] | 0 | 0 | 0 | 0 | 0 | 2 | 0 | 16 | 2144465536
| VV |  | viz PD: D1.01.N01 - D1.01.N011 | [14 empty] | VV | 2 | 1 | True | 0 | ROZPOCET
| VV |  | viz PD: D1.01.S01 - D1.01.S11 | [14 empty] | VV | 2 | 1 | True | 0 | ROZPOCET
| VV |  | viz PD: TZ | [14 empty] | VV | 2 | 1 | True | 0 | ROZPOCET
| VV |  | viz PD: D.02.01 - D.02.07 | [14 empty] | VV | 2 | 1 | True | 0 | ROZPOCET
| VV |  | souvrství střešní krytiny S02 - malý objekt na dvoře (pl) | [14 empty] | VV | 2 | 1 | True | 0 | ROZPOCET
| VV |  | pl_S02_01 |  | 36.961 | [12 empty] | VV | 2 | 2 | True | 0 | ROZPOCET
| VV |  | Mezisoučet |  | 36.961 | [12 empty] | VV | 2 | 3 | True | 0 | ROZPOCET
| VV |  | souvrství střešní krytiny S01 - větší objekt na dvoře (pl) | [14 empty] | VV | 2 | 1 | True | 0 | ROZPOCET
| VV |  | pl_S01_01 |  | 113.379 | [12 empty] | VV | 2 | 2 | True | 0 | ROZPOCET
| VV |  | Mezisoučet |  | 113.379 | [12 empty] | VV | 2 | 3 | True | 0 | ROZPOCET
| VV |  | souvrství střešní krytiny S01 - hlavní objekt (pl) | [14 empty] | VV | 2 | 1 | True | 0 | ROZPOCET
| VV |  | pl_S01_02 |  | 223.928 | [12 empty] | VV | 2 | 2 | True | 0 | ROZPOCET
| VV |  | pl_S01_03 |  | 13.04 | [12 empty] | VV | 2 | 2 | True | 0 | ROZPOCET
| VV |  | pl_S01_04 |  | 4.301 | [12 empty] | VV | 2 | 2 | True | 0 | ROZPOCET
| VV |  | Mezisoučet |  | 241.269 | [12 empty] | VV | 2 | 3 | True | 0 | ROZPOCET
| VV |  | Součet |  | 391.609 | [12 empty] | VV | 2 | 4 | True | 1 | ROZPOCET
225 | M | 28329031 | fólie kontaktní difuzně propustná pro doplňkovou hydroizolační vrstvu, monolitická dvouvrstvá PES/PR 270g/m2, integrovaná samolepící páska | m2 | 430.77 |  | 0 | CS ÚRS 2020 02 |  | snížená |  | 0 | 0.00025 | 0.10769 | 0 | 0 | 32 | M | 2 |  |  |  | ROZPOCET | [5 empty] | 0 | 0 | 0 | 0 | 0 | 2 | 0 | 16 | -1875307033
| P |  | Poznámka k položce: max. třída těsnosti 2, zvýšená odolnost proti impregnačním prostředkům na dřevo | [14 empty] | P | 2
| VV |  | 391,609*1,1 'Přepočtené koeficientem množství |  | 430.77 | [12 empty] | VV | 2 | 2 | False | 1 | ROZPOCET
226 | K | 765223032 | Krytina betonová drážková na požárních zdech, římsách, atikách na požárních zdech šířky přes 20 do 40 cm na sucho s povrchovou úpravou | m | 14.335 |  | 0 | CS ÚRS 2020 02 |  | snížená |  | 0 | 0.02815 | 0.40353 | 0 | 0 | 16 | K | 2 |  |  |  | ROZPOCET | [5 empty] | 0 | 0 | 0 | 0 | 0 | 2 | 0 | 16 | -165430849
| VV |  | viz PD: D1.01.N01 - D1.01.N011 | [14 empty] | VV | 2 | 1 | True | 0 | ROZPOCET
| VV |  | viz PD: D1.01.S01 - D1.01.S11 | [14 empty] | VV | 2 | 1 | True | 0 | ROZPOCET
| VV |  | viz PD: TZ | [14 empty] | VV | 2 | 1 | True | 0 | ROZPOCET
| VV |  | viz PD: D.02.01 - D.02.07 | [14 empty] | VV | 2 | 1 | True | 0 | ROZPOCET
| VV |  | souvrství střešní krytiny S02 - malý objekt na dvoře (dl) | [14 empty] | VV | 2 | 1 | True | 0 | ROZPOCET
| VV |  | 3,95+3,235+3,165+3,985 |  | 14.335 | [12 empty] | VV | 2 | 2 | True | 0 | ROZPOCET
| VV |  | Součet |  | 14.335 | [12 empty] | VV | 2 | 4 | True | 1 | ROZPOCET
227 | K | 998765103 | Přesun hmot pro krytiny skládané stanovený z hmotnosti přesunovaného materiálu vodorovná dopravní vzdálenost do 50 m na objektech výšky přes 12 do 24 m | t | 6.38 |  | 0 | CS ÚRS 2020 02 |  | snížená |  | 0 | 0 | 0 | 0 | 0 | 16 | K | 2 |  |  |  | ROZPOCET | [5 empty] | 0 | 0 | 0 | 0 | 0 | 2 | 0 | 16 | -55650507
228 | K | 998765181 | Přesun hmot pro krytiny skládané stanovený z hmotnosti přesunovaného materiálu Příplatek k cenám za přesun prováděný bez použití mechanizace pro jakoukoliv výšku objektu | t | 6.38 |  | 0 | CS ÚRS 2020 02 |  | snížená |  | 0 | 0 | 0 | 0 | 0 | 16 | K | 2 |  |  |  | ROZPOCET | [5 empty] | 0 | 0 | 0 | 0 | 0 | 2 | 0 | 16 | 560812560
| D | 766 | Konstrukce truhlářské |  |  |  | 0 |  |  |  |  | 0 |  | 0 |  | 0 | 2 | D | 1 |  |  |  | ROZPOCET | [11 empty] | 0
229 | K | 76600O01 | D+M O01 dřevěné okno zdvojené , izol.trojsklo, vnitřní parapet, bezpeč.folie, Rw 38dB, 1270x2170 mm, vč. kování, PÚ (dle PD, specifikace okna 01) | soubor | 3 |  | 0 |  |  | snížená |  | 0 | 0 | 0 | 0 | 0 | 4 | K | 2 |  |  |  | ROZPOCET | [5 empty] | 0 | 0 | 0 | 0 | 0 | 2 | 0 | 4 | -880364665
230 | K | 76600O02 | D+M O02 dřevěná vrata, dvojsklo, tep.izol.výplň, Rw 38dB, 2135x3260 vč. kování, PÚ (dle PD, specifikace okna 01) | soubor | 1 |  | 0 |  |  | snížená |  | 0 | 0 | 0 | 0 | 0 | 4 | K | 2 |  |  |  | ROZPOCET | [5 empty] | 0 | 0 | 0 | 0 | 0 | 2 | 0 | 4 | 49743051
231 | K | 76600O03 | D+M O03 dřevěné dveře, dvojsklo , bezpeč.folie, Rw 38dB, 753x2928 mm, 460x2928 mm, 1666x2929 mm vč. kování, PÚ (dle PD, specifikace okna 02) | soubor | 1 |  | 0 |  |  | snížená |  | 0 | 0 | 0 | 0 | 0 | 4 | K | 2 |  |  |  | ROZPOCET | [5 empty] | 0 | 0 | 0 | 0 | 0 | 2 | 0 | 4 | 443868885
232 | K | 76600O04a | D+M O04a atyp dveře dřevěné, tep.izol.výplň, trojsklo, Rw 28dB, 2960x1072 mm, vč. kování, PÚ (dle PD, specifikace okna 03) | soubor | 1 |  | 0 |  |  | snížená |  | 0 | 0 | 0 | 0 | 0 | 4 | K | 2 |  |  |  | ROZPOCET | [5 empty] | 0 | 0 | 0 | 0 | 0 | 2 | 0 | 4 | -893836193
233 | K | 76600O5a | D+M O05a atyp dřevěné okno, trojsklo, vnitřní parapet, bezpeč.fólie, 2100x1100 mm, vč. kování, PÚ (dle PD, specifikace okna 03) | soubor | 1 |  | 0 |  |  | snížená |  | 0 | 0 | 0 | 0 | 0 | 4 | K | 2 |  |  |  | ROZPOCET | [5 empty] | 0 | 0 | 0 | 0 | 0 | 2 | 0 | 4 | -132169105
234 | K | 76600O4b | D+M O04b atyp dveře dřevěné, požární EW30 DP3-C, tep.izol.výplň, trojsklo, Rw 28dB, 2960x1072 mm, vč. kování, PÚ (dle PD, specifikace okna 04) | soubor | 1 |  | 0 |  |  | snížená |  | 0 | 0 | 0 | 0 | 0 | 4 | K | 2 |  |  |  | ROZPOCET | [5 empty] | 0 | 0 | 0 | 0 | 0 | 2 | 0 | 4 | -894170879
235 | K | 76600O5b | D+M O05b atyp dřevěné okno, požární EI 45 DP3, trojsklo, vnitřní parapet, bezpeč.fólie, 2100x1100 mm, vč. kování, PÚ (dle PD, specifikace okna 04) | soubor | 1 |  | 0 |  |  | snížená |  | 0 | 0 | 0 | 0 | 0 | 4 | K | 2 |  |  |  | ROZPOCET | [5 empty] | 0 | 0 | 0 | 0 | 0 | 2 | 0 | 4 | 1224947019
236 | K | 76600O4c | D+M O04c atyp dveře dřevěné, tep.izol.výplň, trojsklo, Rw 28dB, obložkové zárubně, 700x2200 mm, vč. kování, PÚ (dle PD, specifikace okna 13) | soubor | 4 |  | 0 |  |  | snížená |  | 0 | 0 | 0 | 0 | 0 | 4 | K | 2 |  |  |  | ROZPOCET | [5 empty] | 0 | 0 | 0 | 0 | 0 | 2 | 0 | 4 | 1981927393
237 | K | 76600O11 | D+M O011 atyp dřevěné okno, trojsklo, vnitřní parapet, bezpeč.fólie, venkovní zábradlí, 980x1785 mm, vč. kování, PÚ (dle PD, specifikace okna 13) | soubor | 3 |  | 0 |  |  | snížená |  | 0 | 0 | 0 | 0 | 0 | 4 | K | 2 |  |  |  | ROZPOCET | [5 empty] | 0 | 0 | 0 | 0 | 0 | 2 | 0 | 4 | -1117491452
238 | K | 76600O4d | D+M O04d atyp dveře dřevěné vnější, požární EW30 DP3-C, tep.izol.výplň, zárubněobložkové 900x2200 mm, vč. kování, PÚ (dle PD, specifikace okna 14) | soubor | 2 |  | 0 |  |  | snížená |  | 0 | 0 | 0 | 0 | 0 | 4 | K | 2 |  |  |  | ROZPOCET | [5 empty] | 0 | 0 | 0 | 0 | 0 | 2 | 0 | 4 | 1653587581
239 | K | 76600O04e | D+M O04e atyp dveře dřevěné vnější, trojsklo, tep.izol.výplň, zárubně obložkové 900x2200 mm, vč. kování, PÚ (dle PD, specifikace okna 14) | soubor | 1 |  | 0 |  |  | snížená |  | 0 | 0 | 0 | 0 | 0 | 4 | K | 2 |  |  |  | ROZPOCET | [5 empty] | 0 | 0 | 0 | 0 | 0 | 2 | 0 | 4 | -1781718691
240 | K | 76600O04f | D+M O04f atyp dveře dřevěné vnější, požární EW30 DP3, trojsklo, tep.izol.výplň, zárubně obložkové 900x2900 mm, vč. kování, PÚ (dle PD, specifikace okna 15) | soubor | 2 |  | 0 |  |  | snížená |  | 0 | 0 | 0 | 0 | 0 | 4 | K | 2 |  |  |  | ROZPOCET | [5 empty] | 0 | 0 | 0 | 0 | 0 | 2 | 0 | 4 | 1114190754
241 | K | 76600O04g | D+M O04g atyp dveře dřevěné vnější, trojsklo, tep.izol.výplň, zárubně obložkové 900x2750 mm, vč. kování, PÚ (dle PD, specifikace okna 15) | soubor | 1 |  | 0 |  |  | snížená |  | 0 | 0 | 0 | 0 | 0 | 4 | K | 2 |  |  |  | ROZPOCET | [5 empty] | 0 | 0 | 0 | 0 | 0 | 2 | 0 | 4 | 1513506803
242 | K | 76600O04h | D+M O04h atyp dveře dřevěné vnější, požární EW30 DP3, trojsklo, tep.izol.výplň, zárubně obložkové 900x2750 mm, vč. kování, PÚ (dle PD, specifikace okna 17) | soubor | 2 |  | 0 |  |  | snížená |  | 0 | 0 | 0 | 0 | 0 | 4 | K | 2 |  |  |  | ROZPOCET | [5 empty] | 0 | 0 | 0 | 0 | 0 | 2 | 0 | 4 | -1940051040
243 | K | 76600O13a | D+M O13a dřevěné okno zdvojené , izol.dvojsklo, vnitřní parapet, 1215x2030 mm, vč. kování, PÚ (dle PD, specifikace okna 17) | soubor | 5 |  | 0 |  |  | snížená |  | 0 | 0 | 0 | 0 | 0 | 4 | K | 2 |  |  |  | ROZPOCET | [5 empty] | 0 | 0 | 0 | 0 | 0 | 2 | 0 | 4 | -1753517795
244 | K | 76600O05c | D+M O05c dřevěné okno zdvojené, trojsklo, protipožární EI45 DP3, vnitřní parapet 2040x1205 mm vč. kování, PÚ (dle PD, specifikace okna 19) | soubor | 1 |  | 0 |  |  | snížená |  | 0 | 0 | 0 | 0 | 0 | 4 | K | 2 |  |  |  | ROZPOCET | [5 empty] | 0 | 0 | 0 | 0 | 0 | 2 | 0 | 4 | 748101416
245 | K | 76600O05d | D+M O05d dřevěné okno zdvojené, trojsklo, protipožární EI45 DP3, vnitřní parapet 1900x1210 mm vč. kování, PÚ (dle PD, specifikace okna 19) | soubor | 1 |  | 0 |  |  | snížená |  | 0 | 0 | 0 | 0 | 0 | 4 | K | 2 |  |  |  | ROZPOCET | [5 empty] | 0 | 0 | 0 | 0 | 0 | 2 | 0 | 4 | 474490620
246 | K | 76600O06 | D+M O06 dřevěná vrata, dvojsklo, tep.izol.výplň, Rw 38dB,okopový plech TiZn, 2720x2130 mm, vč. kování, PÚ (dle PD, specifikace okna 05) | soubor | 1 |  | 0 |  |  | snížená |  | 0 | 0 | 0 | 0 | 0 | 4 | K | 2 |  |  |  | ROZPOCET | [5 empty] | 0 | 0 | 0 | 0 | 0 | 2 | 0 | 4 | 273304137
247 | K | 76600O07a | D+M O07a atyp okno dřevěné, trojsklo, 3335x1425 mm, vč. kování, PÚ (dle PD, specifikace okna 05) | soubor | 1 |  | 0 |  |  | snížená |  | 0 | 0 | 0 | 0 | 0 | 4 | K | 2 |  |  |  | ROZPOCET | [5 empty] | 0 | 0 | 0 | 0 | 0 | 2 | 0 | 4 | -695693078
248 | K | 76600O07b | D+M O07b atyp okno dřevěné, trojsklo, 3335x1375 mm, vč. kování, PÚ (dle PD, specifikace okna 06) | soubor | 1 |  | 0 |  |  | snížená |  | 0 | 0 | 0 | 0 | 0 | 4 | K | 2 |  |  |  | ROZPOCET | [5 empty] | 0 | 0 | 0 | 0 | 0 | 2 | 0 | 4 | 1288751917
249 | K | 76600O07c | D+M O07c atyp dveře dřevěné, trojsklo, 3335x1370mm vč. kování, PÚ (dle PD, specifikace okna 06) | soubor | 1 |  | 0 |  |  | snížená |  | 0 | 0 | 0 | 0 | 0 | 4 | K | 2 |  |  |  | ROZPOCET | [5 empty] | 0 | 0 | 0 | 0 | 0 | 2 | 0 | 4 | -498976419
250 | K | 76600O07d | D+M O07d atyp okno dřevěné, trojsklo, 1020x3240mm vč. kování, PÚ (dle PD, specifikace okna 07) | soubor | 1 |  | 0 |  |  | snížená |  | 0 | 0 | 0 | 0 | 0 | 4 | K | 2 |  |  |  | ROZPOCET | [5 empty] | 0 | 0 | 0 | 0 | 0 | 2 | 0 | 4 | 1454089900
251 | K | 76600O07e | D+M O07e atyp okno dřevěné, trojsklo, 3220x780mm vč. kování, PÚ (dle PD, specifikace okna 07) | soubor | 1 |  | 0 |  |  | snížená |  | 0 | 0 | 0 | 0 | 0 | 4 | K | 2 |  |  |  | ROZPOCET | [5 empty] | 0 | 0 | 0 | 0 | 0 | 2 | 0 | 4 | 1986849551
252 | K | 76600O07f | D+M O07f atyp dveře dřevěné, trojsklo, 3265x1355 mm, vč. kování, PÚ (dle PD, specifikace okna 08) | soubor | 1 |  | 0 |  |  | snížená |  | 0 | 0 | 0 | 0 | 0 | 4 | K | 2 |  |  |  | ROZPOCET | [5 empty] | 0 | 0 | 0 | 0 | 0 | 2 | 0 | 4 | 33666948
253 | K | 76600O07g | D+M O07g atyp okno dřevěné, trojsklo, vnitřní parapet 880x985 mm vč. kování, PÚ (dle PD, specifikace okna 08) | soubor | 1 |  | 0 |  |  | snížená |  | 0 | 0 | 0 | 0 | 0 | 4 | K | 2 |  |  |  | ROZPOCET | [5 empty] | 0 | 0 | 0 | 0 | 0 | 2 | 0 | 4 | 28565260
254 | K | 76600O08 | D+M O08 atyp okno dřevěné, trojsklo, vnitřní parapet 975x890mm vč. kování, PÚ (dle PD, specifikace okna 10) | soubor | 2 |  | 0 |  |  | snížená |  | 0 | 0 | 0 | 0 | 0 | 4 | K | 2 |  |  |  | ROZPOCET | [5 empty] | 0 | 0 | 0 | 0 | 0 | 2 | 0 | 4 | -822146803
255 | K | 76600O09 | D+M O09 atyp dveře dřevěné, trojsklo, 1450x2260 mm, vč. kování, PÚ (dle PD, specifikace okna 10) | soubor | 1 |  | 0 |  |  | snížená |  | 0 | 0 | 0 | 0 | 0 | 4 | K | 2 |  |  |  | ROZPOCET | [5 empty] | 0 | 0 | 0 | 0 | 0 | 2 | 0 | 4 | -863535175
256 | K | 76600O10a | D+M O10a atyp prosklená stěna, dřevěná, dvojsklo, 3565x3635 mm, vč. kování, PÚ (dle PD, specifikace okna 11) | soubor | 1 |  | 0 |  |  | snížená |  | 0 | 0 | 0 | 0 | 0 | 4 | K | 2 |  |  |  | ROZPOCET | [5 empty] | 0 | 0 | 0 | 0 | 0 | 2 | 0 | 4 | -1345655677
257 | K | 76600O10b | D+M O10b atyp prosklená stěna, dřevěná, dvojsklo, 3540x3660 mm, vč. kování, PÚ (dle PD, specifikace okna 11) | soubor | 1 |  | 0 |  |  | snížená |  | 0 | 0 | 0 | 0 | 0 | 4 | K | 2 |  |  |  | ROZPOCET | [5 empty] | 0 | 0 | 0 | 0 | 0 | 2 | 0 | 4 | 995039319
258 | K | 76600O10c | D+M O10c atyp prosklená stěna, dřevěná, dvojsklo, 3540x3520 mm, vč. kování, PÚ (dle PD, specifikace okna 12) | soubor | 1 |  | 0 |  |  | snížená |  | 0 | 0 | 0 | 0 | 0 | 4 | K | 2 |  |  |  | ROZPOCET | [5 empty] | 0 | 0 | 0 | 0 | 0 | 2 | 0 | 4 | -1909312126
259 | K | 76600O12a | D+M O12a atyp okno dřevěné, trojsklo, vnitřní parapet a zábradlí 1530x2040 mm, vč. kování, PÚ (dle PD, specifikace okna 16) | soubor | 1 |  | 0 |  |  | snížená |  | 0 | 0 | 0 | 0 | 0 | 4 | K | 2 |  |  |  | ROZPOCET | [5 empty] | 0 | 0 | 0 | 0 | 0 | 2 | 0 | 4 | 947029734
260 | K | 76600O12b | D+M O12b atyp okno dřevěné, trojsklo, vnitřní parapet a zábradlí 1550x1900 mm, vč. kování, PÚ (dle PD, specifikace okna 16) | soubor | 1 |  | 0 |  |  | snížená |  | 0 | 0 | 0 | 0 | 0 | 4 | K | 2 |  |  |  | ROZPOCET | [5 empty] | 0 | 0 | 0 | 0 | 0 | 2 | 0 | 4 | 489876851
261 | K | 76600O13b | D+M O13b okno dřevěné zdvojené, dvojsklo, vnitřní parapet, 1205x2030 mm, vč. kování, PÚ (dle PD, specifikace okna 18) | soubor | 3 |  | 0 |  |  | snížená |  | 0 | 0 | 0 | 0 | 0 | 4 | K | 2 |  |  |  | ROZPOCET | [5 empty] | 0 | 0 | 0 | 0 | 0 | 2 | 0 | 4 | 893708712
262 | K | 76600O13c | D+M O13C okno dřevěné zdvojené, dvojsklo, vnitřní parapet, 1220x2030 mm, vč. kování, PÚ (dle PD, specifikace okna 18) | soubor | 3 |  | 0 |  |  | snížená |  | 0 | 0 | 0 | 0 | 0 | 4 | K | 2 |  |  |  | ROZPOCET | [5 empty] | 0 | 0 | 0 | 0 | 0 | 2 | 0 | 4 | -464146410
263 | K | 76600O14 | D+M O14 atyp okno dřevěné, trojsklo, vnitřní parapet, 2100x1500 mm, vč. kování, PÚ (dle PD, specifikace okna 20) | soubor | 1 |  | 0 |  |  | snížená |  | 0 | 0 | 0 | 0 | 0 | 4 | K | 2 |  |  |  | ROZPOCET | [5 empty] | 0 | 0 | 0 | 0 | 0 | 2 | 0 | 4 | -49654312
264 | K | 76600O15 | D+M O15 střešní okno dřevěné, dvojsklo, 600x600 mm, vč. kování, PÚ (dle PD, specifikace okna 20) | soubor | 4 |  | 0 |  |  | snížená |  | 0 | 0 | 0 | 0 | 0 | 4 | K | 2 |  |  |  | ROZPOCET | [5 empty] | 0 | 0 | 0 | 0 | 0 | 2 | 0 | 4 | -906155678
265 | K | 76600O16 | D+M O16 sestava ateliér.okna z masivu, vč. TiZn opláštění, trojsklo, 1600x1600 mm vč. kování, PÚ (dle PD, specifikace okna 21) | soubor | 4 |  | 0 |  |  | snížená |  | 0 | 0 | 0 | 0 | 0 | 4 | K | 2 |  |  |  | ROZPOCET | [5 empty] | 0 | 0 | 0 | 0 | 0 | 2 | 0 | 4 | 1300799856
266 | K | 76600O17 | D+M O17 plechový světlík, tepelné izol.vložka, 600x600 mm, vč. kování, PÚ (dle PD, specifikace okna 21) | soubor | 3 |  | 0 |  |  | snížená |  | 0 | 0 | 0 | 0 | 0 | 4 | K | 2 |  |  |  | ROZPOCET | [5 empty] | 0 | 0 | 0 | 0 | 0 | 2 | 0 | 4 | 2011854624
267 | K | 76600O18 | D+M O18 střešní okno dřevěné, dvojsklo, 600x800mm vč. kování, PÚ (dle PD, specifikace okna 22) | soubor | 5 |  | 0 |  |  | snížená |  | 0 | 0 | 0 | 0 | 0 | 4 | K | 2 |  |  |  | ROZPOCET | [5 empty] | 0 | 0 | 0 | 0 | 0 | 2 | 0 | 4 | 1357033763
268 | K | 76600O19 | D+M O19 prosklená dřevěné konstrukce, trosjklo, vnitřní parapet, 2270x1505 mm, vč. kování, PÚ (dle PD, specifikace okna 23) | soubor | 1 |  | 0 |  |  | snížená |  | 0 | 0 | 0 | 0 | 0 | 4 | K | 2 |  |  |  | ROZPOCET | [5 empty] | 0 | 0 | 0 | 0 | 0 | 2 | 0 | 4 | 852104549
| D | 767 | Konstrukce zámečnické |  |  |  | 0 |  |  |  |  | 0 |  | 0 |  | 0 | 2 | D | 1 |  |  |  | ROZPOCET | [11 empty] | 0
269 | K | 76700D01D | D+M D01D atyp dveře kovové, ocelové zárubně požárně odolné EW30 DP3-C, okopový plech, 1400x1990-2150 mm, vč. kování, samozavírače a PÚ (dle PD, specifikace dveře 01) | soubor | 1 |  | 0 |  |  | snížená |  | 0 | 0 | 0 | 0 | 0 | 4 | K | 2 |  |  |  | ROZPOCET | [5 empty] | 0 | 0 | 0 | 0 | 0 | 2 | 0 | 4 | -732673667
270 | K | 76700D02 | D+M D02P,D02L dveře jednokřídlé kovové, ocelové zárubně, okopový plech 900x1970 mm, vč. kování a PÚ (dle PD, specifikace dveře 01) | soubor | 3 |  | 0 |  |  | snížená |  | 0 | 0 | 0 | 0 | 0 | 4 | K | 2 |  |  |  | ROZPOCET | [5 empty] | 0 | 0 | 0 | 0 | 0 | 2 | 0 | 4 | -418107447
271 | K | 76700D03 | D+M D03P dveře jednokřídlé kovové, ocelové zárubně, okopový plech 700x1970 mm, vč. kování a PÚ (dle PD, specifikace dveře 01) | soubor | 3 |  | 0 |  |  | snížená |  | 0 | 0 | 0 | 0 | 0 | 4 | K | 2 |  |  |  | ROZPOCET | [5 empty] | 0 | 0 | 0 | 0 | 0 | 2 | 0 | 4 | -1320141218
272 | K | 76700D04 | D+M D04P,D04L atyp dveře kovové, tepelné izolační výplň, ocelové zárubně požárně odolné EW30 DP3-C, okopový plech, 900x1875-1970 mm, vč. kování, samozavírače a PÚ (dle PD, specifikace dveře 02) | soubor | 1 |  | 0 |  |  | snížená |  | 0 | 0 | 0 | 0 | 0 | 4 | K | 2 |  |  |  | ROZPOCET | [5 empty] | 0 | 0 | 0 | 0 | 0 | 2 | 0 | 4 | -1645430166
273 | K | 76700D05 | D+M D05P,D05L dveře vnitřní dřevěné, obložkové zárubně, 800x2100 mm, vč. kování a PÚ (dle PD, specifikace dveře 02) | soubor | 21 |  | 0 |  |  | snížená |  | 0 | 0 | 0 | 0 | 0 | 4 | K | 2 |  |  |  | ROZPOCET | [5 empty] | 0 | 0 | 0 | 0 | 0 | 2 | 0 | 4 | -2055073276
274 | K | 76700D06 | D+M D06P,D06L dveře vnitřní dřevěné, obložkové zárubně, větrací mřížka, nerez štítek, 700x2100 mm, vč. kování a PÚ i příslušenství(dle PD, specifikace dveře 02) | soubor | 22 |  | 0 |  |  | snížená |  | 0 | 0 | 0 | 0 | 0 | 4 | K | 2 |  |  |  | ROZPOCET | [5 empty] | 0 | 0 | 0 | 0 | 0 | 2 | 0 | 4 | 799669174
275 | K | 76700D07 | D+M D07P,D07L dveře vnitřní dřevěné, obložkové zárubně, 700x2100 mm, vč. kování a PÚ (dle PD, specifikace dveře 03) | soubor | 1 |  | 0 |  |  | snížená |  | 0 | 0 | 0 | 0 | 0 | 4 | K | 2 |  |  |  | ROZPOCET | [5 empty] | 0 | 0 | 0 | 0 | 0 | 2 | 0 | 4 | 1310306263
276 | K | 76700D08 | D+M D08POS atyp dveře vnitřní posuvné na stěnu, 2x425x2100 mm, vč. kování a PÚ (dle PD, specifikace dveře 03) | soubor | 1 |  | 0 |  |  | snížená |  | 0 | 0 | 0 | 0 | 0 | 4 | K | 2 |  |  |  | ROZPOCET | [5 empty] | 0 | 0 | 0 | 0 | 0 | 2 | 0 | 4 | 682796134
277 | K | 76700D09 | D+M D09P,D09L dveře dřevěné, tepelně izolační výplň,zárubně obložkové, protipožární EW 30 DP3-C, 900x2100 mm, vč. překladu 2xL60/60/5 dl.1300 a úpravy špalet (dle PD, specifikace dveře 04) | soubor | 1 |  | 0 |  |  | snížená |  | 0 | 0 | 0 | 0 | 0 | 4 | K | 2 |  |  |  | ROZPOCET | [5 empty] | 0 | 0 | 0 | 0 | 0 | 2 | 0 | 4 | 1758119286
278 | K | 76700D10 | D+M D10P,D10L dveře dřevěné, tepelně izolační výplň,zárubně obložkové, protipožární EW 30 DP3-C, 800x2100 mm, vč. kování a PÚ (dle PD, specifikace dveře 04) | soubor | 7 |  | 0 |  |  | snížená |  | 0 | 0 | 0 | 0 | 0 | 4 | K | 2 |  |  |  | ROZPOCET | [5 empty] | 0 | 0 | 0 | 0 | 0 | 2 | 0 | 4 | 279566886
279 | K | 76700D11 | D+M D11D dveře dřevěné, tepelně izolační výplň,zárubně obložkové, protipožární EW 30 DP3-C, 1300x2150 mm, vč. překladu 2xL60/60/5 dl.1300 a úpravy špalet (dle PD, specifikace dveře 04) | soubor | 1 |  | 0 |  |  | snížená |  | 0 | 0 | 0 | 0 | 0 | 4 | K | 2 |  |  |  | ROZPOCET | [5 empty] | 0 | 0 | 0 | 0 | 0 | 2 | 0 | 4 | -502670774
280 | K | 76700D12 | D+M D12P dveře dřevěné, zárubně obložkové, izolační dvojsklo s bezpe.folií, 900x2100 mm, vč. kování a PÚ (dle PD, specifikace dveře 05) | soubor | 1 |  | 0 |  |  | snížená |  | 0 | 0 | 0 | 0 | 0 | 4 | K | 2 |  |  |  | ROZPOCET | [5 empty] | 0 | 0 | 0 | 0 | 0 | 2 | 0 | 4 | 15499470
281 | K | 76700D14 | D+M D14L,D14P dveře vnitřní dřevěné, vč. obložkových zárubní a invalid.madla, 800x2100 mm, vč. kování a PÚ (dle PD, specifikace dveře 07) | soubor | 1 |  | 0 |  |  | snížená |  | 0 | 0 | 0 | 0 | 0 | 4 | K | 2 |  |  |  | ROZPOCET | [5 empty] | 0 | 0 | 0 | 0 | 0 | 2 | 0 | 4 | 1878699451
282 | K | 76700Z01 | D+M Z01 kóje z pletivových panelů-tlakově svařované dráty, (dle PD, specifikace zámeč.výr. 01) | soubor | 1 |  | 0 |  |  | snížená |  | 0 | 0 | 0 | 0 | 0 | 4 | K | 2 |  |  |  | ROZPOCET | [5 empty] | 0 | 0 | 0 | 0 | 0 | 2 | 0 | 4 | -576972681
283 | K | 76700Z02 | D+M Z02 kóje z pletivových panelů-tlakově svařované dráty, (dle PD, specifikace zámeč.výr. 01) | soubor | 3 |  | 0 |  |  | snížená |  | 0 | 0 | 0 | 0 | 0 | 4 | K | 2 |  |  |  | ROZPOCET | [5 empty] | 0 | 0 | 0 | 0 | 0 | 2 | 0 | 4 | -1194276487
284 | K | 76700Z03 | D+M Z03 kóje z pletivových panelů-tlakově svařované dráty, (dle PD, specifikace zámeč.výr. 02) | soubor | 1 |  | 0 |  |  | snížená |  | 0 | 0 | 0 | 0 | 0 | 4 | K | 2 |  |  |  | ROZPOCET | [5 empty] | 0 | 0 | 0 | 0 | 0 | 2 | 0 | 4 | 1103646368
285 | K | 76700Z04 | D+M Z04 kóje z pletivových panelů-tlakově svařované dráty, (dle PD, specifikace zámeč.výr. 02) | soubor | 3 |  | 0 |  |  | snížená |  | 0 | 0 | 0 | 0 | 0 | 4 | K | 2 |  |  |  | ROZPOCET | [5 empty] | 0 | 0 | 0 | 0 | 0 | 2 | 0 | 4 | -1400393478
286 | K | 76700Z05 | D+M Z05a repase madla zábradlí,dl.50m dl. 50 m (dle PD, specifikace zámeč.výr. 03) | soubor | 1 |  | 0 |  |  | snížená |  | 0 | 0 | 0 | 0 | 0 | 4 | K | 2 |  |  |  | ROZPOCET | [5 empty] | 0 | 0 | 0 | 0 | 0 | 2 | 0 | 4 | -2112587687
287 | K | 76700Z05b | D+M Z05b repase zábradlí dl. 30 m (dle PD, specifikace zámeč.výr. 03) | soubor | 1 |  | 0 |  |  | snížená |  | 0 | 0 | 0 | 0 | 0 | 4 | K | 2 |  |  |  | ROZPOCET | [5 empty] | 0 | 0 | 0 | 0 | 0 | 2 | 0 | 4 | -410505811
288 | K | 76700Z06a | D+M Z06a repase zábradlí 7,705m, (dle PD, specifikace zámeč.výr. 04) | soubor | 1 |  | 0 |  |  | snížená |  | 0 | 0 | 0 | 0 | 0 | 4 | K | 2 |  |  |  | ROZPOCET | [5 empty] | 0 | 0 | 0 | 0 | 0 | 2 | 0 | 4 | 763667475
289 | K | 76700Z06b | D+M Z06b repase zábradlí 7,78 m (dle PD, specifikace zámeč.výr. 04) | soubor | 1 |  | 0 |  |  | snížená |  | 0 | 0 | 0 | 0 | 0 | 4 | K | 2 |  |  |  | ROZPOCET | [5 empty] | 0 | 0 | 0 | 0 | 0 | 2 | 0 | 4 | 1742251761
290 | K | 76700Z07 | D+M Z07 točité schodiště, kovové konstrukce, stupně dřevěné, vč. kov.zábradlí, výška schodiště 4120 mm, 21 schodů, (dle PD, specifikace zámeč.výr. 05) | soubor | 1 |  | 0 |  |  | snížená |  | 0 | 0 | 0 | 0 | 0 | 4 | K | 2 |  |  |  | ROZPOCET | [5 empty] | 0 | 0 | 0 | 0 | 0 | 2 | 0 | 4 | 1705403849
291 | K | 76700Z08a | D+M Z08a sestava komínových lávek: lávka, pochozí pororošt 25 cm, vč. zábradlí a příslušenství (dle PD, specifikace zámeč.výr. 06) | soubor | 7 |  | 0 |  |  | snížená |  | 0 | 0 | 0 | 0 | 0 | 4 | K | 2 |  |  |  | ROZPOCET | [5 empty] | 0 | 0 | 0 | 0 | 0 | 2 | 0 | 4 | -572846094
292 | K | 76700Z08b | D+M Z08b sestava komínových lávek: stoupací střešní prvek, 500x250 mm, (dle PD, specifikace zámeč.výr. 06) | soubor | 4 |  | 0 |  |  | snížená |  | 0 | 0 | 0 | 0 | 0 | 4 | K | 2 |  |  |  | ROZPOCET | [5 empty] | 0 | 0 | 0 | 0 | 0 | 2 | 0 | 4 | 1128997987
293 | K | 76700Z08c | D+M Z08c sestava komínových lávek: lávka, pochozí pororošt 25 cm, vč. zábradlí a příslušenství (dle PD, specifikace zámeč.výr. 06) | soubor | 1 |  | 0 |  |  | snížená |  | 0 | 0 | 0 | 0 | 0 | 4 | K | 2 |  |  |  | ROZPOCET | [5 empty] | 0 | 0 | 0 | 0 | 0 | 2 | 0 | 4 | -2133689204
294 | K | 76700Z09 | D+M Z09 akustická zástěna pro vnější CHL jednotky 900 kg, 1135x5140x2630 mm, příslušenství (dle PD, specifikace zámeč.výr. 07) | soubor | 1 |  | 0 |  |  | snížená |  | 0 | 0 | 0 | 0 | 0 | 4 | K | 2 |  |  |  | ROZPOCET | [5 empty] | 0 | 0 | 0 | 0 | 0 | 2 | 0 | 4 | -1234571501
| D | 771 | Podlahy z dlaždic |  |  |  | 0 |  |  |  |  | 0 |  | 19.312 |  | 0 | 2 | D | 1 |  |  |  | ROZPOCET | [11 empty] | 0
295 | K | 771111011 | Příprava podkladu před provedením dlažby vysátí podlah | m2 | 483.6 |  | 0 | CS ÚRS 2020 02 |  | snížená |  | 0 | 0 | 0 | 0 | 0 | 16 | K | 2 |  |  |  | ROZPOCET | [5 empty] | 0 | 0 | 0 | 0 | 0 | 2 | 0 | 16 | -1239999000
| VV |  | viz PD: D1.01.N01 - D1.01.N011 | [14 empty] | VV | 2 | 1 | True | 0 | ROZPOCET
| VV |  | viz PD: D1.01.S01 - D1.01.S11 | [14 empty] | VV | 2 | 1 | True | 0 | ROZPOCET
| VV |  | viz PD: TZ | [14 empty] | VV | 2 | 1 | True | 0 | ROZPOCET
| VV |  | viz PD: D.02.01 - D.02.07 | [14 empty] | VV | 2 | 1 | True | 0 | ROZPOCET
| VV |  | souvrství skladby P01s (pl) | [14 empty] | VV | 2 | 1 | True | 0 | ROZPOCET
| VV |  | pl_P01s |  | 102.6 | [12 empty] | VV | 2 | 2 | True | 0 | ROZPOCET
| VV |  | Mezisoučet |  | 102.6 | [12 empty] | VV | 2 | 3 | True | 0 | ROZPOCET
| VV |  | souvrství skladby P01m (pl) | [14 empty] | VV | 2 | 1 | True | 0 | ROZPOCET
| VV |  | pl_P01m |  | 28.5 | [12 empty] | VV | 2 | 2 | True | 0 | ROZPOCET
| VV |  | Mezisoučet |  | 28.5 | [12 empty] | VV | 2 | 3 | True | 0 | ROZPOCET
| VV |  | souvrství skladby P02m (pl) | [14 empty] | VV | 2 | 1 | True | 0 | ROZPOCET
| VV |  | pl_P02m |  | 11.2 | [12 empty] | VV | 2 | 2 | True | 0 | ROZPOCET
| VV |  | Mezisoučet |  | 11.2 | [12 empty] | VV | 2 | 3 | True | 0 | ROZPOCET
| VV |  | souvrství skladby P02s (pl) | [14 empty] | VV | 2 | 1 | True | 0 | ROZPOCET
| VV |  | pl_P02s |  | 5.7 | [12 empty] | VV | 2 | 2 | True | 0 | ROZPOCET
| VV |  | Mezisoučet |  | 5.7 | [12 empty] | VV | 2 | 3 | True | 0 | ROZPOCET
| VV |  | souvrství skladby P02zim (pl) | [14 empty] | VV | 2 | 1 | True | 0 | ROZPOCET
| VV |  | pl_P02zim |  | 12.7 | [12 empty] | VV | 2 | 2 | True | 0 | ROZPOCET
| VV |  | Mezisoučet |  | 12.7 | [12 empty] | VV | 2 | 3 | True | 0 | ROZPOCET
| VV |  | souvrství skladby P05m (pl) | [14 empty] | VV | 2 | 1 | True | 0 | ROZPOCET
| VV |  | pl_P05m |  | 18.5 | [12 empty] | VV | 2 | 2 | True | 0 | ROZPOCET
| VV |  | Mezisoučet |  | 18.5 | [12 empty] | VV | 2 | 3 | True | 0 | ROZPOCET
| VV |  | souvrství skladby P05s (pl) | [14 empty] | VV | 2 | 1 | True | 0 | ROZPOCET
| VV |  | pl_P05s |  | 38.7 | [12 empty] | VV | 2 | 2 | True | 0 | ROZPOCET
| VV |  | Mezisoučet |  | 38.7 | [12 empty] | VV | 2 | 3 | True | 0 | ROZPOCET
| VV |  | souvrství skladby P07m (pl) | [14 empty] | VV | 2 | 1 | True | 0 | ROZPOCET
| VV |  | pl_P07m |  | 1.9 | [12 empty] | VV | 2 | 2 | True | 0 | ROZPOCET
| VV |  | Mezisoučet |  | 1.9 | [12 empty] | VV | 2 | 3 | True | 0 | ROZPOCET
| VV |  | souvrství skladby P07s (pl) | [14 empty] | VV | 2 | 1 | True | 0 | ROZPOCET
| VV |  | pl_P07s |  | 29.7 | [12 empty] | VV | 2 | 2 | True | 0 | ROZPOCET
| VV |  | Mezisoučet |  | 29.7 | [12 empty] | VV | 2 | 3 | True | 0 | ROZPOCET
| VV |  | souvrství skladby P08 (pl) | [14 empty] | VV | 2 | 1 | True | 0 | ROZPOCET
| VV |  | pl_P08 |  | 56.6 | [12 empty] | VV | 2 | 2 | True | 0 | ROZPOCET
| VV |  | Mezisoučet |  | 56.6 | [12 empty] | VV | 2 | 3 | True | 0 | ROZPOCET
| VV |  | souvrství skladby P10m (pl) | [14 empty] | VV | 2 | 1 | True | 0 | ROZPOCET
| VV |  | pl_P10m |  | 39 | [12 empty] | VV | 2 | 2 | True | 0 | ROZPOCET
| VV |  | Mezisoučet |  | 39 | [12 empty] | VV | 2 | 3 | True | 0 | ROZPOCET
| VV |  | souvrství skladby P10s (pl) | [14 empty] | VV | 2 | 1 | True | 0 | ROZPOCET
| VV |  | pl_P10s |  | 85.7 | [12 empty] | VV | 2 | 2 | True | 0 | ROZPOCET
| VV |  | Mezisoučet |  | 85.7 | [12 empty] | VV | 2 | 3 | True | 0 | ROZPOCET
| VV |  | souvrství skladby P13s (pl) | [14 empty] | VV | 2 | 1 | True | 0 | ROZPOCET
| VV |  | pl_P13s |  | 25.6 | [12 empty] | VV | 2 | 2 | True | 0 | ROZPOCET
| VV |  | Mezisoučet |  | 25.6 | [12 empty] | VV | 2 | 3 | True | 0 | ROZPOCET
| VV |  | souvrství skladby P13m (pl) | [14 empty] | VV | 2 | 1 | True | 0 | ROZPOCET
| VV |  | pl_P13m |  | 10.2 | [12 empty] | VV | 2 | 2 | True | 0 | ROZPOCET
| VV |  | Mezisoučet |  | 10.2 | [12 empty] | VV | 2 | 3 | True | 0 | ROZPOCET
| VV |  | souvrství skladby P18 (pl) | [14 empty] | VV | 2 | 1 | True | 0 | ROZPOCET
| VV |  | pl_P18_dlažba |  | 17 | [12 empty] | VV | 2 | 2 | True | 0 | ROZPOCET
| VV |  | Mezisoučet |  | 17 | [12 empty] | VV | 2 | 3 | True | 0 | ROZPOCET
| VV |  | Součet |  | 483.6 | [12 empty] | VV | 2 | 4 | True | 1 | ROZPOCET
296 | K | 771121011 | Příprava podkladu před provedením dlažby nátěr penetrační na podlahu | m2 | 483.6 |  | 0 | CS ÚRS 2020 02 |  | snížená |  | 0 | 0.0003 | 0.14508 | 0 | 0 | 16 | K | 2 |  |  |  | ROZPOCET | [5 empty] | 0 | 0 | 0 | 0 | 0 | 2 | 0 | 16 | 1876429539
| VV |  | viz PD: D1.01.N01 - D1.01.N011 | [14 empty] | VV | 2 | 1 | True | 0 | ROZPOCET
| VV |  | viz PD: D1.01.S01 - D1.01.S11 | [14 empty] | VV | 2 | 1 | True | 0 | ROZPOCET
| VV |  | viz PD: TZ | [14 empty] | VV | 2 | 1 | True | 0 | ROZPOCET
| VV |  | viz PD: D.02.01 - D.02.07 | [14 empty] | VV | 2 | 1 | True | 0 | ROZPOCET
| VV |  | souvrství skladby P01s (pl) | [14 empty] | VV | 2 | 1 | True | 0 | ROZPOCET
| VV |  | pl_P01s |  | 102.6 | [12 empty] | VV | 2 | 2 | True | 0 | ROZPOCET
| VV |  | Mezisoučet |  | 102.6 | [12 empty] | VV | 2 | 3 | True | 0 | ROZPOCET
| VV |  | souvrství skladby P01m (pl) | [14 empty] | VV | 2 | 1 | True | 0 | ROZPOCET
| VV |  | pl_P01m |  | 28.5 | [12 empty] | VV | 2 | 2 | True | 0 | ROZPOCET
| VV |  | Mezisoučet |  | 28.5 | [12 empty] | VV | 2 | 3 | True | 0 | ROZPOCET
| VV |  | souvrství skladby P02m (pl) | [14 empty] | VV | 2 | 1 | True | 0 | ROZPOCET
| VV |  | pl_P02m |  | 11.2 | [12 empty] | VV | 2 | 2 | True | 0 | ROZPOCET
| VV |  | Mezisoučet |  | 11.2 | [12 empty] | VV | 2 | 3 | True | 0 | ROZPOCET
| VV |  | souvrství skladby P02s (pl) | [14 empty] | VV | 2 | 1 | True | 0 | ROZPOCET
| VV |  | pl_P02s |  | 5.7 | [12 empty] | VV | 2 | 2 | True | 0 | ROZPOCET
| VV |  | Mezisoučet |  | 5.7 | [12 empty] | VV | 2 | 3 | True | 0 | ROZPOCET
| VV |  | souvrství skladby P02zim (pl) | [14 empty] | VV | 2 | 1 | True | 0 | ROZPOCET
| VV |  | pl_P02zim |  | 12.7 | [12 empty] | VV | 2 | 2 | True | 0 | ROZPOCET
| VV |  | Mezisoučet |  | 12.7 | [12 empty] | VV | 2 | 3 | True | 0 | ROZPOCET
| VV |  | souvrství skladby P05m (pl) | [14 empty] | VV | 2 | 1 | True | 0 | ROZPOCET
| VV |  | pl_P05m |  | 18.5 | [12 empty] | VV | 2 | 2 | True | 0 | ROZPOCET
| VV |  | Mezisoučet |  | 18.5 | [12 empty] | VV | 2 | 3 | True | 0 | ROZPOCET
| VV |  | souvrství skladby P05s (pl) | [14 empty] | VV | 2 | 1 | True | 0 | ROZPOCET
| VV |  | pl_P05s |  | 38.7 | [12 empty] | VV | 2 | 2 | True | 0 | ROZPOCET
| VV |  | Mezisoučet |  | 38.7 | [12 empty] | VV | 2 | 3 | True | 0 | ROZPOCET
| VV |  | souvrství skladby P07m (pl) | [14 empty] | VV | 2 | 1 | True | 0 | ROZPOCET
| VV |  | pl_P07m |  | 1.9 | [12 empty] | VV | 2 | 2 | True | 0 | ROZPOCET
| VV |  | Mezisoučet |  | 1.9 | [12 empty] | VV | 2 | 3 | True | 0 | ROZPOCET
| VV |  | souvrství skladby P07s (pl) | [14 empty] | VV | 2 | 1 | True | 0 | ROZPOCET
| VV |  | pl_P07s |  | 29.7 | [12 empty] | VV | 2 | 2 | True | 0 | ROZPOCET
| VV |  | Mezisoučet |  | 29.7 | [12 empty] | VV | 2 | 3 | True | 0 | ROZPOCET
| VV |  | souvrství skladby P08 (pl) | [14 empty] | VV | 2 | 1 | True | 0 | ROZPOCET
| VV |  | pl_P08 |  | 56.6 | [12 empty] | VV | 2 | 2 | True | 0 | ROZPOCET
| VV |  | Mezisoučet |  | 56.6 | [12 empty] | VV | 2 | 3 | True | 0 | ROZPOCET
| VV |  | souvrství skladby P10m (pl) | [14 empty] | VV | 2 | 1 | True | 0 | ROZPOCET
| VV |  | pl_P10m |  | 39 | [12 empty] | VV | 2 | 2 | True | 0 | ROZPOCET
| VV |  | Mezisoučet |  | 39 | [12 empty] | VV | 2 | 3 | True | 0 | ROZPOCET
| VV |  | souvrství skladby P10s (pl) | [14 empty] | VV | 2 | 1 | True | 0 | ROZPOCET
| VV |  | pl_P10s |  | 85.7 | [12 empty] | VV | 2 | 2 | True | 0 | ROZPOCET
| VV |  | Mezisoučet |  | 85.7 | [12 empty] | VV | 2 | 3 | True | 0 | ROZPOCET
| VV |  | souvrství skladby P13s (pl) | [14 empty] | VV | 2 | 1 | True | 0 | ROZPOCET
| VV |  | pl_P13s |  | 25.6 | [12 empty] | VV | 2 | 2 | True | 0 | ROZPOCET
| VV |  | Mezisoučet |  | 25.6 | [12 empty] | VV | 2 | 3 | True | 0 | ROZPOCET
| VV |  | souvrství skladby P13m (pl) | [14 empty] | VV | 2 | 1 | True | 0 | ROZPOCET
| VV |  | pl_P13m |  | 10.2 | [12 empty] | VV | 2 | 2 | True | 0 | ROZPOCET
| VV |  | Mezisoučet |  | 10.2 | [12 empty] | VV | 2 | 3 | True | 0 | ROZPOCET
| VV |  | souvrství skladby P18 (pl) | [14 empty] | VV | 2 | 1 | True | 0 | ROZPOCET
| VV |  | pl_P18_dlažba |  | 17 | [12 empty] | VV | 2 | 2 | True | 0 | ROZPOCET
| VV |  | Mezisoučet |  | 17 | [12 empty] | VV | 2 | 3 | True | 0 | ROZPOCET
| VV |  | Součet |  | 483.6 | [12 empty] | VV | 2 | 4 | True | 1 | ROZPOCET
297 | K | 771591112 | Izolace podlahy pod dlažbu nátěrem nebo stěrkou ve dvou vrstvách | m2 | 211.9 |  | 0 | CS ÚRS 2020 02 |  | snížená |  | 0 | 0.0015 | 0.31785 | 0 | 0 | 16 | K | 2 |  |  |  | ROZPOCET | [5 empty] | 0 | 0 | 0 | 0 | 0 | 2 | 0 | 16 | 1175695892
| VV |  | viz PD: D1.01.N01 - D1.01.N011 | [14 empty] | VV | 2 | 1 | True | 0 | ROZPOCET
| VV |  | viz PD: D1.01.S01 - D1.01.S11 | [14 empty] | VV | 2 | 1 | True | 0 | ROZPOCET
| VV |  | viz PD: TZ | [14 empty] | VV | 2 | 1 | True | 0 | ROZPOCET
| VV |  | viz PD: D.02.01 - D.02.07 | [14 empty] | VV | 2 | 1 | True | 0 | ROZPOCET
| VV |  | souvrství skladby P01s (pl) | [14 empty] | VV | 2 | 1 | True | 0 | ROZPOCET
| VV |  | pl_P01s |  | 102.6 | [12 empty] | VV | 2 | 2 | True | 0 | ROZPOCET
| VV |  | Mezisoučet |  | 102.6 | [12 empty] | VV | 2 | 3 | True | 0 | ROZPOCET
| VV |  | souvrství skladby P01m (pl) | [14 empty] | VV | 2 | 1 | True | 0 | ROZPOCET
| VV |  | pl_P01m |  | 28.5 | [12 empty] | VV | 2 | 2 | True | 0 | ROZPOCET
| VV |  | Mezisoučet |  | 28.5 | [12 empty] | VV | 2 | 3 | True | 0 | ROZPOCET
| VV |  | souvrství skladby P02m (pl) | [14 empty] | VV | 2 | 1 | True | 0 | ROZPOCET
| VV |  | pl_P02m |  | 11.2 | [12 empty] | VV | 2 | 2 | True | 0 | ROZPOCET
| VV |  | Mezisoučet |  | 11.2 | [12 empty] | VV | 2 | 3 | True | 0 | ROZPOCET
| VV |  | souvrství skladby P05m (pl) | [14 empty] | VV | 2 | 1 | True | 0 | ROZPOCET
| VV |  | pl_P05m |  | 18.5 | [12 empty] | VV | 2 | 2 | True | 0 | ROZPOCET
| VV |  | Mezisoučet |  | 18.5 | [12 empty] | VV | 2 | 3 | True | 0 | ROZPOCET
| VV |  | souvrství skladby P07m (pl) | [14 empty] | VV | 2 | 1 | True | 0 | ROZPOCET
| VV |  | pl_P07m |  | 1.9 | [12 empty] | VV | 2 | 2 | True | 0 | ROZPOCET
| VV |  | Mezisoučet |  | 1.9 | [12 empty] | VV | 2 | 3 | True | 0 | ROZPOCET
| VV |  | souvrství skladby P10m (pl) | [14 empty] | VV | 2 | 1 | True | 0 | ROZPOCET
| VV |  | pl_P10m |  | 39 | [12 empty] | VV | 2 | 2 | True | 0 | ROZPOCET
| VV |  | Mezisoučet |  | 39 | [12 empty] | VV | 2 | 3 | True | 0 | ROZPOCET
| VV |  | souvrství skladby P13m (pl) | [14 empty] | VV | 2 | 1 | True | 0 | ROZPOCET
| VV |  | pl_P13m |  | 10.2 | [12 empty] | VV | 2 | 2 | True | 0 | ROZPOCET
| VV |  | Mezisoučet |  | 10.2 | [12 empty] | VV | 2 | 3 | True | 0 | ROZPOCET
| VV |  | Součet |  | 211.9 | [12 empty] | VV | 2 | 4 | True | 1 | ROZPOCET
298 | K | 771151021 | Příprava podkladu před provedením dlažby samonivelační stěrka min.pevnosti 30 MPa, tloušťky do 3 mm | m2 | 160.5 |  | 0 | CS ÚRS 2020 02 |  | snížená |  | 0 | 0.0045 | 0.72225 | 0 | 0 | 16 | K | 2 |  |  |  | ROZPOCET | [5 empty] | 0 | 0 | 0 | 0 | 0 | 2 | 0 | 16 | 1359142083
| VV |  | viz PD: D1.01.N01 - D1.01.N011 | [14 empty] | VV | 2 | 1 | True | 0 | ROZPOCET
| VV |  | viz PD: D1.01.S01 - D1.01.S11 | [14 empty] | VV | 2 | 1 | True | 0 | ROZPOCET
| VV |  | viz PD: TZ | [14 empty] | VV | 2 | 1 | True | 0 | ROZPOCET
| VV |  | viz PD: D.02.01 - D.02.07 | [14 empty] | VV | 2 | 1 | True | 0 | ROZPOCET
| VV |  | souvrství skladby P10m (pl) | [14 empty] | VV | 2 | 1 | True | 0 | ROZPOCET
| VV |  | pl_P10m |  | 39 | [12 empty] | VV | 2 | 2 | True | 0 | ROZPOCET
| VV |  | Mezisoučet |  | 39 | [12 empty] | VV | 2 | 3 | True | 0 | ROZPOCET
| VV |  | souvrství skladby P10s (pl) | [14 empty] | VV | 2 | 1 | True | 0 | ROZPOCET
| VV |  | pl_P10s |  | 85.7 | [12 empty] | VV | 2 | 2 | True | 0 | ROZPOCET
| VV |  | Mezisoučet |  | 85.7 | [12 empty] | VV | 2 | 3 | True | 0 | ROZPOCET
| VV |  | souvrství skladby P13s (pl) | [14 empty] | VV | 2 | 1 | True | 0 | ROZPOCET
| VV |  | pl_P13s |  | 25.6 | [12 empty] | VV | 2 | 2 | True | 0 | ROZPOCET
| VV |  | Mezisoučet |  | 25.6 | [12 empty] | VV | 2 | 3 | True | 0 | ROZPOCET
| VV |  | souvrství skladby P13m (pl) | [14 empty] | VV | 2 | 1 | True | 0 | ROZPOCET
| VV |  | pl_P13m |  | 10.2 | [12 empty] | VV | 2 | 2 | True | 0 | ROZPOCET
| VV |  | Mezisoučet |  | 10.2 | [12 empty] | VV | 2 | 3 | True | 0 | ROZPOCET
| VV |  | Součet |  | 160.5 | [12 empty] | VV | 2 | 4 | True | 1 | ROZPOCET
299 | K | 771591264 | Izolace podlahy pod dlažbu těsnícími izolačními pásy mezi podlahou a stěnu | m | 299.835 |  | 0 | CS ÚRS 2020 02 |  | snížená |  | 0 | 0.00032 | 0.095947 | 0 | 0 | 16 | K | 2 |  |  |  | ROZPOCET | [5 empty] | 0 | 0 | 0 | 0 | 0 | 2 | 0 | 16 | 987279136
| VV |  | viz PD: D1.01.N01 - D1.01.N011 | [14 empty] | VV | 2 | 1 | True | 0 | ROZPOCET
| VV |  | viz PD: D1.01.S01 - D1.01.S11 | [14 empty] | VV | 2 | 1 | True | 0 | ROZPOCET
| VV |  | viz PD: TZ | [14 empty] | VV | 2 | 1 | True | 0 | ROZPOCET
| VV |  | viz PD: D.02.01 - D.02.07 | [14 empty] | VV | 2 | 1 | True | 0 | ROZPOCET
| VV |  | souvrství skladby P01s (dl) | [14 empty] | VV | 2 | 1 | True | 0 | ROZPOCET
| VV |  | 01.1 - vstupní schodiště do 1.PP | [14 empty] | VV | 2 | 1 | True | 0 | ROZPOCET
| VV |  | 12,10-0,90 |  | 11.2 | [12 empty] | VV | 2 | 2 | True | 0 | ROZPOCET
| VV |  | 01.2 - chodba | [14 empty] | VV | 2 | 1 | True | 0 | ROZPOCET
| VV |  | 26,905 |  | 26.905 | [12 empty] | VV | 2 | 2 | True | 0 | ROZPOCET
| VV |  | 01.4 - dílna č.1 | [14 empty] | VV | 2 | 1 | True | 0 | ROZPOCET
| VV |  | 21,10 |  | 21.1 | [12 empty] | VV | 2 | 2 | True | 0 | ROZPOCET
| VV |  | 01.7 - dílna č.2 | [14 empty] | VV | 2 | 1 | True | 0 | ROZPOCET
| VV |  | 35,80 |  | 35.8 | [12 empty] | VV | 2 | 2 | True | 0 | ROZPOCET
| VV | dl_P01s_dlažba | Mezisoučet |  | 95.005 | [12 empty] | VV | 2 | 3 | True | 0 | ROZPOCET
| VV |  | souvrství skladby P01m (dl) | [14 empty] | VV | 2 | 1 | True | 0 | ROZPOCET
| VV |  | 01.3 - strojna VZT pro 1.PP | [14 empty] | VV | 2 | 1 | True | 0 | ROZPOCET
| VV |  | 19,91 |  | 19.91 | [12 empty] | VV | 2 | 2 | True | 0 | ROZPOCET
| VV |  | 01.5 - předsíň WC 1.PP | [14 empty] | VV | 2 | 1 | True | 0 | ROZPOCET
| VV |  | 4,20 |  | 4.2 | [12 empty] | VV | 2 | 2 | True | 0 | ROZPOCET
| VV |  | 01.6 - WC 1.PP | [14 empty] | VV | 2 | 1 | True | 0 | ROZPOCET
| VV |  | 4,20 |  | 4.2 | [12 empty] | VV | 2 | 2 | True | 0 | ROZPOCET
| VV |  | 01.8 - úklidová místnost pro celý dům | [14 empty] | VV | 2 | 1 | True | 0 | ROZPOCET
| VV |  | 4,87 |  | 4.87 | [12 empty] | VV | 2 | 2 | True | 0 | ROZPOCET
| VV | dl_P01m_dlažba | Mezisoučet |  | 33.18 | [12 empty] | VV | 2 | 3 | True | 0 | ROZPOCET
| VV |  | souvrství skladby P02m (dl) | [14 empty] | VV | 2 | 1 | True | 0 | ROZPOCET
| VV |  | 1.5 - WC - muži zahrádka | [14 empty] | VV | 2 | 1 | True | 0 | ROZPOCET
| VV |  | 3,40 |  | 3.4 | [12 empty] | VV | 2 | 2 | True | 0 | ROZPOCET
| VV |  | 1.6 - WC - ženy zahrádka | [14 empty] | VV | 2 | 1 | True | 0 | ROZPOCET
| VV |  | 3,40 |  | 3.4 | [12 empty] | VV | 2 | 2 | True | 0 | ROZPOCET
| VV |  | 1.20 - umývarna + WC muži | [14 empty] | VV | 2 | 1 | True | 0 | ROZPOCET
| VV |  | 6,40 |  | 6.4 | [12 empty] | VV | 2 | 2 | True | 0 | ROZPOCET
| VV |  | 1.22 - umývárna + WC ženy | [14 empty] | VV | 2 | 1 | True | 0 | ROZPOCET
| VV |  | 6,50 |  | 6.5 | [12 empty] | VV | 2 | 2 | True | 0 | ROZPOCET
| VV | dl_P02m_dlažba | Mezisoučet |  | 19.7 | [12 empty] | VV | 2 | 3 | True | 0 | ROZPOCET
| VV |  | souvrství skladby P05m (dl) | [14 empty] | VV | 2 | 1 | True | 0 | ROZPOCET
| VV |  | 1.4 - přípravna | [14 empty] | VV | 2 | 1 | True | 0 | ROZPOCET
| VV |  | 13,70 |  | 13.7 | [12 empty] | VV | 2 | 2 | True | 0 | ROZPOCET
| VV |  | 1.7 - úklid kavárna | [14 empty] | VV | 2 | 1 | True | 0 | ROZPOCET
| VV |  | 4,40 |  | 4.4 | [12 empty] | VV | 2 | 2 | True | 0 | ROZPOCET
| VV |  | 1.8 - WC ženy | [14 empty] | VV | 2 | 1 | True | 0 | ROZPOCET
| VV |  | 5,70 |  | 5.7 | [12 empty] | VV | 2 | 2 | True | 0 | ROZPOCET
| VV |  | 1.9 - WC muži | [14 empty] | VV | 2 | 1 | True | 0 | ROZPOCET
| VV |  | 5,70 |  | 5.7 | [12 empty] | VV | 2 | 2 | True | 0 | ROZPOCET
| VV | dl_P05m_dlažba | Mezisoučet |  | 29.5 | [12 empty] | VV | 2 | 3 | True | 0 | ROZPOCET
| VV |  | souvrství sklady P07m (dl) | [14 empty] | VV | 2 | 1 | True | 0 | ROZPOCET
| VV |  | 1.13 - WC - personál kavárny | [14 empty] | VV | 2 | 1 | True | 0 | ROZPOCET
| VV |  | 5,30 |  | 5.3 | [12 empty] | VV | 2 | 2 | True | 0 | ROZPOCET
| VV | dl_P07m_dlažba | Mezisoučet |  | 5.3 | [12 empty] | VV | 2 | 3 | True | 0 | ROZPOCET
| VV |  | souvrství skladby P10m (dl) | [14 empty] | VV | 2 | 1 | True | 0 | ROZPOCET
| VV |  | 21.2 - WC + sprcha | [14 empty] | VV | 2 | 1 | True | 0 | ROZPOCET
| VV |  | 9,20 |  | 9.2 | [12 empty] | VV | 2 | 2 | True | 0 | ROZPOCET
| VV |  | 22.4 - WC + sprcha | [14 empty] | VV | 2 | 1 | True | 0 | ROZPOCET
| VV |  | 9,60 |  | 9.6 | [12 empty] | VV | 2 | 2 | True | 0 | ROZPOCET
| VV |  | 22.5 - komora | [14 empty] | VV | 2 | 1 | True | 0 | ROZPOCET
| VV |  | 5,40 |  | 5.4 | [12 empty] | VV | 2 | 2 | True | 0 | ROZPOCET
| VV |  | 23.4 - WC + sprcha | [14 empty] | VV | 2 | 1 | True | 0 | ROZPOCET
| VV |  | 9,65 |  | 9.65 | [12 empty] | VV | 2 | 2 | True | 0 | ROZPOCET
| VV |  | 24.5 - WC muži | [14 empty] | VV | 2 | 1 | True | 0 | ROZPOCET
| VV |  | 4,50 |  | 4.5 | [12 empty] | VV | 2 | 2 | True | 0 | ROZPOCET
| VV |  | 24.6 - předsíň WC muži | [14 empty] | VV | 2 | 1 | True | 0 | ROZPOCET
| VV |  | 3,90 |  | 3.9 | [12 empty] | VV | 2 | 2 | True | 0 | ROZPOCET
| VV |  | 24.7 - sprcha + umyvadlo | [14 empty] | VV | 2 | 1 | True | 0 | ROZPOCET
| VV |  | 6,30 |  | 6.3 | [12 empty] | VV | 2 | 2 | True | 0 | ROZPOCET
| VV |  | 24.8 - předsíň WC ženy | [14 empty] | VV | 2 | 1 | True | 0 | ROZPOCET
| VV |  | 3,90 |  | 3.9 | [12 empty] | VV | 2 | 2 | True | 0 | ROZPOCET
| VV |  | 24.9 - WC ženy | [14 empty] | VV | 2 | 1 | True | 0 | ROZPOCET
| VV |  | 4,50 |  | 4.5 | [12 empty] | VV | 2 | 2 | True | 0 | ROZPOCET
| VV |  | 31.2 - WC + sprcha | [14 empty] | VV | 2 | 1 | True | 0 | ROZPOCET
| VV |  | 9,10 |  | 9.1 | [12 empty] | VV | 2 | 2 | True | 0 | ROZPOCET
| VV |  | 32.4 - WC + sprcha | [14 empty] | VV | 2 | 1 | True | 0 | ROZPOCET
| VV |  | 9,60 |  | 9.6 | [12 empty] | VV | 2 | 2 | True | 0 | ROZPOCET
| VV |  | 32.5 - komora | [14 empty] | VV | 2 | 1 | True | 0 | ROZPOCET
| VV |  | 5,70 |  | 5.7 | [12 empty] | VV | 2 | 2 | True | 0 | ROZPOCET
| VV |  | 33.4 - WC + sprcha | [14 empty] | VV | 2 | 1 | True | 0 | ROZPOCET
| VV |  | 13,70 |  | 13.7 | [12 empty] | VV | 2 | 2 | True | 0 | ROZPOCET
| VV | dl_P10m_dlažba | Mezisoučet |  | 95.05 | [12 empty] | VV | 2 | 3 | True | 0 | ROZPOCET
| VV |  | souvrství skladby P13m (dl) | [14 empty] | VV | 2 | 1 | True | 0 | ROZPOCET
| VV |  | 42.2 - koupelna | [14 empty] | VV | 2 | 1 | True | 0 | ROZPOCET
| VV |  | 8,40 |  | 8.4 | [12 empty] | VV | 2 | 2 | True | 0 | ROZPOCET
| VV |  | 42.3 - WC | [14 empty] | VV | 2 | 1 | True | 0 | ROZPOCET
| VV |  | 4,50 |  | 4.5 | [12 empty] | VV | 2 | 2 | True | 0 | ROZPOCET
| VV |  | 43.2 - WC + sprcha | [14 empty] | VV | 2 | 1 | True | 0 | ROZPOCET
| VV |  | 9,20 |  | 9.2 | [12 empty] | VV | 2 | 2 | True | 0 | ROZPOCET
| VV | dl_P13m_dlažba | Mezisoučet |  | 22.1 | [12 empty] | VV | 2 | 3 | True | 0 | ROZPOCET
| VV |  | Součet |  | 299.835 | [12 empty] | VV | 2 | 4 | True | 1 | ROZPOCET
300 | K | 771574112 | Montáž podlah z dlaždic keramických lepených flexibilním lepidlem maloformátových hladkých přes 9 do 12 ks/m2 | m2 | 427 |  | 0 | CS ÚRS 2020 02 |  | snížená |  | 0 | 0.0063 | 2.6901 | 0 | 0 | 16 | K | 2 |  |  |  | ROZPOCET | [5 empty] | 0 | 0 | 0 | 0 | 0 | 2 | 0 | 16 | -33878235
| VV |  | viz PD: D1.01.N01 - D1.01.N011 | [14 empty] | VV | 2 | 1 | True | 0 | ROZPOCET
| VV |  | viz PD: D1.01.S01 - D1.01.S11 | [14 empty] | VV | 2 | 1 | True | 0 | ROZPOCET
| VV |  | viz PD: TZ | [14 empty] | VV | 2 | 1 | True | 0 | ROZPOCET
| VV |  | viz PD: D.02.01 - D.02.07 | [14 empty] | VV | 2 | 1 | True | 0 | ROZPOCET
| VV |  | souvrství skladby P01s (pl) | [14 empty] | VV | 2 | 1 | True | 0 | ROZPOCET
| VV |  | 01.1 - vstupní schodiště do 1.PP | [14 empty] | VV | 2 | 1 | True | 0 | ROZPOCET
| VV |  | 5,80 |  | 5.8 | [12 empty] | VV | 2 | 2 | True | 0 | ROZPOCET
| VV |  | 01.2 - chodba | [14 empty] | VV | 2 | 1 | True | 0 | ROZPOCET
| VV |  | 25,40 |  | 25.4 | [12 empty] | VV | 2 | 2 | True | 0 | ROZPOCET
| VV |  | 01.4 - dílna č.1 | [14 empty] | VV | 2 | 1 | True | 0 | ROZPOCET
| VV |  | 28,60 |  | 28.6 | [12 empty] | VV | 2 | 2 | True | 0 | ROZPOCET
| VV |  | 01.7 - dílna č.2 | [14 empty] | VV | 2 | 1 | True | 0 | ROZPOCET
| VV |  | 42,80 |  | 42.8 | [12 empty] | VV | 2 | 2 | True | 0 | ROZPOCET
| VV | pl_P01s | Mezisoučet |  | 102.6 | [12 empty] | VV | 2 | 3 | True | 0 | ROZPOCET
| VV |  | souvrství skladby P01m (pl) | [14 empty] | VV | 2 | 1 | True | 0 | ROZPOCET
| VV |  | 01.3 - strojna VZT pro 1.PP | [14 empty] | VV | 2 | 1 | True | 0 | ROZPOCET
| VV |  | 22,90 |  | 22.9 | [12 empty] | VV | 2 | 2 | True | 0 | ROZPOCET
| VV |  | 01.5 - předsíň WC 1.PP | [14 empty] | VV | 2 | 1 | True | 0 | ROZPOCET
| VV |  | 1,90 |  | 1.9 | [12 empty] | VV | 2 | 2 | True | 0 | ROZPOCET
| VV |  | 01.6 - WC 1.PP | [14 empty] | VV | 2 | 1 | True | 0 | ROZPOCET
| VV |  | 1,50 |  | 1.5 | [12 empty] | VV | 2 | 2 | True | 0 | ROZPOCET
| VV |  | 01.8 - úklidová místnost pro celý dům | [14 empty] | VV | 2 | 1 | True | 0 | ROZPOCET
| VV |  | 2,20 |  | 2.2 | [12 empty] | VV | 2 | 2 | True | 0 | ROZPOCET
| VV | pl_P01m | Mezisoučet |  | 28.5 | [12 empty] | VV | 2 | 3 | True | 0 | ROZPOCET
| VV |  | souvrství skladby P02m (pl) | [14 empty] | VV | 2 | 1 | True | 0 | ROZPOCET
| VV |  | 1.5 - WC - muži zahrádka | [14 empty] | VV | 2 | 1 | True | 0 | ROZPOCET
| VV |  | 1,00 |  | 1 | [12 empty] | VV | 2 | 2 | True | 0 | ROZPOCET
| VV |  | 1.6 - WC - ženy zahrádka | [14 empty] | VV | 2 | 1 | True | 0 | ROZPOCET
| VV |  | 1,00 |  | 1 | [12 empty] | VV | 2 | 2 | True | 0 | ROZPOCET
| VV |  | 1.20 - umývarna + WC účinkující muži | [14 empty] | VV | 2 | 1 | True | 0 | ROZPOCET
| VV |  | 2,30 |  | 2.3 | [12 empty] | VV | 2 | 2 | True | 0 | ROZPOCET
| VV |  | 1.22 - umývárna + WC účinkující ženy | [14 empty] | VV | 2 | 1 | True | 0 | ROZPOCET
| VV |  | 3,90 |  | 3.9 | [12 empty] | VV | 2 | 2 | True | 0 | ROZPOCET
| VV |  | 1.23 - WC invalidé - zahrádka | [14 empty] | VV | 2 | 1 | True | 0 | ROZPOCET
| VV |  | 3,00 |  | 3 | [12 empty] | VV | 2 | 2 | True | 0 | ROZPOCET
| VV | pl_P02m | Mezisoučet |  | 11.2 | [12 empty] | VV | 2 | 3 | True | 0 | ROZPOCET
| VV |  | souvrství skladby P02s (pl) | [14 empty] | VV | 2 | 1 | True | 0 | ROZPOCET
| VV |  | 1.18 - chodba | [14 empty] | VV | 2 | 1 | True | 0 | ROZPOCET
| VV |  | 2,80 |  | 2.8 | [12 empty] | VV | 2 | 2 | True | 0 | ROZPOCET
| VV |  | 1.21 - vstupní chodba | [14 empty] | VV | 2 | 1 | True | 0 | ROZPOCET
| VV |  | 2,90 |  | 2.9 | [12 empty] | VV | 2 | 2 | True | 0 | ROZPOCET
| VV | pl_P02s | Mezisoučet |  | 5.7 | [12 empty] | VV | 2 | 3 | True | 0 | ROZPOCET
| VV |  | souvrství skladby P02zim (pl) | [14 empty] | VV | 2 | 1 | True | 0 | ROZPOCET
| VV |  | 1.17 - spojující chodba | [14 empty] | VV | 2 | 1 | True | 0 | ROZPOCET
| VV |  | 12,70 |  | 12.7 | [12 empty] | VV | 2 | 2 | True | 0 | ROZPOCET
| VV | pl_P02zim | Mezisoučet |  | 12.7 | [12 empty] | VV | 2 | 3 | True | 0 | ROZPOCET
| VV |  | souvrství skladby P05m (pl) | [14 empty] | VV | 2 | 1 | True | 0 | ROZPOCET
| VV |  | 1.4 - přípravna | [14 empty] | VV | 2 | 1 | True | 0 | ROZPOCET
| VV |  | 12,00 |  | 12 | [12 empty] | VV | 2 | 2 | True | 0 | ROZPOCET
| VV |  | 1.7 - úklid kavárna | [14 empty] | VV | 2 | 1 | True | 0 | ROZPOCET
| VV |  | 1,50 |  | 1.5 | [12 empty] | VV | 2 | 2 | True | 0 | ROZPOCET
| VV |  | 1.8 - WC ženy | [14 empty] | VV | 2 | 1 | True | 0 | ROZPOCET
| VV |  | 2,50 |  | 2.5 | [12 empty] | VV | 2 | 2 | True | 0 | ROZPOCET
| VV |  | 1.9 - WC muži | [14 empty] | VV | 2 | 1 | True | 0 | ROZPOCET
| VV |  | 2,50 |  | 2.5 | [12 empty] | VV | 2 | 2 | True | 0 | ROZPOCET
| VV | pl_P05m | Mezisoučet |  | 18.5 | [12 empty] | VV | 2 | 3 | True | 0 | ROZPOCET
| VV |  | souvrství skladby P05s (pl) | [14 empty] | VV | 2 | 1 | True | 0 | ROZPOCET
| VV |  | 1.10 - chodba kavárny | [14 empty] | VV | 2 | 1 | True | 0 | ROZPOCET
| VV |  | 2,60 |  | 2.6 | [12 empty] | VV | 2 | 2 | True | 0 | ROZPOCET
| VV |  | 1.11 - kavárna | [14 empty] | VV | 2 | 1 | True | 0 | ROZPOCET
| VV |  | 36,10 |  | 36.1 | [12 empty] | VV | 2 | 2 | True | 0 | ROZPOCET
| VV | pl_P05s | Mezisoučet |  | 38.7 | [12 empty] | VV | 2 | 3 | True | 0 | ROZPOCET
| VV |  | souvrství skladby P07m (pl) | [14 empty] | VV | 2 | 1 | True | 0 | ROZPOCET
| VV |  | 1.13 - WC - personál kavárny | [14 empty] | VV | 2 | 1 | True | 0 | ROZPOCET
| VV |  | 1,90 |  | 1.9 | [12 empty] | VV | 2 | 2 | True | 0 | ROZPOCET
| VV | pl_P07m | Mezisoučet |  | 1.9 | [12 empty] | VV | 2 | 3 | True | 0 | ROZPOCET
| VV |  | souvrství skladby P07s (pl) | [14 empty] | VV | 2 | 1 | True | 0 | ROZPOCET
| VV |  | 1.14 - info kancelář pro volnočasové centrum | [14 empty] | VV | 2 | 1 | True | 0 | ROZPOCET
| VV |  | 29,70 |  | 29.7 | [12 empty] | VV | 2 | 2 | True | 0 | ROZPOCET
| VV | pl_P07s | Mezisoučet |  | 29.7 | [12 empty] | VV | 2 | 3 | True | 0 | ROZPOCET
| VV |  | souvrství skladby P10m (pl) | [14 empty] | VV | 2 | 1 | True | 0 | ROZPOCET
| VV |  | 21.2 - WC + sprcha | [14 empty] | VV | 2 | 1 | True | 0 | ROZPOCET
| VV |  | 3,50 |  | 3.5 | [12 empty] | VV | 2 | 2 | True | 0 | ROZPOCET
| VV |  | 22.4 - WC + sprcha | [14 empty] | VV | 2 | 1 | True | 0 | ROZPOCET
| VV |  | 3,80 |  | 3.8 | [12 empty] | VV | 2 | 2 | True | 0 | ROZPOCET
| VV |  | 22.5 - komora | [14 empty] | VV | 2 | 1 | True | 0 | ROZPOCET
| VV |  | 2,30 |  | 2.3 | [12 empty] | VV | 2 | 2 | True | 0 | ROZPOCET
| VV |  | 23.4 - WC + sprcha | [14 empty] | VV | 2 | 1 | True | 0 | ROZPOCET
| VV |  | 5,50 |  | 5.5 | [12 empty] | VV | 2 | 2 | True | 0 | ROZPOCET
| VV |  | 24.5 - WC muži | [14 empty] | VV | 2 | 1 | True | 0 | ROZPOCET
| VV |  | 1,50 |  | 1.5 | [12 empty] | VV | 2 | 2 | True | 0 | ROZPOCET
| VV |  | 24.6 - předsíň WC muži | [14 empty] | VV | 2 | 1 | True | 0 | ROZPOCET
| VV |  | 1,60 |  | 1.6 | [12 empty] | VV | 2 | 2 | True | 0 | ROZPOCET
| VV |  | 24.7 - sprcha + umyvadlo | [14 empty] | VV | 2 | 1 | True | 0 | ROZPOCET
| VV |  | 2,40 |  | 2.4 | [12 empty] | VV | 2 | 2 | True | 0 | ROZPOCET
| VV |  | 24.8 - předsíň WC ženy | [14 empty] | VV | 2 | 1 | True | 0 | ROZPOCET
| VV |  | 1,60 |  | 1.6 | [12 empty] | VV | 2 | 2 | True | 0 | ROZPOCET
| VV |  | 24.9 - WC ženy | [14 empty] | VV | 2 | 1 | True | 0 | ROZPOCET
| VV |  | 1,50 |  | 1.5 | [12 empty] | VV | 2 | 2 | True | 0 | ROZPOCET
| VV |  | 31.2 - WC + sprcha | [14 empty] | VV | 2 | 1 | True | 0 | ROZPOCET
| VV |  | 3,50 |  | 3.5 | [12 empty] | VV | 2 | 2 | True | 0 | ROZPOCET
| VV |  | 32.4 - WC + sprcha | [14 empty] | VV | 2 | 1 | True | 0 | ROZPOCET
| VV |  | 3,80 |  | 3.8 | [12 empty] | VV | 2 | 2 | True | 0 | ROZPOCET
| VV |  | 32.5 - komora | [14 empty] | VV | 2 | 1 | True | 0 | ROZPOCET
| VV |  | 2,60 |  | 2.6 | [12 empty] | VV | 2 | 2 | True | 0 | ROZPOCET
| VV |  | 33.4 - WC + sprcha | [14 empty] | VV | 2 | 1 | True | 0 | ROZPOCET
| VV |  | 5,40 |  | 5.4 | [12 empty] | VV | 2 | 2 | True | 0 | ROZPOCET
| VV | pl_P10m | Mezisoučet |  | 39 | [12 empty] | VV | 2 | 3 | True | 0 | ROZPOCET
| VV |  | souvrství skladby P10s (pl) | [14 empty] | VV | 2 | 1 | True | 0 | ROZPOCET
| VV |  | 21.1 - vstupní chodba | [14 empty] | VV | 2 | 1 | True | 0 | ROZPOCET
| VV |  | 10,60 |  | 10.6 | [12 empty] | VV | 2 | 2 | True | 0 | ROZPOCET
| VV |  | 22.1 - vstupní chodba | [14 empty] | VV | 2 | 1 | True | 0 | ROZPOCET
| VV |  | 14,50 |  | 14.5 | [12 empty] | VV | 2 | 2 | True | 0 | ROZPOCET
| VV |  | 23.1 - vstupní chodba | [14 empty] | VV | 2 | 1 | True | 0 | ROZPOCET
| VV |  | 7,20 |  | 7.2 | [12 empty] | VV | 2 | 2 | True | 0 | ROZPOCET
| VV |  | 24.1 - chodba | [14 empty] | VV | 2 | 1 | True | 0 | ROZPOCET
| VV |  | 21,40 |  | 21.4 | [12 empty] | VV | 2 | 2 | True | 0 | ROZPOCET
| VV |  | 31.1 - vstupní chodba | [14 empty] | VV | 2 | 1 | True | 0 | ROZPOCET
| VV |  | 10,40 |  | 10.4 | [12 empty] | VV | 2 | 2 | True | 0 | ROZPOCET
| VV |  | 32.1 - vstupní chodba | [14 empty] | VV | 2 | 1 | True | 0 | ROZPOCET
| VV |  | 13,70 |  | 13.7 | [12 empty] | VV | 2 | 2 | True | 0 | ROZPOCET
| VV |  | 33.1 - vstupní chodba | [14 empty] | VV | 2 | 1 | True | 0 | ROZPOCET
| VV |  | 7,90 |  | 7.9 | [12 empty] | VV | 2 | 2 | True | 0 | ROZPOCET
| VV | pl_P10s | Mezisoučet |  | 85.7 | [12 empty] | VV | 2 | 3 | True | 0 | ROZPOCET
| VV |  | souvrství skladby P13s (pl) | [14 empty] | VV | 2 | 1 | True | 0 | ROZPOCET
| VV |  | 4.1 - schodiště s chodbou | [14 empty] | VV | 2 | 1 | True | 0 | ROZPOCET
| VV |  | 16,70 |  | 16.7 | [12 empty] | VV | 2 | 2 | True | 0 | ROZPOCET
| VV |  | 42.1 - vstupní chodba | [14 empty] | VV | 2 | 1 | True | 0 | ROZPOCET
| VV |  | 6,70 |  | 6.7 | [12 empty] | VV | 2 | 2 | True | 0 | ROZPOCET
| VV |  | 43.1 - vstupní chodba | [14 empty] | VV | 2 | 1 | True | 0 | ROZPOCET
| VV |  | 2,20 |  | 2.2 | [12 empty] | VV | 2 | 2 | True | 0 | ROZPOCET
| VV | pl_P13s | Mezisoučet |  | 25.6 | [12 empty] | VV | 2 | 3 | True | 0 | ROZPOCET
| VV |  | souvrství skladby P13m (pl) | [14 empty] | VV | 2 | 1 | True | 0 | ROZPOCET
| VV |  | 42.2 - koupelna | [14 empty] | VV | 2 | 1 | True | 0 | ROZPOCET
| VV |  | 4,80 |  | 4.8 | [12 empty] | VV | 2 | 2 | True | 0 | ROZPOCET
| VV |  | 42.3 - WC | [14 empty] | VV | 2 | 1 | True | 0 | ROZPOCET
| VV |  | 1,50 |  | 1.5 | [12 empty] | VV | 2 | 2 | True | 0 | ROZPOCET
| VV |  | 43.2 - WC + sprcha | [14 empty] | VV | 2 | 1 | True | 0 | ROZPOCET
| VV |  | 3,90 |  | 3.9 | [12 empty] | VV | 2 | 2 | True | 0 | ROZPOCET
| VV | pl_P13m | Mezisoučet |  | 10.2 | [12 empty] | VV | 2 | 3 | True | 0 | ROZPOCET
| VV |  | souvrství skladby P18 (pl) | [14 empty] | VV | 2 | 1 | True | 0 | ROZPOCET
| VV |  | 41.1 - chodba skladu bytů | [14 empty] | VV | 2 | 1 | True | 0 | ROZPOCET
| VV |  | 4,10 |  | 4.1 | [12 empty] | VV | 2 | 2 | True | 0 | ROZPOCET
| VV |  | 41.2 - sklad bytu č.22 | [14 empty] | VV | 2 | 1 | True | 0 | ROZPOCET
| VV |  | 5,70 |  | 5.7 | [12 empty] | VV | 2 | 2 | True | 0 | ROZPOCET
| VV |  | 41.3 - sklad bytu č.23 | [14 empty] | VV | 2 | 1 | True | 0 | ROZPOCET
| VV |  | 1,80 |  | 1.8 | [12 empty] | VV | 2 | 2 | True | 0 | ROZPOCET
| VV |  | 41.4 - sklad bytu č.32 | [14 empty] | VV | 2 | 1 | True | 0 | ROZPOCET
| VV |  | 1,80 |  | 1.8 | [12 empty] | VV | 2 | 2 | True | 0 | ROZPOCET
| VV |  | 41.5 - sklad bytu č.33 | [14 empty] | VV | 2 | 1 | True | 0 | ROZPOCET
| VV |  | 3,60 |  | 3.6 | [12 empty] | VV | 2 | 2 | True | 0 | ROZPOCET
| VV | pl_P18_dlažba | Mezisoučet |  | 17 | [12 empty] | VV | 2 | 3 | True | 0 | ROZPOCET
| VV |  | Součet |  | 427 | [12 empty] | VV | 2 | 4 | True | 1 | ROZPOCET
301 | M | 59761003 | dlažba keramická hutná hladká do interiéru přes 9 do 12ks/m2 | m2 | 469.7 |  | 0 | CS ÚRS 2020 02 |  | snížená |  | 0 | 0.018 | 8.4546 | 0 | 0 | 32 | M | 2 |  |  |  | ROZPOCET | [5 empty] | 0 | 0 | 0 | 0 | 0 | 2 | 0 | 16 | 299980668
| VV |  | 427*1,1 'Přepočtené koeficientem množství |  | 469.7 | [12 empty] | VV | 2 | 2 | False | 1 | ROZPOCET
302 | K | 771577114 | Montáž podlah z dlaždic keramických lepených flexibilním lepidlem Příplatek k cenám za dvousložkový spárovací tmel | m2 | 427 |  | 0 | CS ÚRS 2020 02 |  | snížená |  | 0 | 0 | 0 | 0 | 0 | 16 | K | 2 |  |  |  | ROZPOCET | [5 empty] | 0 | 0 | 0 | 0 | 0 | 2 | 0 | 16 | 1973585066
| VV |  | viz PD: D1.01.N01 - D1.01.N011 | [14 empty] | VV | 2 | 1 | True | 0 | ROZPOCET
| VV |  | viz PD: D1.01.S01 - D1.01.S11 | [14 empty] | VV | 2 | 1 | True | 0 | ROZPOCET
| VV |  | viz PD: TZ | [14 empty] | VV | 2 | 1 | True | 0 | ROZPOCET
| VV |  | viz PD: D.02.01 - D.02.07 | [14 empty] | VV | 2 | 1 | True | 0 | ROZPOCET
| VV |  | souvrství skladby P01s (pl) | [14 empty] | VV | 2 | 1 | True | 0 | ROZPOCET
| VV |  | pl_P01s |  | 102.6 | [12 empty] | VV | 2 | 2 | True | 0 | ROZPOCET
| VV |  | Mezisoučet |  | 102.6 | [12 empty] | VV | 2 | 3 | True | 0 | ROZPOCET
| VV |  | souvrství skladby P01m (pl) | [14 empty] | VV | 2 | 1 | True | 0 | ROZPOCET
| VV |  | pl_P01m |  | 28.5 | [12 empty] | VV | 2 | 2 | True | 0 | ROZPOCET
| VV |  | Mezisoučet |  | 28.5 | [12 empty] | VV | 2 | 3 | True | 0 | ROZPOCET
| VV |  | souvrství skladby P02m (pl) | [14 empty] | VV | 2 | 1 | True | 0 | ROZPOCET
| VV |  | pl_P02m |  | 11.2 | [12 empty] | VV | 2 | 2 | True | 0 | ROZPOCET
| VV |  | Mezisoučet |  | 11.2 | [12 empty] | VV | 2 | 3 | True | 0 | ROZPOCET
| VV |  | souvrství skladby P02s (pl) | [14 empty] | VV | 2 | 1 | True | 0 | ROZPOCET
| VV |  | pl_P02s |  | 5.7 | [12 empty] | VV | 2 | 2 | True | 0 | ROZPOCET
| VV |  | Mezisoučet |  | 5.7 | [12 empty] | VV | 2 | 3 | True | 0 | ROZPOCET
| VV |  | souvrství skladby P02zim (pl) | [14 empty] | VV | 2 | 1 | True | 0 | ROZPOCET
| VV |  | pl_P02zim |  | 12.7 | [12 empty] | VV | 2 | 2 | True | 0 | ROZPOCET
| VV |  | Mezisoučet |  | 12.7 | [12 empty] | VV | 2 | 3 | True | 0 | ROZPOCET
| VV |  | souvrství skladby P05m (pl) | [14 empty] | VV | 2 | 1 | True | 0 | ROZPOCET
| VV |  | pl_P05m |  | 18.5 | [12 empty] | VV | 2 | 2 | True | 0 | ROZPOCET
| VV |  | Mezisoučet |  | 18.5 | [12 empty] | VV | 2 | 3 | True | 0 | ROZPOCET
| VV |  | souvrství skladby P05s (pl) | [14 empty] | VV | 2 | 1 | True | 0 | ROZPOCET
| VV |  | pl_P05s |  | 38.7 | [12 empty] | VV | 2 | 2 | True | 0 | ROZPOCET
| VV |  | Mezisoučet |  | 38.7 | [12 empty] | VV | 2 | 3 | True | 0 | ROZPOCET
| VV |  | souvrství skladby P07m (pl) | [14 empty] | VV | 2 | 1 | True | 0 | ROZPOCET
| VV |  | pl_P07m |  | 1.9 | [12 empty] | VV | 2 | 2 | True | 0 | ROZPOCET
| VV |  | Mezisoučet |  | 1.9 | [12 empty] | VV | 2 | 3 | True | 0 | ROZPOCET
| VV |  | souvrství skladby P07s (pl) | [14 empty] | VV | 2 | 1 | True | 0 | ROZPOCET
| VV |  | pl_P07s |  | 29.7 | [12 empty] | VV | 2 | 2 | True | 0 | ROZPOCET
| VV |  | Mezisoučet |  | 29.7 | [12 empty] | VV | 2 | 3 | True | 0 | ROZPOCET
| VV |  | souvrství skladby P10m (pl) | [14 empty] | VV | 2 | 1 | True | 0 | ROZPOCET
| VV |  | pl_P10m |  | 39 | [12 empty] | VV | 2 | 2 | True | 0 | ROZPOCET
| VV |  | Mezisoučet |  | 39 | [12 empty] | VV | 2 | 3 | True | 0 | ROZPOCET
| VV |  | souvrství skladby P10s (pl) | [14 empty] | VV | 2 | 1 | True | 0 | ROZPOCET
| VV |  | pl_P10s |  | 85.7 | [12 empty] | VV | 2 | 2 | True | 0 | ROZPOCET
| VV |  | Mezisoučet |  | 85.7 | [12 empty] | VV | 2 | 3 | True | 0 | ROZPOCET
| VV |  | souvrství skladby P13s (pl) | [14 empty] | VV | 2 | 1 | True | 0 | ROZPOCET
| VV |  | pl_P13S |  | 25.6 | [12 empty] | VV | 2 | 2 | True | 0 | ROZPOCET
| VV |  | Mezisoučet |  | 25.6 | [12 empty] | VV | 2 | 3 | True | 0 | ROZPOCET
| VV |  | souvrství skladby P13m (pl) | [14 empty] | VV | 2 | 1 | True | 0 | ROZPOCET
| VV |  | pl_P13m |  | 10.2 | [12 empty] | VV | 2 | 2 | True | 0 | ROZPOCET
| VV |  | Mezisoučet |  | 10.2 | [12 empty] | VV | 2 | 3 | True | 0 | ROZPOCET
| VV |  | souvrství skladby P18 (pl) | [14 empty] | VV | 2 | 1 | True | 0 | ROZPOCET
| VV |  | pl_P18_dlažba |  | 17 | [12 empty] | VV | 2 | 2 | True | 0 | ROZPOCET
| VV |  | Mezisoučet |  | 17 | [12 empty] | VV | 2 | 3 | True | 0 | ROZPOCET
| VV |  | Součet |  | 427 | [12 empty] | VV | 2 | 4 | True | 1 | ROZPOCET
303 | K | 771577115 | Montáž podlah z dlaždic keramických lepených flexibilním lepidlem Příplatek k cenám za dvousložkové lepidlo | m2 | 427 |  | 0 | CS ÚRS 2020 02 |  | snížená |  | 0 | 0 | 0 | 0 | 0 | 16 | K | 2 |  |  |  | ROZPOCET | [5 empty] | 0 | 0 | 0 | 0 | 0 | 2 | 0 | 16 | 1934297505
304 | K | 771591115 | Podlahy - dokončovací práce spárování silikonem | m | 635.395 |  | 0 | CS ÚRS 2020 02 |  | snížená |  | 0 | 3e-05 | 0.019062 | 0 | 0 | 16 | K | 2 |  |  |  | ROZPOCET | [5 empty] | 0 | 0 | 0 | 0 | 0 | 2 | 0 | 16 | 375020722
| VV |  | viz PD: D1.01.N01 - D1.01.N011 | [14 empty] | VV | 2 | 1 | True | 0 | ROZPOCET
| VV |  | viz PD: D1.01.S01 - D1.01.S11 | [14 empty] | VV | 2 | 1 | True | 0 | ROZPOCET
| VV |  | viz PD: TZ | [14 empty] | VV | 2 | 1 | True | 0 | ROZPOCET
| VV |  | viz PD: D.02.01 - D.02.07 | [14 empty] | VV | 2 | 1 | True | 0 | ROZPOCET
| VV |  | souvrství skladby P01s (dl) | [14 empty] | VV | 2 | 1 | True | 0 | ROZPOCET
| VV |  | dl_P01s_dlažba |  | 95.005 | [12 empty] | VV | 2 | 2 | True | 0 | ROZPOCET
| VV |  | Mezisoučet |  | 95.005 | [12 empty] | VV | 2 | 3 | True | 0 | ROZPOCET
| VV |  | souvrství skladby P01m (dl) | [14 empty] | VV | 2 | 1 | True | 0 | ROZPOCET
| VV |  | dl_P01m_dlažba |  | 33.18 | [12 empty] | VV | 2 | 2 | True | 0 | ROZPOCET
| VV |  | Mezisoučet |  | 33.18 | [12 empty] | VV | 2 | 3 | True | 0 | ROZPOCET
| VV |  | souvrství skladby P02m (dl) | [14 empty] | VV | 2 | 1 | True | 0 | ROZPOCET
| VV |  | dl_P02m_dlažba |  | 19.7 | [12 empty] | VV | 2 | 2 | True | 0 | ROZPOCET
| VV |  | Mezisoučet |  | 19.7 | [12 empty] | VV | 2 | 3 | True | 0 | ROZPOCET
| VV |  | souvrství skladby P02s (dl) | [14 empty] | VV | 2 | 1 | True | 0 | ROZPOCET
| VV |  | 1.4 - přípravna | [14 empty] | VV | 2 | 1 | True | 0 | ROZPOCET
| VV |  | 13,70 |  | 13.7 | [12 empty] | VV | 2 | 2 | True | 0 | ROZPOCET
| VV |  | 1.7 - úklid kavárna | [14 empty] | VV | 2 | 1 | True | 0 | ROZPOCET
| VV |  | 4,40 |  | 4.4 | [12 empty] | VV | 2 | 2 | True | 0 | ROZPOCET
| VV |  | 1.8 - WC ženy | [14 empty] | VV | 2 | 1 | True | 0 | ROZPOCET
| VV |  | 5,70 |  | 5.7 | [12 empty] | VV | 2 | 2 | True | 0 | ROZPOCET
| VV |  | 1.9 - WC muži | [14 empty] | VV | 2 | 1 | True | 0 | ROZPOCET
| VV |  | 5,70 |  | 5.7 | [12 empty] | VV | 2 | 2 | True | 0 | ROZPOCET
| VV |  | 1.18 - chodba | [14 empty] | VV | 2 | 1 | True | 0 | ROZPOCET
| VV |  | 2,55 |  | 2.55 | [12 empty] | VV | 2 | 2 | True | 0 | ROZPOCET
| VV |  | 1.21 - vstupní chodba | [14 empty] | VV | 2 | 1 | True | 0 | ROZPOCET
| VV |  | 3,25 |  | 3.25 | [12 empty] | VV | 2 | 2 | True | 0 | ROZPOCET
| VV |  | Mezisoučet |  | 35.3 | [12 empty] | VV | 2 | 3 | True | 0 | ROZPOCET
| VV |  | souvrství skladby P02zim (dl) | [14 empty] | VV | 2 | 1 | True | 0 | ROZPOCET
| VV |  | 1.17 - spojující chodba | [14 empty] | VV | 2 | 1 | True | 0 | ROZPOCET
| VV |  | 3,55 |  | 3.55 | [12 empty] | VV | 2 | 2 | True | 0 | ROZPOCET
| VV |  | Mezisoučet |  | 3.55 | [12 empty] | VV | 2 | 3 | True | 0 | ROZPOCET
| VV |  | souvrství skladby P05m (dl) | [14 empty] | VV | 2 | 1 | True | 0 | ROZPOCET
| VV |  | dl_P05m_dlažba |  | 29.5 | [12 empty] | VV | 2 | 2 | True | 0 | ROZPOCET
| VV |  | Mezisoučet |  | 29.5 | [12 empty] | VV | 2 | 3 | True | 0 | ROZPOCET
| VV |  | souvrství skladby P05s (dl) | [14 empty] | VV | 2 | 1 | True | 0 | ROZPOCET
| VV |  | 1.10 - chodba kavárny | [14 empty] | VV | 2 | 1 | True | 0 | ROZPOCET
| VV |  | 4,30 |  | 4.3 | [12 empty] | VV | 2 | 2 | True | 0 | ROZPOCET
| VV |  | 1.11 - kavárna | [14 empty] | VV | 2 | 1 | True | 0 | ROZPOCET
| VV |  | 27,00 |  | 27 | [12 empty] | VV | 2 | 2 | True | 0 | ROZPOCET
| VV |  | Mezisoučet |  | 31.3 | [12 empty] | VV | 2 | 3 | True | 0 | ROZPOCET
| VV |  | souvrství skladby P07m (dl) | [14 empty] | VV | 2 | 1 | True | 0 | ROZPOCET
| VV |  | dl_P07m_dlažba |  | 5.3 | [12 empty] | VV | 2 | 2 | True | 0 | ROZPOCET
| VV |  | Mezisoučet |  | 5.3 | [12 empty] | VV | 2 | 3 | True | 0 | ROZPOCET
| VV |  | souvrství skladby P07s (dl) | [14 empty] | VV | 2 | 1 | True | 0 | ROZPOCET
| VV |  | 1.14 - info kancelář pro volnočasové centrum | [14 empty] | VV | 2 | 1 | True | 0 | ROZPOCET
| VV |  | 21,11 |  | 21.11 | [12 empty] | VV | 2 | 2 | True | 0 | ROZPOCET
| VV |  | Mezisoučet |  | 21.11 | [12 empty] | VV | 2 | 3 | True | 0 | ROZPOCET
| VV |  | souvrství skladby P08 (dl) | [14 empty] | VV | 2 | 1 | True | 0 | ROZPOCET
| VV |  | 2.1 - schodiště s chodbou | [14 empty] | VV | 2 | 1 | True | 0 | ROZPOCET
| VV |  | 15,00 |  | 15 | [12 empty] | VV | 2 | 2 | True | 0 | ROZPOCET
| VV |  | 2.2 - pavlač | [14 empty] | VV | 2 | 1 | True | 0 | ROZPOCET
| VV |  | 16,30 |  | 16.3 | [12 empty] | VV | 2 | 2 | True | 0 | ROZPOCET
| VV |  | 21.5 - sklad bytu č.21 | [14 empty] | VV | 2 | 1 | True | 0 | ROZPOCET
| VV |  | 5,50 |  | 5.5 | [12 empty] | VV | 2 | 2 | True | 0 | ROZPOCET
| VV |  | 3.1 - schodiště s chodbou | [14 empty] | VV | 2 | 1 | True | 0 | ROZPOCET
| VV |  | 16,80 |  | 16.8 | [12 empty] | VV | 2 | 2 | True | 0 | ROZPOCET
| VV |  | 3.2 - pavlač | [14 empty] | VV | 2 | 1 | True | 0 | ROZPOCET
| VV |  | 15,10 |  | 15.1 | [12 empty] | VV | 2 | 2 | True | 0 | ROZPOCET
| VV |  | 31.5 - sklad bytu č.31 | [14 empty] | VV | 2 | 1 | True | 0 | ROZPOCET
| VV |  | 5,50 |  | 5.5 | [12 empty] | VV | 2 | 2 | True | 0 | ROZPOCET
| VV |  | Mezisoučet |  | 74.2 | [12 empty] | VV | 2 | 3 | True | 0 | ROZPOCET
| VV |  | souvrství skladby P10m (dl) | [14 empty] | VV | 2 | 1 | True | 0 | ROZPOCET
| VV |  | dl_P10m_dlažba |  | 95.05 | [12 empty] | VV | 2 | 2 | True | 0 | ROZPOCET
| VV |  | Mezisoučet |  | 95.05 | [12 empty] | VV | 2 | 3 | True | 0 | ROZPOCET
| VV |  | souvrství skladby P10s (dl) | [14 empty] | VV | 2 | 1 | True | 0 | ROZPOCET
| VV |  | 21.1 - vstupní chodba | [14 empty] | VV | 2 | 1 | True | 0 | ROZPOCET
| VV |  | 13,60 |  | 13.6 | [12 empty] | VV | 2 | 2 | True | 0 | ROZPOCET
| VV |  | 22.1 - vstupní chodba | [14 empty] | VV | 2 | 1 | True | 0 | ROZPOCET
| VV |  | 17,60 |  | 17.6 | [12 empty] | VV | 2 | 2 | True | 0 | ROZPOCET
| VV |  | 23.1 - vstupní chodba | [14 empty] | VV | 2 | 1 | True | 0 | ROZPOCET
| VV |  | 10,10 |  | 10.1 | [12 empty] | VV | 2 | 2 | True | 0 | ROZPOCET
| VV |  | 24.1 - chodba | [14 empty] | VV | 2 | 1 | True | 0 | ROZPOCET
| VV |  | 27,50 |  | 27.5 | [12 empty] | VV | 2 | 2 | True | 0 | ROZPOCET
| VV |  | 31.1 - vstupní chodba | [14 empty] | VV | 2 | 1 | True | 0 | ROZPOCET
| VV |  | 12,90 |  | 12.9 | [12 empty] | VV | 2 | 2 | True | 0 | ROZPOCET
| VV |  | 32.1 - vstupní chodba | [14 empty] | VV | 2 | 1 | True | 0 | ROZPOCET
| VV |  | 17,30 |  | 17.3 | [12 empty] | VV | 2 | 2 | True | 0 | ROZPOCET
| VV |  | 33.1 - vstupní chodba | [14 empty] | VV | 2 | 1 | True | 0 | ROZPOCET
| VV |  | 10,00 |  | 10 | [12 empty] | VV | 2 | 2 | True | 0 | ROZPOCET
| VV |  | Mezisoučet |  | 109 | [12 empty] | VV | 2 | 3 | True | 0 | ROZPOCET
| VV |  | souvrství skladby P13s (dl) | [14 empty] | VV | 2 | 1 | True | 0 | ROZPOCET
| VV |  | 4.1 - schodiště s chodbou | [14 empty] | VV | 2 | 1 | True | 0 | ROZPOCET
| VV |  | 22,80 |  | 22.8 | [12 empty] | VV | 2 | 2 | True | 0 | ROZPOCET
| VV |  | 42.1 - vstupní chodba | [14 empty] | VV | 2 | 1 | True | 0 | ROZPOCET
| VV |  | 8,90 |  | 8.9 | [12 empty] | VV | 2 | 2 | True | 0 | ROZPOCET
| VV |  | 43.1 - vstupní chodba | [14 empty] | VV | 2 | 1 | True | 0 | ROZPOCET
| VV |  | 5,20 |  | 5.2 | [12 empty] | VV | 2 | 2 | True | 0 | ROZPOCET
| VV |  | Mezisoučet |  | 36.9 | [12 empty] | VV | 2 | 3 | True | 0 | ROZPOCET
| VV |  | souvrství skladby P13m (dl) | [14 empty] | VV | 2 | 1 | True | 0 | ROZPOCET
| VV |  | dl_P13m_dlažba |  | 22.1 | [12 empty] | VV | 2 | 2 | True | 0 | ROZPOCET
| VV |  | Mezisoučet |  | 22.1 | [12 empty] | VV | 2 | 3 | True | 0 | ROZPOCET
| VV |  | souvrství skladby P18 (dl) | [14 empty] | VV | 2 | 1 | True | 0 | ROZPOCET
| VV |  | 41.1 - chodba skladu bytů | [14 empty] | VV | 2 | 1 | True | 0 | ROZPOCET
| VV |  | 9,20 |  | 9.2 | [12 empty] | VV | 2 | 2 | True | 0 | ROZPOCET
| VV |  | 41.2 - sklad bytu č.22 | [14 empty] | VV | 2 | 1 | True | 0 | ROZPOCET
| VV |  | 7,32 |  | 7.32 | [12 empty] | VV | 2 | 2 | True | 0 | ROZPOCET
| VV |  | 41.3 - sklad bytu č.23 | [14 empty] | VV | 2 | 1 | True | 0 | ROZPOCET
| VV |  | 1,20 |  | 1.2 | [12 empty] | VV | 2 | 2 | True | 0 | ROZPOCET
| VV |  | 41.4 - sklad bytu č.32 | [14 empty] | VV | 2 | 1 | True | 0 | ROZPOCET
| VV |  | 1,20 |  | 1.2 | [12 empty] | VV | 2 | 2 | True | 0 | ROZPOCET
| VV |  | 41.5 - sklad bytu č.33 | [14 empty] | VV | 2 | 1 | True | 0 | ROZPOCET
| VV |  | 5,28 |  | 5.28 | [12 empty] | VV | 2 | 2 | True | 0 | ROZPOCET
| VV |  | Mezisoučet |  | 24.2 | [12 empty] | VV | 2 | 3 | True | 0 | ROZPOCET
| VV |  | Součet |  | 635.395 | [12 empty] | VV | 2 | 4 | True | 1 | ROZPOCET
305 | K | 771591185 | Podlahy - dokončovací práce pracnější řezání dlaždic keramických rovné | kus | 427 |  | 0 | CS ÚRS 2020 02 |  | snížená |  | 0 | 0 | 0 | 0 | 0 | 16 | K | 2 |  |  |  | ROZPOCET | [5 empty] | 0 | 0 | 0 | 0 | 0 | 2 | 0 | 16 | -123599587
306 | K | 771554112 | Montáž podlah z dlaždic teracových lepených flexibilním lepidlem přes 6 do 9 ks/ m2 | m2 | 56.6 |  | 0 | CS ÚRS 2020 02 |  | snížená |  | 0 | 0.0052 | 0.29432 | 0 | 0 | 16 | K | 2 |  |  |  | ROZPOCET | [5 empty] | 0 | 0 | 0 | 0 | 0 | 2 | 0 | 16 | -813658443
| VV |  | viz PD: D1.01.N01 - D1.01.N011 | [14 empty] | VV | 2 | 1 | True | 0 | ROZPOCET
| VV |  | viz PD: D1.01.S01 - D1.01.S11 | [14 empty] | VV | 2 | 1 | True | 0 | ROZPOCET
| VV |  | viz PD: TZ | [14 empty] | VV | 2 | 1 | True | 0 | ROZPOCET
| VV |  | viz PD: D.02.01 - D.02.07 | [14 empty] | VV | 2 | 1 | True | 0 | ROZPOCET
| VV |  | souvrství skladby P08 (pl) | [14 empty] | VV | 2 | 1 | True | 0 | ROZPOCET
| VV |  | 2.1 - schodiště s chodbou | [14 empty] | VV | 2 | 1 | True | 0 | ROZPOCET
| VV |  | 18,80 |  | 18.8 | [12 empty] | VV | 2 | 2 | True | 0 | ROZPOCET
| VV |  | 2.2 - pavlač | [14 empty] | VV | 2 | 1 | True | 0 | ROZPOCET
| VV |  | 10,20 |  | 10.2 | [12 empty] | VV | 2 | 2 | True | 0 | ROZPOCET
| VV |  | 3.1 - schodiště s chodbou | [14 empty] | VV | 2 | 1 | True | 0 | ROZPOCET
| VV |  | 9,70 |  | 9.7 | [12 empty] | VV | 2 | 2 | True | 0 | ROZPOCET
| VV |  | 3.2 - pavlač | [14 empty] | VV | 2 | 1 | True | 0 | ROZPOCET
| VV |  | 17,90 |  | 17.9 | [12 empty] | VV | 2 | 2 | True | 0 | ROZPOCET
| VV | pl_P08 | Mezisoučet |  | 56.6 | [12 empty] | VV | 2 | 3 | True | 0 | ROZPOCET
| VV |  | Součet |  | 56.6 | [12 empty] | VV | 2 | 4 | True | 1 | ROZPOCET
307 | M | 59247488 | dlaždice teracová broušená 400x400x35mm | m2 | 62.26 |  | 0 | CS ÚRS 2020 02 |  | snížená |  | 0 | 0.086 | 5.3544 | 0 | 0 | 32 | M | 2 |  |  |  | ROZPOCET | [5 empty] | 0 | 0 | 0 | 0 | 0 | 2 | 0 | 16 | -280755719
| VV |  | 56,6*1,1 'Přepočtené koeficientem množství |  | 62.26 | [12 empty] | VV | 2 | 2 | False | 1 | ROZPOCET
308 | K | 771592011 | Čištění vnitřních ploch po položení dlažby podlah nebo schodišť chemickými prostředky | m2 | 483.6 |  | 0 | CS ÚRS 2020 02 |  | snížená |  | 0 | 5e-05 | 0.02418 | 0 | 0 | 16 | K | 2 |  |  |  | ROZPOCET | [5 empty] | 0 | 0 | 0 | 0 | 0 | 2 | 0 | 16 | -81874557
309 | K | 771474113 | Montáž soklů z dlaždic keramických lepených flexibilním lepidlem rovných, výšky přes 90 do 120 mm | m | 414.975 |  | 0 | CS ÚRS 2020 02 |  | snížená |  | 0 | 0.00058 | 0.24069 | 0 | 0 | 16 | K | 2 |  |  |  | ROZPOCET | [5 empty] | 0 | 0 | 0 | 0 | 0 | 2 | 0 | 16 | 2023148344
| VV |  | viz PD: D1.01.N01 - D1.01.N011 | [14 empty] | VV | 2 | 1 | True | 0 | ROZPOCET
| VV |  | viz PD: D1.01.S01 - D1.01.S11 | [14 empty] | VV | 2 | 1 | True | 0 | ROZPOCET
| VV |  | viz PD: TZ | [14 empty] | VV | 2 | 1 | True | 0 | ROZPOCET
| VV |  | viz PD: D.02.01 - D.02.07 | [14 empty] | VV | 2 | 1 | True | 0 | ROZPOCET
| VV |  | keramický sokl (dl) | [14 empty] | VV | 2 | 1 | True | 0 | ROZPOCET
| VV |  | 01.2 - chodba | [14 empty] | VV | 2 | 1 | True | 0 | ROZPOCET
| VV |  | 26,905 |  | 26.905 | [12 empty] | VV | 2 | 2 | True | 0 | ROZPOCET
| VV |  | 01.3 - strojna VZT pro 1.PP | [14 empty] | VV | 2 | 1 | True | 0 | ROZPOCET
| VV |  | 19,91 |  | 19.91 | [12 empty] | VV | 2 | 2 | True | 0 | ROZPOCET
| VV |  | 01.4 - dílna č.1 | [14 empty] | VV | 2 | 1 | True | 0 | ROZPOCET
| VV |  | 21,10 |  | 21.1 | [12 empty] | VV | 2 | 2 | True | 0 | ROZPOCET
| VV |  | 1.4 - přípravna | [14 empty] | VV | 2 | 1 | True | 0 | ROZPOCET
| VV |  | 13,70 |  | 13.7 | [12 empty] | VV | 2 | 2 | True | 0 | ROZPOCET
| VV |  | 1.10 - chodba kavárny | [14 empty] | VV | 2 | 1 | True | 0 | ROZPOCET
| VV |  | 4,30 |  | 4.3 | [12 empty] | VV | 2 | 2 | True | 0 | ROZPOCET
| VV |  | 1.11 - kavárna | [14 empty] | VV | 2 | 1 | True | 0 | ROZPOCET
| VV |  | 27,00 |  | 27 | [12 empty] | VV | 2 | 2 | True | 0 | ROZPOCET
| VV |  | 1.12 - sklad kavárny | [14 empty] | VV | 2 | 1 | True | 0 | ROZPOCET
| VV |  | 10,00 |  | 10 | [12 empty] | VV | 2 | 2 | True | 0 | ROZPOCET
| VV |  | 1.14 - info kancelář pro volnočasové centrum | [14 empty] | VV | 2 | 1 | True | 0 | ROZPOCET
| VV |  | 21,11 |  | 21.11 | [12 empty] | VV | 2 | 2 | True | 0 | ROZPOCET
| VV |  | 1.15 - sklad kanceláře | [14 empty] | VV | 2 | 1 | True | 0 | ROZPOCET
| VV |  | 13,80 |  | 13.8 | [12 empty] | VV | 2 | 2 | True | 0 | ROZPOCET
| VV |  | 1.17 - spojující chodba | [14 empty] | VV | 2 | 1 | True | 0 | ROZPOCET
| VV |  | 3,55 |  | 3.55 | [12 empty] | VV | 2 | 2 | True | 0 | ROZPOCET
| VV |  | 1.18 - chodba | [14 empty] | VV | 2 | 1 | True | 0 | ROZPOCET
| VV |  | 2,55 |  | 2.55 | [12 empty] | VV | 2 | 2 | True | 0 | ROZPOCET
| VV |  | 1.21 - vstupní chodba | [14 empty] | VV | 2 | 1 | True | 0 | ROZPOCET
| VV |  | 3,25 |  | 3.25 | [12 empty] | VV | 2 | 2 | True | 0 | ROZPOCET
| VV |  | 2.1 - schodiště s chodbou | [14 empty] | VV | 2 | 1 | True | 0 | ROZPOCET
| VV |  | 15,00 |  | 15 | [12 empty] | VV | 2 | 2 | True | 0 | ROZPOCET
| VV |  | 2.2 - pavlač | [14 empty] | VV | 2 | 1 | True | 0 | ROZPOCET
| VV |  | 16,30 |  | 16.3 | [12 empty] | VV | 2 | 2 | True | 0 | ROZPOCET
| VV |  | 21.1 - vstupní chodba | [14 empty] | VV | 2 | 1 | True | 0 | ROZPOCET
| VV |  | 13,60 |  | 13.6 | [12 empty] | VV | 2 | 2 | True | 0 | ROZPOCET
| VV |  | 21.5 - sklad bytu č.21 | [14 empty] | VV | 2 | 1 | True | 0 | ROZPOCET
| VV |  | 5,50 |  | 5.5 | [12 empty] | VV | 2 | 2 | True | 0 | ROZPOCET
| VV |  | 22.1 - vstupní chodba | [14 empty] | VV | 2 | 1 | True | 0 | ROZPOCET
| VV |  | 17,60 |  | 17.6 | [12 empty] | VV | 2 | 2 | True | 0 | ROZPOCET
| VV |  | 22.5 - komora | [14 empty] | VV | 2 | 1 | True | 0 | ROZPOCET
| VV |  | 5,40 |  | 5.4 | [12 empty] | VV | 2 | 2 | True | 0 | ROZPOCET
| VV |  | 23.1 - vstupní chodba | [14 empty] | VV | 2 | 1 | True | 0 | ROZPOCET
| VV |  | 10,10 |  | 10.1 | [12 empty] | VV | 2 | 2 | True | 0 | ROZPOCET
| VV |  | 24.1 - chodba | [14 empty] | VV | 2 | 1 | True | 0 | ROZPOCET
| VV |  | 27,50 |  | 27.5 | [12 empty] | VV | 2 | 2 | True | 0 | ROZPOCET
| VV |  | 3.1 - schodiště s chodbou | [14 empty] | VV | 2 | 1 | True | 0 | ROZPOCET
| VV |  | 16,80 |  | 16.8 | [12 empty] | VV | 2 | 2 | True | 0 | ROZPOCET
| VV |  | 3.2 - pavlač | [14 empty] | VV | 2 | 1 | True | 0 | ROZPOCET
| VV |  | 15,10 |  | 15.1 | [12 empty] | VV | 2 | 2 | True | 0 | ROZPOCET
| VV |  | 31.1 - vstupní chodba | [14 empty] | VV | 2 | 1 | True | 0 | ROZPOCET
| VV |  | 12,90 |  | 12.9 | [12 empty] | VV | 2 | 2 | True | 0 | ROZPOCET
| VV |  | 31.5 - sklad bytu č.31 | [14 empty] | VV | 2 | 1 | True | 0 | ROZPOCET
| VV |  | 5,50 |  | 5.5 | [12 empty] | VV | 2 | 2 | True | 0 | ROZPOCET
| VV |  | 32.1 - vstupní chodba | [14 empty] | VV | 2 | 1 | True | 0 | ROZPOCET
| VV |  | 17,30 |  | 17.3 | [12 empty] | VV | 2 | 2 | True | 0 | ROZPOCET
| VV |  | 32.5 - komora | [14 empty] | VV | 2 | 1 | True | 0 | ROZPOCET
| VV |  | 5,70 |  | 5.7 | [12 empty] | VV | 2 | 2 | True | 0 | ROZPOCET
| VV |  | 33.1 - vstupní chodba | [14 empty] | VV | 2 | 1 | True | 0 | ROZPOCET
| VV |  | 10,00 |  | 10 | [12 empty] | VV | 2 | 2 | True | 0 | ROZPOCET
| VV |  | 41.1 - chodba skladu bytů | [14 empty] | VV | 2 | 1 | True | 0 | ROZPOCET
| VV |  | 9,20 |  | 9.2 | [12 empty] | VV | 2 | 2 | True | 0 | ROZPOCET
| VV |  | 41.2 - sklad bytu č.22 | [14 empty] | VV | 2 | 1 | True | 0 | ROZPOCET
| VV |  | 7,32 |  | 7.32 | [12 empty] | VV | 2 | 2 | True | 0 | ROZPOCET
| VV |  | 41.3 - sklad bytu č.23 | [14 empty] | VV | 2 | 1 | True | 0 | ROZPOCET
| VV |  | 1,20 |  | 1.2 | [12 empty] | VV | 2 | 2 | True | 0 | ROZPOCET
| VV |  | 41.4 - sklad bytu č.32 | [14 empty] | VV | 2 | 1 | True | 0 | ROZPOCET
| VV |  | 1,20 |  | 1.2 | [12 empty] | VV | 2 | 2 | True | 0 | ROZPOCET
| VV |  | 41.5 - sklad bytu č.33 | [14 empty] | VV | 2 | 1 | True | 0 | ROZPOCET
| VV |  | 5,28 |  | 5.28 | [12 empty] | VV | 2 | 2 | True | 0 | ROZPOCET
| VV |  | 42.1 - vstupní chodba | [14 empty] | VV | 2 | 1 | True | 0 | ROZPOCET
| VV |  | 8,90 |  | 8.9 | [12 empty] | VV | 2 | 2 | True | 0 | ROZPOCET
| VV |  | 43.1 - vstupní chodba | [14 empty] | VV | 2 | 1 | True | 0 | ROZPOCET
| VV |  | 5,20 |  | 5.2 | [12 empty] | VV | 2 | 2 | True | 0 | ROZPOCET
| VV |  | 44.1 - domovní kotelna | [14 empty] | VV | 2 | 1 | True | 0 | ROZPOCET
| VV |  | 15,20 |  | 15.2 | [12 empty] | VV | 2 | 2 | True | 0 | ROZPOCET
| VV |  | Součet |  | 414.975 | [12 empty] | VV | 2 | 4 | True | 1 | ROZPOCET
310 | M | 59761277 | sokl-dlažba keramická slinutá hladká do interiéru i exteriéru 800x95mm | kus | 571 |  | 0 | CS ÚRS 2020 02 |  | snížená |  | 0 | 0.00167 | 0.95357 | 0 | 0 | 32 | M | 2 |  |  |  | ROZPOCET | [5 empty] | 0 | 0 | 0 | 0 | 0 | 2 | 0 | 16 | 1472781889
311 | K | 998771103 | Přesun hmot pro podlahy z dlaždic stanovený z hmotnosti přesunovaného materiálu vodorovná dopravní vzdálenost do 50 m v objektech výšky přes 12 do 24 m | t | 19.312 |  | 0 | CS ÚRS 2020 02 |  | snížená |  | 0 | 0 | 0 | 0 | 0 | 16 | K | 2 |  |  |  | ROZPOCET | [5 empty] | 0 | 0 | 0 | 0 | 0 | 2 | 0 | 16 | -1070029934
312 | K | 998771181 | Přesun hmot pro podlahy z dlaždic stanovený z hmotnosti přesunovaného materiálu Příplatek k ceně za přesun prováděný bez použití mechanizace pro jakoukoliv výšku objektu | t | 19.312 |  | 0 | CS ÚRS 2020 02 |  | snížená |  | 0 | 0 | 0 | 0 | 0 | 16 | K | 2 |  |  |  | ROZPOCET | [5 empty] | 0 | 0 | 0 | 0 | 0 | 2 | 0 | 16 | 1132270604
| D | 773 | Podlahy z litého teraca |  |  |  | 0 |  |  |  |  | 0 |  | 0 |  | 0 | 2 | D | 1 |  |  |  | ROZPOCET | [11 empty] | 0
313 | K | 773901112 | Opravy podlah z litého teraca strojní broušení povrchu | m2 | 51.638 |  | 0 | CS ÚRS 2020 02 |  | snížená |  | 0 | 0 | 0 | 0 | 0 | 16 | K | 2 |  |  |  | ROZPOCET | [5 empty] | 0 | 0 | 0 | 0 | 0 | 2 | 0 | 16 | -469149687
| VV |  | viz PD: D1.01.N01 - D1.01.N011 | [14 empty] | VV | 2 | 1 | True | 0 | ROZPOCET
| VV |  | viz PD: D1.01.S01 - D1.01.S11 | [14 empty] | VV | 2 | 1 | True | 0 | ROZPOCET
| VV |  | viz PD: TZ | [14 empty] | VV | 2 | 1 | True | 0 | ROZPOCET
| VV |  | viz PD: D.02.01 - D.02.07 | [14 empty] | VV | 2 | 1 | True | 0 | ROZPOCET
| VV |  | skladba P06sch ((dl * v) + (dl * š))* p stupňů | [14 empty] | VV | 2 | 1 | True | 0 | ROZPOCET
| VV |  | 1.PP-1.NP | [14 empty] | VV | 2 | 1 | True | 0 | ROZPOCET
| VV |  | ((1,35*0,18)+(1,35*0,27))*15 |  | 9.113 | [12 empty] | VV | 2 | 2 | True | 0 | ROZPOCET
| VV |  | 1.NP - 2.NP | [14 empty] | VV | 2 | 1 | True | 0 | ROZPOCET
| VV |  | ((1,35*0,15)+(1,35*0,27))*27 |  | 15.309 | [12 empty] | VV | 2 | 2 | True | 0 | ROZPOCET
| VV |  | 2.NP - 3.NP | [14 empty] | VV | 2 | 1 | True | 0 | ROZPOCET
| VV |  | ((1,35*0,15)+(1,35*0,27))*27 |  | 15.309 | [12 empty] | VV | 2 | 2 | True | 0 | ROZPOCET
| VV |  | 3.NP - 4.NP | [14 empty] | VV | 2 | 1 | True | 0 | ROZPOCET
| VV |  | ((1,35*0,15)+(1,35*0,27))*21 |  | 11.907 | [12 empty] | VV | 2 | 2 | True | 0 | ROZPOCET
| VV |  | Součet |  | 51.638 | [12 empty] | VV | 2 | 4 | True | 1 | ROZPOCET
| D | 775 | Podlahy skládané |  |  |  | 0 |  |  |  |  | 0 |  | 3.2664 |  | 0 | 2 | D | 1 |  |  |  | ROZPOCET | [11 empty] | 0
314 | K | 775541151.X1 | Montáž dřevěných podlah z tvrdých dřevin, třívrstvá podlaha (dle PD) | m2 | 342.4 |  | 0 |  |  | snížená |  | 0 | 0 | 0 | 0 | 0 | 16 | K | 2 |  |  |  | ROZPOCET | [5 empty] | 0 | 0 | 0 | 0 | 0 | 2 | 0 | 16 | 28248963
| VV |  | viz PD: D1.01.N01 - D1.01.N011 | [14 empty] | VV | 2 | 1 | True | 0 | ROZPOCET
| VV |  | viz PD: D1.01.S01 - D1.01.S11 | [14 empty] | VV | 2 | 1 | True | 0 | ROZPOCET
| VV |  | viz PD: TZ | [14 empty] | VV | 2 | 1 | True | 0 | ROZPOCET
| VV |  | viz PD: D.02.01 - D.02.07 | [14 empty] | VV | 2 | 1 | True | 0 | ROZPOCET
| VV |  | souvrství skladby P09 (pl) | [14 empty] | VV | 2 | 1 | True | 0 | ROZPOCET
| VV |  | 21.3 - obytná kuchyň | [14 empty] | VV | 2 | 1 | True | 0 | ROZPOCET
| VV |  | 18,60 |  | 18.6 | [12 empty] | VV | 2 | 2 | True | 0 | ROZPOCET
| VV |  | 21.4 - ložnice | [14 empty] | VV | 2 | 1 | True | 0 | ROZPOCET
| VV |  | 12,30 |  | 12.3 | [12 empty] | VV | 2 | 2 | True | 0 | ROZPOCET
| VV |  | 22.2 - obytná kuchyň | [14 empty] | VV | 2 | 1 | True | 0 | ROZPOCET
| VV |  | 16,10 |  | 16.1 | [12 empty] | VV | 2 | 2 | True | 0 | ROZPOCET
| VV |  | 22.3 - ložnice | [14 empty] | VV | 2 | 1 | True | 0 | ROZPOCET
| VV |  | 12,10 |  | 12.1 | [12 empty] | VV | 2 | 2 | True | 0 | ROZPOCET
| VV |  | 23.2 - obytný pokoj | [14 empty] | VV | 2 | 1 | True | 0 | ROZPOCET
| VV |  | 31,20 |  | 31.2 | [12 empty] | VV | 2 | 2 | True | 0 | ROZPOCET
| VV |  | 23.3 - kuchyňský kout | [14 empty] | VV | 2 | 1 | True | 0 | ROZPOCET
| VV |  | 9,20 |  | 9.2 | [12 empty] | VV | 2 | 2 | True | 0 | ROZPOCET
| VV |  | 24.2 - ateliér č.1 | [14 empty] | VV | 2 | 1 | True | 0 | ROZPOCET
| VV |  | 12,80 |  | 12.8 | [12 empty] | VV | 2 | 2 | True | 0 | ROZPOCET
| VV |  | 24.3 - ateliér č.2 | [14 empty] | VV | 2 | 1 | True | 0 | ROZPOCET
| VV |  | 16,00 |  | 16 | [12 empty] | VV | 2 | 2 | True | 0 | ROZPOCET
| VV |  | 24.4 - kancelář | [14 empty] | VV | 2 | 1 | True | 0 | ROZPOCET
| VV |  | 21,90 |  | 21.9 | [12 empty] | VV | 2 | 2 | True | 0 | ROZPOCET
| VV |  | 31.3 - obytná kuchyň | [14 empty] | VV | 2 | 1 | True | 0 | ROZPOCET
| VV |  | 19,10 |  | 19.1 | [12 empty] | VV | 2 | 2 | True | 0 | ROZPOCET
| VV |  | 31.4 - ložnice | [14 empty] | VV | 2 | 1 | True | 0 | ROZPOCET
| VV |  | 13,50 |  | 13.5 | [12 empty] | VV | 2 | 2 | True | 0 | ROZPOCET
| VV |  | 32.2 - obytná kuchyň | [14 empty] | VV | 2 | 1 | True | 0 | ROZPOCET
| VV |  | 16,30 |  | 16.3 | [12 empty] | VV | 2 | 2 | True | 0 | ROZPOCET
| VV |  | 32.3 - ložnice | [14 empty] | VV | 2 | 1 | True | 0 | ROZPOCET
| VV |  | 13,00 |  | 13 | [12 empty] | VV | 2 | 2 | True | 0 | ROZPOCET
| VV |  | 33.2 - pokoj | [14 empty] | VV | 2 | 1 | True | 0 | ROZPOCET
| VV |  | 31,20 |  | 31.2 | [12 empty] | VV | 2 | 2 | True | 0 | ROZPOCET
| VV |  | 33.3 - kuchyňský kout | [14 empty] | VV | 2 | 1 | True | 0 | ROZPOCET
| VV |  | 9,80 |  | 9.8 | [12 empty] | VV | 2 | 2 | True | 0 | ROZPOCET
| VV | pl_P09 | Mezisoučet |  | 253.1 | [12 empty] | VV | 2 | 3 | True | 0 | ROZPOCET
| VV |  | souvrství skladby P14 (pl) | [14 empty] | VV | 2 | 1 | True | 0 | ROZPOCET
| VV |  | 42.4 - obytná kuchyň | [14 empty] | VV | 2 | 1 | True | 0 | ROZPOCET
| VV |  | 25,30 |  | 25.3 | [12 empty] | VV | 2 | 2 | True | 0 | ROZPOCET
| VV |  | 42.5 - ložnice | [14 empty] | VV | 2 | 1 | True | 0 | ROZPOCET
| VV |  | 16,70 |  | 16.7 | [12 empty] | VV | 2 | 2 | True | 0 | ROZPOCET
| VV |  | 43.3 - obytná kuchyň | [14 empty] | VV | 2 | 1 | True | 0 | ROZPOCET
| VV |  | 30,10 |  | 30.1 | [12 empty] | VV | 2 | 2 | True | 0 | ROZPOCET
| VV |  | 43.4 - ložnice | [14 empty] | VV | 2 | 1 | True | 0 | ROZPOCET
| VV |  | 17,20 |  | 17.2 | [12 empty] | VV | 2 | 2 | True | 0 | ROZPOCET
| VV | pl_P14 | Mezisoučet |  | 89.3 | [12 empty] | VV | 2 | 3 | True | 0 | ROZPOCET
| VV |  | Součet |  | 342.4 | [12 empty] | VV | 2 | 4 | True | 1 | ROZPOCET
315 | M | 61198050.X1 | podlaha dřevěná, nášlapná vrstva DUB - tvrdá dřevina, třívrstvá podlaha, 14,5x190x1820mm, nášlapná vrstva 3,5 mm renovatelná vč. PÚ (dle PD, specifikace: P09, P14) | m2 | 376.64 |  | 0 |  |  | snížená |  | 0 | 0.0084 | 3.1638 | 0 | 0 | 32 | M | 2 |  |  |  | ROZPOCET | [5 empty] | 0 | 0 | 0 | 0 | 0 | 2 | 0 | 16 | -702539132
| VV |  | 342,4*1,1 'Přepočtené koeficientem množství |  | 376.64 | [12 empty] | VV | 2 | 2 | False | 1 | ROZPOCET
316 | K | 775413125 | Montáž podlahového soklíku nebo lišty obvodové (soklové) dřevěné bez základního nátěru lišty ze dřeva tvrdého nebo měkkého, v přírodní barvě zaklapnuté | m | 327.7 |  | 0 | CS ÚRS 2020 02 |  | snížená |  | 0 | 2e-05 | 0.006554 | 0 | 0 | 16 | K | 2 |  |  |  | ROZPOCET | [5 empty] | 0 | 0 | 0 | 0 | 0 | 2 | 0 | 16 | 1593984333
| VV |  | viz PD: D1.01.N01 - D1.01.N011 | [14 empty] | VV | 2 | 1 | True | 0 | ROZPOCET
| VV |  | viz PD: D1.01.S01 - D1.01.S11 | [14 empty] | VV | 2 | 1 | True | 0 | ROZPOCET
| VV |  | viz PD: TZ | [14 empty] | VV | 2 | 1 | True | 0 | ROZPOCET
| VV |  | viz PD: D.02.01 - D.02.07 | [14 empty] | VV | 2 | 1 | True | 0 | ROZPOCET
| VV |  | souvrství dřevěné podlahy (dl) | [14 empty] | VV | 2 | 1 | True | 0 | ROZPOCET
| VV |  | 21.3 - obytná kuchyň | [14 empty] | VV | 2 | 1 | True | 0 | ROZPOCET
| VV |  | 18,50 |  | 18.5 | [12 empty] | VV | 2 | 2 | True | 0 | ROZPOCET
| VV |  | 21.4 - ložnice | [14 empty] | VV | 2 | 1 | True | 0 | ROZPOCET
| VV |  | 14,00 |  | 14 | [12 empty] | VV | 2 | 2 | True | 0 | ROZPOCET
| VV |  | 22.2 - obytná kuchyň | [14 empty] | VV | 2 | 1 | True | 0 | ROZPOCET
| VV |  | 17,20 |  | 17.2 | [12 empty] | VV | 2 | 2 | True | 0 | ROZPOCET
| VV |  | 22.3 - ložnice | [14 empty] | VV | 2 | 1 | True | 0 | ROZPOCET
| VV |  | 13,70 |  | 13.7 | [12 empty] | VV | 2 | 2 | True | 0 | ROZPOCET
| VV |  | 23.2 - obytný pokoj | [14 empty] | VV | 2 | 1 | True | 0 | ROZPOCET
| VV |  | 24,10 |  | 24.1 | [12 empty] | VV | 2 | 2 | True | 0 | ROZPOCET
| VV |  | 23.3 - kuchyňský kout | [14 empty] | VV | 2 | 1 | True | 0 | ROZPOCET
| VV |  | 13,80 |  | 13.8 | [12 empty] | VV | 2 | 2 | True | 0 | ROZPOCET
| VV |  | 24.2 - ateliér č.1 | [14 empty] | VV | 2 | 1 | True | 0 | ROZPOCET
| VV |  | 13,70 |  | 13.7 | [12 empty] | VV | 2 | 2 | True | 0 | ROZPOCET
| VV |  | 24.3 - ateliér č.2 | [14 empty] | VV | 2 | 1 | True | 0 | ROZPOCET
| VV |  | 15,80 |  | 15.8 | [12 empty] | VV | 2 | 2 | True | 0 | ROZPOCET
| VV |  | 24.4 - kancelář | [14 empty] | VV | 2 | 1 | True | 0 | ROZPOCET
| VV |  | 18,80 |  | 18.8 | [12 empty] | VV | 2 | 2 | True | 0 | ROZPOCET
| VV |  | 31.3 - obytná kuchyň | [14 empty] | VV | 2 | 1 | True | 0 | ROZPOCET
| VV |  | 18,40 |  | 18.4 | [12 empty] | VV | 2 | 2 | True | 0 | ROZPOCET
| VV |  | 31.4 - ložnice | [14 empty] | VV | 2 | 1 | True | 0 | ROZPOCET
| VV |  | 13,90 |  | 13.9 | [12 empty] | VV | 2 | 2 | True | 0 | ROZPOCET
| VV |  | 32.2 - obytná kuchyň | [14 empty] | VV | 2 | 1 | True | 0 | ROZPOCET
| VV |  | 17,30 |  | 17.3 | [12 empty] | VV | 2 | 2 | True | 0 | ROZPOCET
| VV |  | 32.3 - ložnice | [14 empty] | VV | 2 | 1 | True | 0 | ROZPOCET
| VV |  | 14,30 |  | 14.3 | [12 empty] | VV | 2 | 2 | True | 0 | ROZPOCET
| VV |  | 33.2 - pokoj | [14 empty] | VV | 2 | 1 | True | 0 | ROZPOCET
| VV |  | 23,00 |  | 23 | [12 empty] | VV | 2 | 2 | True | 0 | ROZPOCET
| VV |  | 33.3 - kuchyňský kout | [14 empty] | VV | 2 | 1 | True | 0 | ROZPOCET
| VV |  | 13,30 |  | 13.3 | [12 empty] | VV | 2 | 2 | True | 0 | ROZPOCET
| VV |  | 42.4 - obytná kuchyň | [14 empty] | VV | 2 | 1 | True | 0 | ROZPOCET
| VV |  | 20,90 |  | 20.9 | [12 empty] | VV | 2 | 2 | True | 0 | ROZPOCET
| VV |  | 42.5 - ložnice | [14 empty] | VV | 2 | 1 | True | 0 | ROZPOCET
| VV |  | 17,10 |  | 17.1 | [12 empty] | VV | 2 | 2 | True | 0 | ROZPOCET
| VV |  | 43.3 - obytná kuchyň | [14 empty] | VV | 2 | 1 | True | 0 | ROZPOCET
| VV |  | 23,00 |  | 23 | [12 empty] | VV | 2 | 2 | True | 0 | ROZPOCET
| VV |  | 43.4 - ložnice | [14 empty] | VV | 2 | 1 | True | 0 | ROZPOCET
| VV |  | 16,90 |  | 16.9 | [12 empty] | VV | 2 | 2 | True | 0 | ROZPOCET
| VV |  | Součet |  | 327.7 | [12 empty] | VV | 2 | 4 | True | 1 | ROZPOCET
317 | M | 61418203 | lišta podlahová dřevěná dub 25x25mm | m | 360.47 |  | 0 | CS ÚRS 2020 02 |  | snížená |  | 0 | 0.0002 | 0.072094 | 0 | 0 | 32 | M | 2 |  |  |  | ROZPOCET | [5 empty] | 0 | 0 | 0 | 0 | 0 | 2 | 0 | 16 | -1813686725
| VV |  | 327,7*1,1 'Přepočtené koeficientem množství |  | 360.47 | [12 empty] | VV | 2 | 2 | False | 1 | ROZPOCET
318 | K | 775591191 | Ostatní prvky pro plovoucí podlahy montáž podložky vyrovnávací a tlumící | m2 | 27.3 |  | 0 | CS ÚRS 2020 02 |  | snížená |  | 0 | 0 | 0 | 0 | 0 | 16 | K | 2 |  |  |  | ROZPOCET | [5 empty] | 0 | 0 | 0 | 0 | 0 | 2 | 0 | 16 | 1193931404
| VV |  | viz PD: D1.01.N01 - D1.01.N011 | [14 empty] | VV | 2 | 1 | True | 0 | ROZPOCET
| VV |  | viz PD: D1.01.S01 - D1.01.S11 | [14 empty] | VV | 2 | 1 | True | 0 | ROZPOCET
| VV |  | viz PD: TZ | [14 empty] | VV | 2 | 1 | True | 0 | ROZPOCET
| VV |  | viz PD: D.02.01 - D.02.07 | [14 empty] | VV | 2 | 1 | True | 0 | ROZPOCET
| VV |  | Souvrství podlahy - skladba P03 (předpokládaná dl * š * p) | [14 empty] | VV | 2 | 1 | True | 0 | ROZPOCET
| VV |  | (5,25)*(0,20)*26 |  | 27.3 | [12 empty] | VV | 2 | 2 | True | 0 | ROZPOCET
| VV |  | Součet |  | 27.3 | [12 empty] | VV | 2 | 4 | True | 1 | ROZPOCET
319 | M | 61155354 | podložka izolační z pěnového PE 5mm | m2 | 30.03 |  | 0 | CS ÚRS 2020 02 |  | snížená |  | 0 | 0.0008 | 0.024024 | 0 | 0 | 32 | M | 2 |  |  |  | ROZPOCET | [5 empty] | 0 | 0 | 0 | 0 | 0 | 2 | 0 | 16 | 2105420202
| VV |  | 27,3*1,1 'Přepočtené koeficientem množství |  | 30.03 | [12 empty] | VV | 2 | 2 | False | 1 | ROZPOCET
320 | K | 998775103 | Přesun hmot pro podlahy skládané stanovený z hmotnosti přesunovaného materiálu vodorovná dopravní vzdálenost do 50 m v objektech výšky přes 12 do 24 m | t | 3.266 |  | 0 | CS ÚRS 2020 02 |  | snížená |  | 0 | 0 | 0 | 0 | 0 | 16 | K | 2 |  |  |  | ROZPOCET | [5 empty] | 0 | 0 | 0 | 0 | 0 | 2 | 0 | 16 | -321307759
321 | K | 998775181 | Přesun hmot pro podlahy skládané stanovený z hmotnosti přesunovaného materiálu Příplatek k cenám za přesun prováděný bez použití mechanizace pro jakoukoliv výšku objektu | t | 3.266 |  | 0 | CS ÚRS 2020 02 |  | snížená |  | 0 | 0 | 0 | 0 | 0 | 16 | K | 2 |  |  |  | ROZPOCET | [5 empty] | 0 | 0 | 0 | 0 | 0 | 2 | 0 | 16 | -1633088539
| D | 776 | Podlahy povlakové |  |  |  | 0 |  |  |  |  | 0 |  | 0.079322 |  | 0 | 2 | D | 1 |  |  |  | ROZPOCET | [11 empty] | 0
322 | K | 776141112 | Příprava podkladu vyrovnání samonivelační stěrkou podlah min.pevnosti 20 MPa, tloušťky přes 3 do 5 mm | m2 | 5.2 |  | 0 | CS ÚRS 2020 02 |  | snížená |  | 0 | 0.00758 | 0.039416 | 0 | 0 | 16 | K | 2 |  |  |  | ROZPOCET | [5 empty] | 0 | 0 | 0 | 0 | 0 | 2 | 0 | 16 | -331737801
| VV |  | viz PD: D1.01.N01 - D1.01.N011 | [14 empty] | VV | 2 | 1 | True | 0 | ROZPOCET
| VV |  | viz PD: D1.01.S01 - D1.01.S11 | [14 empty] | VV | 2 | 1 | True | 0 | ROZPOCET
| VV |  | viz PD: TZ | [14 empty] | VV | 2 | 1 | True | 0 | ROZPOCET
| VV |  | viz PD: D.02.01 - D.02.07 | [14 empty] | VV | 2 | 1 | True | 0 | ROZPOCET
| VV |  | souvrství skladby P04 (pl) | [14 empty] | VV | 2 | 1 | True | 0 | ROZPOCET
| VV |  | pl_P04 |  | 5.2 | [12 empty] | VV | 2 | 2 | True | 0 | ROZPOCET
| VV |  | Součet |  | 5.2 | [12 empty] | VV | 2 | 4 | True | 1 | ROZPOCET
323 | K | 776251311 | Montáž podlahovin z přírodního linolea (marmolea) lepením 2-složkovým lepidlem z pásů | m2 | 5.2 |  | 0 | CS ÚRS 2020 02 |  | snížená |  | 0 | 0.0007 | 0.00364 | 0 | 0 | 16 | K | 2 |  |  |  | ROZPOCET | [5 empty] | 0 | 0 | 0 | 0 | 0 | 2 | 0 | 16 | -1519805515
| VV |  | viz PD: D1.01.N01 - D1.01.N011 | [14 empty] | VV | 2 | 1 | True | 0 | ROZPOCET
| VV |  | viz PD: D1.01.S01 - D1.01.S11 | [14 empty] | VV | 2 | 1 | True | 0 | ROZPOCET
| VV |  | viz PD: TZ | [14 empty] | VV | 2 | 1 | True | 0 | ROZPOCET
| VV |  | viz PD: D.02.01 - D.02.07 | [14 empty] | VV | 2 | 1 | True | 0 | ROZPOCET
| VV |  | souvrství skladby P04 (pl) | [14 empty] | VV | 2 | 1 | True | 0 | ROZPOCET
| VV |  | 1.19 - šatna účinkující muži | [14 empty] | VV | 2 | 1 | True | 0 | ROZPOCET
| VV |  | 5,20 |  | 5.2 | [12 empty] | VV | 2 | 2 | True | 0 | ROZPOCET
| VV | pl_P04 | Mezisoučet |  | 5.2 | [12 empty] | VV | 2 | 3 | True | 0 | ROZPOCET
| VV |  | Součet |  | 5.2 | [12 empty] | VV | 2 | 4 | True | 1 | ROZPOCET
324 | M | 28411069 | linoleum přírodní ze 100% dřevité moučky tl 2,5mm, zátěž 34/43, R9, hořlavost Cfl S1 | m2 | 10.01 |  | 0 | CS ÚRS 2020 02 |  | snížená |  | 0 | 0.0034 | 0.034034 | 0 | 0 | 32 | M | 2 |  |  |  | ROZPOCET | [5 empty] | 0 | 0 | 0 | 0 | 0 | 2 | 0 | 16 | 2105367022
| VV |  | 9,1*1,1 'Přepočtené koeficientem množství |  | 10.01 | [12 empty] | VV | 2 | 2 | False | 1 | ROZPOCET
325 | K | 776421111 | Montáž lišt obvodových lepených | m | 5.65 |  | 0 | CS ÚRS 2020 02 |  | snížená |  | 0 | 1e-05 | 5.65e-05 | 0 | 0 | 16 | K | 2 |  |  |  | ROZPOCET | [5 empty] | 0 | 0 | 0 | 0 | 0 | 2 | 0 | 16 | -1284906826
| VV |  | viz PD: D1.01.N01 - D1.01.N011 | [14 empty] | VV | 2 | 1 | True | 0 | ROZPOCET
| VV |  | viz PD: D1.01.S01 - D1.01.S11 | [14 empty] | VV | 2 | 1 | True | 0 | ROZPOCET
| VV |  | viz PD: TZ | [14 empty] | VV | 2 | 1 | True | 0 | ROZPOCET
| VV |  | viz PD: D.02.01 - D.02.07 | [14 empty] | VV | 2 | 1 | True | 0 | ROZPOCET
| VV |  | souvrství skladby marmolea (dl) | [14 empty] | VV | 2 | 1 | True | 0 | ROZPOCET
| VV |  | 1.19 - šatna účinkující muži | [14 empty] | VV | 2 | 1 | True | 0 | ROZPOCET
| VV |  | 5,65 |  | 5.65 | [12 empty] | VV | 2 | 2 | True | 0 | ROZPOCET
| VV |  | Součet |  | 5.65 | [12 empty] | VV | 2 | 4 | True | 1 | ROZPOCET
326 | M | 28411009 | lišta soklová PVC 18x80mm | m | 6.215 |  | 0 | CS ÚRS 2020 02 |  | snížená |  | 0 | 0.00035 | 0.0021753 | 0 | 0 | 32 | M | 2 |  |  |  | ROZPOCET | [5 empty] | 0 | 0 | 0 | 0 | 0 | 2 | 0 | 16 | -696311322
| VV |  | 5,65*1,1 'Přepočtené koeficientem množství |  | 6.215 | [12 empty] | VV | 2 | 2 | False | 1 | ROZPOCET
327 | K | 998776103 | Přesun hmot pro podlahy povlakové stanovený z hmotnosti přesunovaného materiálu vodorovná dopravní vzdálenost do 50 m v objektech výšky přes 12 do 24 m | t | 0.079 |  | 0 | CS ÚRS 2020 02 |  | snížená |  | 0 | 0 | 0 | 0 | 0 | 16 | K | 2 |  |  |  | ROZPOCET | [5 empty] | 0 | 0 | 0 | 0 | 0 | 2 | 0 | 16 | -753118033
328 | K | 998776181 | Přesun hmot pro podlahy povlakové stanovený z hmotnosti přesunovaného materiálu Příplatek k cenám za přesun prováděný bez použití mechanizace pro jakoukoliv výšku objektu | t | 0.079 |  | 0 | CS ÚRS 2020 02 |  | snížená |  | 0 | 0 | 0 | 0 | 0 | 16 | K | 2 |  |  |  | ROZPOCET | [5 empty] | 0 | 0 | 0 | 0 | 0 | 2 | 0 | 16 | -801421468
| D | 777 | Podlahy lité |  |  |  | 0 |  |  |  |  | 0 |  | 0.34155 |  | 0 | 2 | D | 1 |  |  |  | ROZPOCET | [11 empty] | 0
329 | K | 777111123 | Příprava podkladu před provedením litých podlah obroušení strojní | m2 | 67.5 |  | 0 | CS ÚRS 2020 02 |  | snížená |  | 0 | 4e-05 | 0.0027 | 0 | 0 | 16 | K | 2 |  |  |  | ROZPOCET | [5 empty] | 0 | 0 | 0 | 0 | 0 | 2 | 0 | 16 | 278848463
| VV |  | viz PD: D1.01.N01 - D1.01.N011 | [14 empty] | VV | 2 | 1 | True | 0 | ROZPOCET
| VV |  | viz PD: D1.01.S01 - D1.01.S11 | [14 empty] | VV | 2 | 1 | True | 0 | ROZPOCET
| VV |  | viz PD: TZ | [14 empty] | VV | 2 | 1 | True | 0 | ROZPOCET
| VV |  | viz PD: D.02.01 - D.02.07 | [14 empty] | VV | 2 | 1 | True | 0 | ROZPOCET
| VV |  | souvrství sklady P06 (pl) | [14 empty] | VV | 2 | 1 | True | 0 | ROZPOCET
| VV |  | 1.12 - sklad kavárny | [14 empty] | VV | 2 | 1 | True | 0 | ROZPOCET
| VV |  | 7,10 |  | 7.1 | [12 empty] | VV | 2 | 2 | True | 0 | ROZPOCET
| VV |  | 1.15 - sklad kanceláře | [14 empty] | VV | 2 | 1 | True | 0 | ROZPOCET
| VV |  | 12,70 |  | 12.7 | [12 empty] | VV | 2 | 2 | True | 0 | ROZPOCET
| VV | pl_P06 | Mezisoučet |  | 19.8 | [12 empty] | VV | 2 | 3 | True | 0 | ROZPOCET
| VV |  | souvrství skladby P16 (pl) | [14 empty] | VV | 2 | 1 | True | 0 | ROZPOCET
| VV |  | pl_P16 |  | 4.6 | [12 empty] | VV | 2 | 2 | True | 0 | ROZPOCET
| VV |  | Mezisoučet |  | 4.6 | [12 empty] | VV | 2 | 3 | True | 0 | ROZPOCET
| VV |  | souvrství skladby P17 (pl) | [14 empty] | VV | 2 | 1 | True | 0 | ROZPOCET
| VV |  | 24.10 - podkroví 2. dvorního objektu - VZT | [14 empty] | VV | 2 | 1 | True | 0 | ROZPOCET
| VV |  | 31,60 |  | 31.6 | [12 empty] | VV | 2 | 2 | True | 0 | ROZPOCET
| VV | pl_P17 | Mezisoučet |  | 31.6 | [12 empty] | VV | 2 | 3 | True | 0 | ROZPOCET
| VV |  | souvrství skladby P18 (pl) | [14 empty] | VV | 2 | 1 | True | 0 | ROZPOCET
| VV |  | 44.1 - domovní kotelna | [14 empty] | VV | 2 | 1 | True | 0 | ROZPOCET
| VV |  | 11,50 |  | 11.5 | [12 empty] | VV | 2 | 2 | True | 0 | ROZPOCET
| VV | pl_P18_nátěr | Mezisoučet |  | 11.5 | [12 empty] | VV | 2 | 3 | True | 0 | ROZPOCET
| VV |  | Součet |  | 67.5 | [12 empty] | VV | 2 | 4 | True | 1 | ROZPOCET
330 | K | 777131101 | Penetrační nátěr podlahy epoxidový na podklad suchý a vyzrálý | m2 | 67.5 |  | 0 | CS ÚRS 2020 02 |  | snížená |  | 0 | 0.0003 | 0.02025 | 0 | 0 | 16 | K | 2 |  |  |  | ROZPOCET | [5 empty] | 0 | 0 | 0 | 0 | 0 | 2 | 0 | 16 | 797394057
| VV |  | viz PD: D1.01.N01 - D1.01.N011 | [14 empty] | VV | 2 | 1 | True | 0 | ROZPOCET
| VV |  | viz PD: D1.01.S01 - D1.01.S11 | [14 empty] | VV | 2 | 1 | True | 0 | ROZPOCET
| VV |  | viz PD: TZ | [14 empty] | VV | 2 | 1 | True | 0 | ROZPOCET
| VV |  | viz PD: D.02.01 - D.02.07 | [14 empty] | VV | 2 | 1 | True | 0 | ROZPOCET
| VV |  | souvrství sklady P06 (pl) | [14 empty] | VV | 2 | 1 | True | 0 | ROZPOCET
| VV |  | pl_P06 |  | 19.8 | [12 empty] | VV | 2 | 2 | True | 0 | ROZPOCET
| VV |  | Mezisoučet |  | 19.8 | [12 empty] | VV | 2 | 3 | True | 0 | ROZPOCET
| VV |  | souvrství skladby P16 (pl) | [14 empty] | VV | 2 | 1 | True | 0 | ROZPOCET
| VV |  | pl_P16 |  | 4.6 | [12 empty] | VV | 2 | 2 | True | 0 | ROZPOCET
| VV |  | Mezisoučet |  | 4.6 | [12 empty] | VV | 2 | 3 | True | 0 | ROZPOCET
| VV |  | souvrství skladby P17 (pl) | [14 empty] | VV | 2 | 1 | True | 0 | ROZPOCET
| VV |  | pl_P17 |  | 31.6 | [12 empty] | VV | 2 | 2 | True | 0 | ROZPOCET
| VV |  | Mezisoučet |  | 31.6 | [12 empty] | VV | 2 | 3 | True | 0 | ROZPOCET
| VV |  | souvrství skladby P18 (pl) | [14 empty] | VV | 2 | 1 | True | 0 | ROZPOCET
| VV |  | pl_P18_nátěr |  | 11.5 | [12 empty] | VV | 2 | 2 | True | 0 | ROZPOCET
| VV |  | Mezisoučet |  | 11.5 | [12 empty] | VV | 2 | 3 | True | 0 | ROZPOCET
| VV |  | Součet |  | 67.5 | [12 empty] | VV | 2 | 4 | True | 1 | ROZPOCET
331 | K | 777511125 | Krycí stěrka průmyslová epoxidová, tloušťky přes 2 do 3 mm | m2 | 56 |  | 0 | CS ÚRS 2020 02 |  | snížená |  | 0 | 0.0054 | 0.3024 | 0 | 0 | 16 | K | 2 |  |  |  | ROZPOCET | [5 empty] | 0 | 0 | 0 | 0 | 0 | 2 | 0 | 16 | 1793172980
| VV |  | viz PD: D1.01.N01 - D1.01.N011 | [14 empty] | VV | 2 | 1 | True | 0 | ROZPOCET
| VV |  | viz PD: D1.01.S01 - D1.01.S11 | [14 empty] | VV | 2 | 1 | True | 0 | ROZPOCET
| VV |  | viz PD: TZ | [14 empty] | VV | 2 | 1 | True | 0 | ROZPOCET
| VV |  | viz PD: D.02.01 - D.02.07 | [14 empty] | VV | 2 | 1 | True | 0 | ROZPOCET
| VV |  | souvrství sklady P06 (pl) | [14 empty] | VV | 2 | 1 | True | 0 | ROZPOCET
| VV |  | pl_P06 |  | 19.8 | [12 empty] | VV | 2 | 2 | True | 0 | ROZPOCET
| VV |  | Mezisoučet |  | 19.8 | [12 empty] | VV | 2 | 3 | True | 0 | ROZPOCET
| VV |  | souvrství skladby P16 (pl) | [14 empty] | VV | 2 | 1 | True | 0 | ROZPOCET
| VV |  | pl_P16 |  | 4.6 | [12 empty] | VV | 2 | 2 | True | 0 | ROZPOCET
| VV |  | Mezisoučet |  | 4.6 | [12 empty] | VV | 2 | 3 | True | 0 | ROZPOCET
| VV |  | souvrství skladby P17 (pl) | [14 empty] | VV | 2 | 1 | True | 0 | ROZPOCET
| VV |  | pl_P17 |  | 31.6 | [12 empty] | VV | 2 | 2 | True | 0 | ROZPOCET
| VV |  | Mezisoučet |  | 31.6 | [12 empty] | VV | 2 | 3 | True | 0 | ROZPOCET
| VV |  | Součet |  | 56 | [12 empty] | VV | 2 | 4 | True | 1 | ROZPOCET
332 | K | 777611121 | Krycí nátěr podlahy průmyslový epoxidový | m2 | 67.5 |  | 0 | CS ÚRS 2020 02 |  | snížená |  | 0 | 0.00024 | 0.0162 | 0 | 0 | 16 | K | 2 |  |  |  | ROZPOCET | [5 empty] | 0 | 0 | 0 | 0 | 0 | 2 | 0 | 16 | 871308926
| VV |  | viz PD: D1.01.N01 - D1.01.N011 | [14 empty] | VV | 2 | 1 | True | 0 | ROZPOCET
| VV |  | viz PD: D1.01.S01 - D1.01.S11 | [14 empty] | VV | 2 | 1 | True | 0 | ROZPOCET
| VV |  | viz PD: TZ | [14 empty] | VV | 2 | 1 | True | 0 | ROZPOCET
| VV |  | viz PD: D.02.01 - D.02.07 | [14 empty] | VV | 2 | 1 | True | 0 | ROZPOCET
| VV |  | souvrství sklady P06 (pl) | [14 empty] | VV | 2 | 1 | True | 0 | ROZPOCET
| VV |  | pl_P06 |  | 19.8 | [12 empty] | VV | 2 | 2 | True | 0 | ROZPOCET
| VV |  | Mezisoučet |  | 19.8 | [12 empty] | VV | 2 | 3 | True | 0 | ROZPOCET
| VV |  | souvrství skladby P16 (pl) | [14 empty] | VV | 2 | 1 | True | 0 | ROZPOCET
| VV |  | pl_P16 |  | 4.6 | [12 empty] | VV | 2 | 2 | True | 0 | ROZPOCET
| VV |  | Mezisoučet |  | 4.6 | [12 empty] | VV | 2 | 3 | True | 0 | ROZPOCET
| VV |  | souvrství skladby P17 (pl) | [14 empty] | VV | 2 | 1 | True | 0 | ROZPOCET
| VV |  | pl_P17 |  | 31.6 | [12 empty] | VV | 2 | 2 | True | 0 | ROZPOCET
| VV |  | Mezisoučet |  | 31.6 | [12 empty] | VV | 2 | 3 | True | 0 | ROZPOCET
| VV |  | souvrství skladby P18 (pl) | [14 empty] | VV | 2 | 1 | True | 0 | ROZPOCET
| VV |  | pl_P18_nátěr |  | 11.5 | [12 empty] | VV | 2 | 2 | True | 0 | ROZPOCET
| VV |  | Mezisoučet |  | 11.5 | [12 empty] | VV | 2 | 3 | True | 0 | ROZPOCET
| VV |  | Součet |  | 67.5 | [12 empty] | VV | 2 | 4 | True | 1 | ROZPOCET
333 | K | 998777103 | Přesun hmot pro podlahy lité stanovený z hmotnosti přesunovaného materiálu vodorovná dopravní vzdálenost do 50 m v objektech výšky přes 12 do 24 m | t | 0.342 |  | 0 | CS ÚRS 2020 02 |  | snížená |  | 0 | 0 | 0 | 0 | 0 | 16 | K | 2 |  |  |  | ROZPOCET | [5 empty] | 0 | 0 | 0 | 0 | 0 | 2 | 0 | 16 | -86586475
334 | K | 998777181 | Přesun hmot pro podlahy lité stanovený z hmotnosti přesunovaného materiálu Příplatek k cenám za přesun prováděný bez použití mechanizace pro jakoukoliv výšku objektu | t | 0.342 |  | 0 | CS ÚRS 2020 02 |  | snížená |  | 0 | 0 | 0 | 0 | 0 | 16 | K | 2 |  |  |  | ROZPOCET | [5 empty] | 0 | 0 | 0 | 0 | 0 | 2 | 0 | 16 | 2067332747
| D | 781 | Dokončovací práce - obklady |  |  |  | 0 |  |  |  |  | 0 |  | 7.8454 |  | 0 | 2 | D | 1 |  |  |  | ROZPOCET | [11 empty] | 0
335 | K | 781111011 | Příprava podkladu před provedením obkladu oprášení (ometení) stěny | m2 | 353.63 |  | 0 | CS ÚRS 2020 02 |  | snížená |  | 0 | 0 | 0 | 0 | 0 | 16 | K | 2 |  |  |  | ROZPOCET | [5 empty] | 0 | 0 | 0 | 0 | 0 | 2 | 0 | 16 | 1632493842
| VV |  | viz PD: D1.01.N01 - D1.01.N011 | [14 empty] | VV | 2 | 1 | True | 0 | ROZPOCET
| VV |  | viz PD: D1.01.S01 - D1.01.S11 | [14 empty] | VV | 2 | 1 | True | 0 | ROZPOCET
| VV |  | viz PD: TZ | [14 empty] | VV | 2 | 1 | True | 0 | ROZPOCET
| VV |  | viz PD: D.02.01 - D.02.07 | [14 empty] | VV | 2 | 1 | True | 0 | ROZPOCET
| VV |  | souvrství skladba - PV.02 (pl) | [14 empty] | VV | 2 | 1 | True | 0 | ROZPOCET
| VV |  | pl_PV02 |  | 353.63 | [12 empty] | VV | 2 | 2 | True | 0 | ROZPOCET
| VV |  | Součet |  | 353.63 | [12 empty] | VV | 2 | 4 | True | 1 | ROZPOCET
336 | K | 781121011 | Příprava podkladu před provedením obkladu nátěr penetrační na stěnu | m2 | 353.63 |  | 0 | CS ÚRS 2020 02 |  | snížená |  | 0 | 0.0003 | 0.10609 | 0 | 0 | 16 | K | 2 |  |  |  | ROZPOCET | [5 empty] | 0 | 0 | 0 | 0 | 0 | 2 | 0 | 16 | 1696535786
| VV |  | viz PD: D1.01.N01 - D1.01.N011 | [14 empty] | VV | 2 | 1 | True | 0 | ROZPOCET
| VV |  | viz PD: D1.01.S01 - D1.01.S11 | [14 empty] | VV | 2 | 1 | True | 0 | ROZPOCET
| VV |  | viz PD: TZ | [14 empty] | VV | 2 | 1 | True | 0 | ROZPOCET
| VV |  | viz PD: D.02.01 - D.02.07 | [14 empty] | VV | 2 | 1 | True | 0 | ROZPOCET
| VV |  | skladba - PV.02 (pl) | [14 empty] | VV | 2 | 1 | True | 0 | ROZPOCET
| VV |  | 01.5 - předsíň WC 1.PP | [14 empty] | VV | 2 | 1 | True | 0 | ROZPOCET
| VV |  | 5,25 |  | 5.25 | [12 empty] | VV | 2 | 2 | True | 0 | ROZPOCET
| VV |  | 01.6 - WC 1.PP | [14 empty] | VV | 2 | 1 | True | 0 | ROZPOCET
| VV |  | 5,50 |  | 5.5 | [12 empty] | VV | 2 | 2 | True | 0 | ROZPOCET
| VV |  | 01.7 - dílna č.2 | [14 empty] | VV | 2 | 1 | True | 0 | ROZPOCET
| VV |  | 3,40 |  | 3.4 | [12 empty] | VV | 2 | 2 | True | 0 | ROZPOCET
| VV |  | 01.8 - úklidová místnost pro celý dům | [14 empty] | VV | 2 | 1 | True | 0 | ROZPOCET
| VV |  | 6,08 |  | 6.08 | [12 empty] | VV | 2 | 2 | True | 0 | ROZPOCET
| VV |  | 1.5 - WC - muži zahrádka | [14 empty] | VV | 2 | 1 | True | 0 | ROZPOCET
| VV |  | 4,25 |  | 4.25 | [12 empty] | VV | 2 | 2 | True | 0 | ROZPOCET
| VV |  | 1.6 - WC - ženy zahrádka | [14 empty] | VV | 2 | 1 | True | 0 | ROZPOCET
| VV |  | 4,25 |  | 4.25 | [12 empty] | VV | 2 | 2 | True | 0 | ROZPOCET
| VV |  | 1.7 - úklid kavárna | [14 empty] | VV | 2 | 1 | True | 0 | ROZPOCET
| VV |  | 5,50 |  | 5.5 | [12 empty] | VV | 2 | 2 | True | 0 | ROZPOCET
| VV |  | 1.8 - WC ženy | [14 empty] | VV | 2 | 1 | True | 0 | ROZPOCET
| VV |  | 7,13 |  | 7.13 | [12 empty] | VV | 2 | 2 | True | 0 | ROZPOCET
| VV |  | 1.9 - WC muži | [14 empty] | VV | 2 | 1 | True | 0 | ROZPOCET
| VV |  | 7,13 |  | 7.13 | [12 empty] | VV | 2 | 2 | True | 0 | ROZPOCET
| VV |  | 1.13 - WC - personál kavárny | [14 empty] | VV | 2 | 1 | True | 0 | ROZPOCET
| VV |  | 6,63 |  | 6.63 | [12 empty] | VV | 2 | 2 | True | 0 | ROZPOCET
| VV |  | 1.20 - umývarna + WC účinkující muži | [14 empty] | VV | 2 | 1 | True | 0 | ROZPOCET
| VV |  | 15,36 |  | 15.36 | [12 empty] | VV | 2 | 2 | True | 0 | ROZPOCET
| VV |  | 1.22 - umývárna + WC účinkující ženy | [14 empty] | VV | 2 | 1 | True | 0 | ROZPOCET
| VV |  | 22,80 |  | 22.8 | [12 empty] | VV | 2 | 2 | True | 0 | ROZPOCET
| VV |  | 1.23 - WC invalidé - zahrádka | [14 empty] | VV | 2 | 1 | True | 0 | ROZPOCET
| VV |  | 5,83 |  | 5.83 | [12 empty] | VV | 2 | 2 | True | 0 | ROZPOCET
| VV |  | 21.2 - WC + sprcha | [14 empty] | VV | 2 | 1 | True | 0 | ROZPOCET
| VV |  | 22,08 |  | 22.08 | [12 empty] | VV | 2 | 2 | True | 0 | ROZPOCET
| VV |  | 22.4 - WC + sprcha | [14 empty] | VV | 2 | 1 | True | 0 | ROZPOCET
| VV |  | 23,04 |  | 23.04 | [12 empty] | VV | 2 | 2 | True | 0 | ROZPOCET
| VV |  | 23.4 - WC + sprcha | [14 empty] | VV | 2 | 1 | True | 0 | ROZPOCET
| VV |  | 23,16 |  | 23.16 | [12 empty] | VV | 2 | 2 | True | 0 | ROZPOCET
| VV |  | 24.5 - WC muži | [14 empty] | VV | 2 | 1 | True | 0 | ROZPOCET
| VV |  | 10,80 |  | 10.8 | [12 empty] | VV | 2 | 2 | True | 0 | ROZPOCET
| VV |  | 24.6 - předsíň WC muži | [14 empty] | VV | 2 | 1 | True | 0 | ROZPOCET
| VV |  | 9,36 |  | 9.36 | [12 empty] | VV | 2 | 2 | True | 0 | ROZPOCET
| VV |  | 24.7 - sprcha + umyvadlo | [14 empty] | VV | 2 | 1 | True | 0 | ROZPOCET
| VV |  | 15,12 |  | 15.12 | [12 empty] | VV | 2 | 2 | True | 0 | ROZPOCET
| VV |  | 24.8 - předsíň WC ženy | [14 empty] | VV | 2 | 1 | True | 0 | ROZPOCET
| VV |  | 9,36 |  | 9.36 | [12 empty] | VV | 2 | 2 | True | 0 | ROZPOCET
| VV |  | 24.9 - WC ženy | [14 empty] | VV | 2 | 1 | True | 0 | ROZPOCET
| VV |  | 10,80 |  | 10.8 | [12 empty] | VV | 2 | 2 | True | 0 | ROZPOCET
| VV |  | 31.2 - WC + sprcha | [14 empty] | VV | 2 | 1 | True | 0 | ROZPOCET
| VV |  | 21,84 |  | 21.84 | [12 empty] | VV | 2 | 2 | True | 0 | ROZPOCET
| VV |  | 32.4 - WC + sprcha | [14 empty] | VV | 2 | 1 | True | 0 | ROZPOCET
| VV |  | 23,04 |  | 23.04 | [12 empty] | VV | 2 | 2 | True | 0 | ROZPOCET
| VV |  | 33.4 - WC + sprcha | [14 empty] | VV | 2 | 1 | True | 0 | ROZPOCET
| VV |  | 32,88 |  | 32.88 | [12 empty] | VV | 2 | 2 | True | 0 | ROZPOCET
| VV |  | 42.2 - koupelna | [14 empty] | VV | 2 | 1 | True | 0 | ROZPOCET
| VV |  | 20,16 |  | 20.16 | [12 empty] | VV | 2 | 2 | True | 0 | ROZPOCET
| VV |  | 42.3 - WC | [14 empty] | VV | 2 | 1 | True | 0 | ROZPOCET
| VV |  | 10,80 |  | 10.8 | [12 empty] | VV | 2 | 2 | True | 0 | ROZPOCET
| VV |  | 43.2 - WC + sprcha | [14 empty] | VV | 2 | 1 | True | 0 | ROZPOCET
| VV |  | 22,08 |  | 22.08 | [12 empty] | VV | 2 | 2 | True | 0 | ROZPOCET
| VV | pl_PV02 | Mezisoučet |  | 353.63 | [12 empty] | VV | 2 | 3 | True | 0 | ROZPOCET
| VV |  | Součet |  | 353.63 | [12 empty] | VV | 2 | 4 | True | 1 | ROZPOCET
337 | K | 781131112 | Izolace stěny pod obklad izolace nátěrem nebo stěrkou ve dvou vrstvách | m2 | 353.63 |  | 0 | CS ÚRS 2020 02 |  | snížená |  | 0 | 0.0015 | 0.53045 | 0 | 0 | 16 | K | 2 |  |  |  | ROZPOCET | [5 empty] | 0 | 0 | 0 | 0 | 0 | 2 | 0 | 16 | 122809620
| VV |  | viz PD: D1.01.N01 - D1.01.N011 | [14 empty] | VV | 2 | 1 | True | 0 | ROZPOCET
| VV |  | viz PD: D1.01.S01 - D1.01.S11 | [14 empty] | VV | 2 | 1 | True | 0 | ROZPOCET
| VV |  | viz PD: TZ | [14 empty] | VV | 2 | 1 | True | 0 | ROZPOCET
| VV |  | viz PD: D.02.01 - D.02.07 | [14 empty] | VV | 2 | 1 | True | 0 | ROZPOCET
| VV |  | souvrství skladba - PV.02 (pl) | [14 empty] | VV | 2 | 1 | True | 0 | ROZPOCET
| VV |  | pl_PV02 |  | 353.63 | [12 empty] | VV | 2 | 2 | True | 0 | ROZPOCET
| VV |  | Součet |  | 353.63 | [12 empty] | VV | 2 | 4 | True | 1 | ROZPOCET
338 | K | 781131232 | Izolace stěny pod obklad izolace těsnícími izolačními pásy pro styčné nebo dilatační spáry | m | 111.6 |  | 0 | CS ÚRS 2020 02 |  | snížená |  | 0 | 0.00028 | 0.031248 | 0 | 0 | 16 | K | 2 |  |  |  | ROZPOCET | [5 empty] | 0 | 0 | 0 | 0 | 0 | 2 | 0 | 16 | -819100439
| VV |  | viz PD: D1.01.N01 - D1.01.N011 | [14 empty] | VV | 2 | 1 | True | 0 | ROZPOCET
| VV |  | viz PD: D1.01.S01 - D1.01.S11 | [14 empty] | VV | 2 | 1 | True | 0 | ROZPOCET
| VV |  | viz PD: TZ | [14 empty] | VV | 2 | 1 | True | 0 | ROZPOCET
| VV |  | viz PD: D.02.01 - D.02.07 | [14 empty] | VV | 2 | 1 | True | 0 | ROZPOCET
| VV |  | souvrství skladba - PV.02 (dl) | [14 empty] | VV | 2 | 1 | True | 0 | ROZPOCET
| VV |  | 1.20 - umývarna + WC účinkující muži | [14 empty] | VV | 2 | 1 | True | 0 | ROZPOCET
| VV |  | 2,40*4 |  | 9.6 | [12 empty] | VV | 2 | 2 | True | 0 | ROZPOCET
| VV |  | 1.22 - umývárna + WC účinkující ženy | [14 empty] | VV | 2 | 1 | True | 0 | ROZPOCET
| VV |  | 2,40*4 |  | 9.6 | [12 empty] | VV | 2 | 2 | True | 0 | ROZPOCET
| VV |  | 1.23 - WC invalidé - zahrádka | [14 empty] | VV | 2 | 1 | True | 0 | ROZPOCET
| VV |  | 1,50*4 |  | 6 | [12 empty] | VV | 2 | 2 | True | 0 | ROZPOCET
| VV |  | 21.2 - WC + sprcha | [14 empty] | VV | 2 | 1 | True | 0 | ROZPOCET
| VV |  | 2,40*4 |  | 9.6 | [12 empty] | VV | 2 | 2 | True | 0 | ROZPOCET
| VV |  | 22.4 - WC + sprcha | [14 empty] | VV | 2 | 1 | True | 0 | ROZPOCET
| VV |  | 2,40*4 |  | 9.6 | [12 empty] | VV | 2 | 2 | True | 0 | ROZPOCET
| VV |  | 23.4 - WC + sprcha | [14 empty] | VV | 2 | 1 | True | 0 | ROZPOCET
| VV |  | 2,40*4 |  | 9.6 | [12 empty] | VV | 2 | 2 | True | 0 | ROZPOCET
| VV |  | 24.7 - sprcha + umyvadlo | [14 empty] | VV | 2 | 1 | True | 0 | ROZPOCET
| VV |  | 2,40*4 |  | 9.6 | [12 empty] | VV | 2 | 2 | True | 0 | ROZPOCET
| VV |  | 31.2 - WC + sprcha | [14 empty] | VV | 2 | 1 | True | 0 | ROZPOCET
| VV |  | 2,4*4 |  | 9.6 | [12 empty] | VV | 2 | 2 | True | 0 | ROZPOCET
| VV |  | 32.4 - WC + sprcha | [14 empty] | VV | 2 | 1 | True | 0 | ROZPOCET
| VV |  | 2,4*4 |  | 9.6 | [12 empty] | VV | 2 | 2 | True | 0 | ROZPOCET
| VV |  | 33.4 - WC + sprcha | [14 empty] | VV | 2 | 1 | True | 0 | ROZPOCET
| VV |  | 2,4*4 |  | 9.6 | [12 empty] | VV | 2 | 2 | True | 0 | ROZPOCET
| VV |  | 42.2 - koupelna | [14 empty] | VV | 2 | 1 | True | 0 | ROZPOCET
| VV |  | 2,40*4 |  | 9.6 | [12 empty] | VV | 2 | 2 | True | 0 | ROZPOCET
| VV |  | 43.2 - WC + sprcha | [14 empty] | VV | 2 | 1 | True | 0 | ROZPOCET
| VV |  | 2,40*4 |  | 9.6 | [12 empty] | VV | 2 | 2 | True | 0 | ROZPOCET
| VV |  | Součet |  | 111.6 | [12 empty] | VV | 2 | 4 | True | 1 | ROZPOCET
339 | K | 781474113 | Montáž obkladů vnitřních stěn z dlaždic keramických lepených flexibilním lepidlem maloformátových hladkých přes 12 do 19 ks/m2 | m2 | 332.82 |  | 0 | CS ÚRS 2020 02 |  | snížená |  | 0 | 0.00605 | 2.0136 | 0 | 0 | 16 | K | 2 |  |  |  | ROZPOCET | [5 empty] | 0 | 0 | 0 | 0 | 0 | 2 | 0 | 16 | 2005061681
| VV |  | viz PD: D1.01.N01 - D1.01.N011 | [14 empty] | VV | 2 | 1 | True | 0 | ROZPOCET
| VV |  | viz PD: D1.01.S01 - D1.01.S11 | [14 empty] | VV | 2 | 1 | True | 0 | ROZPOCET
| VV |  | viz PD: TZ | [14 empty] | VV | 2 | 1 | True | 0 | ROZPOCET
| VV |  | viz PD: D.02.01 - D.02.07 | [14 empty] | VV | 2 | 1 | True | 0 | ROZPOCET
| VV |  | skladba - PV.02 (pl) | [14 empty] | VV | 2 | 1 | True | 0 | ROZPOCET
| VV |  | 01.5 - předsíň WC 1.PP | [14 empty] | VV | 2 | 1 | True | 0 | ROZPOCET
| VV |  | 5,25 |  | 5.25 | [12 empty] | VV | 2 | 2 | True | 0 | ROZPOCET
| VV |  | 01.6 - WC 1.PP | [14 empty] | VV | 2 | 1 | True | 0 | ROZPOCET
| VV |  | 5,50 |  | 5.5 | [12 empty] | VV | 2 | 2 | True | 0 | ROZPOCET
| VV |  | 1.5 - WC - muži zahrádka | [14 empty] | VV | 2 | 1 | True | 0 | ROZPOCET
| VV |  | 4,25 |  | 4.25 | [12 empty] | VV | 2 | 2 | True | 0 | ROZPOCET
| VV |  | 1.6 - WC - ženy zahrádka | [14 empty] | VV | 2 | 1 | True | 0 | ROZPOCET
| VV |  | 4,25 |  | 4.25 | [12 empty] | VV | 2 | 2 | True | 0 | ROZPOCET
| VV |  | 1.8 - WC ženy | [14 empty] | VV | 2 | 1 | True | 0 | ROZPOCET
| VV |  | 7,13 |  | 7.13 | [12 empty] | VV | 2 | 2 | True | 0 | ROZPOCET
| VV |  | 1.9 - WC muži | [14 empty] | VV | 2 | 1 | True | 0 | ROZPOCET
| VV |  | 7,13 |  | 7.13 | [12 empty] | VV | 2 | 2 | True | 0 | ROZPOCET
| VV |  | 1.13 - WC - personál kavárny | [14 empty] | VV | 2 | 1 | True | 0 | ROZPOCET
| VV |  | 6,63 |  | 6.63 | [12 empty] | VV | 2 | 2 | True | 0 | ROZPOCET
| VV |  | 1.20 - umývarna + WC účinkující muži | [14 empty] | VV | 2 | 1 | True | 0 | ROZPOCET
| VV |  | 15,36 |  | 15.36 | [12 empty] | VV | 2 | 2 | True | 0 | ROZPOCET
| VV |  | 1.22 - umývárna + WC účinkující ženy | [14 empty] | VV | 2 | 1 | True | 0 | ROZPOCET
| VV |  | 22,80 |  | 22.8 | [12 empty] | VV | 2 | 2 | True | 0 | ROZPOCET
| VV |  | 21.2 - WC + sprcha | [14 empty] | VV | 2 | 1 | True | 0 | ROZPOCET
| VV |  | 22,08 |  | 22.08 | [12 empty] | VV | 2 | 2 | True | 0 | ROZPOCET
| VV |  | 22.4 - WC + sprcha | [14 empty] | VV | 2 | 1 | True | 0 | ROZPOCET
| VV |  | 23,04 |  | 23.04 | [12 empty] | VV | 2 | 2 | True | 0 | ROZPOCET
| VV |  | 23.4 - WC + sprcha | [14 empty] | VV | 2 | 1 | True | 0 | ROZPOCET
| VV |  | 23,16 |  | 23.16 | [12 empty] | VV | 2 | 2 | True | 0 | ROZPOCET
| VV |  | 24.5 - WC muži | [14 empty] | VV | 2 | 1 | True | 0 | ROZPOCET
| VV |  | 10,80 |  | 10.8 | [12 empty] | VV | 2 | 2 | True | 0 | ROZPOCET
| VV |  | 24.6 - předsíň WC muži | [14 empty] | VV | 2 | 1 | True | 0 | ROZPOCET
| VV |  | 9,36 |  | 9.36 | [12 empty] | VV | 2 | 2 | True | 0 | ROZPOCET
| VV |  | 24.7 - sprcha + umyvadlo | [14 empty] | VV | 2 | 1 | True | 0 | ROZPOCET
| VV |  | 15,12 |  | 15.12 | [12 empty] | VV | 2 | 2 | True | 0 | ROZPOCET
| VV |  | 24.8 - předsíň WC ženy | [14 empty] | VV | 2 | 1 | True | 0 | ROZPOCET
| VV |  | 9,36 |  | 9.36 | [12 empty] | VV | 2 | 2 | True | 0 | ROZPOCET
| VV |  | 24.9 - WC ženy | [14 empty] | VV | 2 | 1 | True | 0 | ROZPOCET
| VV |  | 10,80 |  | 10.8 | [12 empty] | VV | 2 | 2 | True | 0 | ROZPOCET
| VV |  | 31.2 - WC + sprcha | [14 empty] | VV | 2 | 1 | True | 0 | ROZPOCET
| VV |  | 21,84 |  | 21.84 | [12 empty] | VV | 2 | 2 | True | 0 | ROZPOCET
| VV |  | 32.4 - WC + sprcha | [14 empty] | VV | 2 | 1 | True | 0 | ROZPOCET
| VV |  | 23,04 |  | 23.04 | [12 empty] | VV | 2 | 2 | True | 0 | ROZPOCET
| VV |  | 33.4 - WC + sprcha | [14 empty] | VV | 2 | 1 | True | 0 | ROZPOCET
| VV |  | 32,88 |  | 32.88 | [12 empty] | VV | 2 | 2 | True | 0 | ROZPOCET
| VV |  | 42.2 - koupelna | [14 empty] | VV | 2 | 1 | True | 0 | ROZPOCET
| VV |  | 20,16 |  | 20.16 | [12 empty] | VV | 2 | 2 | True | 0 | ROZPOCET
| VV |  | 42.3 - WC | [14 empty] | VV | 2 | 1 | True | 0 | ROZPOCET
| VV |  | 10,80 |  | 10.8 | [12 empty] | VV | 2 | 2 | True | 0 | ROZPOCET
| VV |  | 43.2 - WC + sprcha | [14 empty] | VV | 2 | 1 | True | 0 | ROZPOCET
| VV |  | 22,08 |  | 22.08 | [12 empty] | VV | 2 | 2 | True | 0 | ROZPOCET
| VV |  | Součet |  | 332.82 | [12 empty] | VV | 2 | 4 | True | 1 | ROZPOCET
340 | M | 59761071 | obklad keramický hladký přes 12 do 19ks/m2 | m2 | 366.102 |  | 0 | CS ÚRS 2020 02 |  | snížená |  | 0 | 0.0129 | 4.7227 | 0 | 0 | 32 | M | 2 |  |  |  | ROZPOCET | [5 empty] | 0 | 0 | 0 | 0 | 0 | 2 | 0 | 16 | -1863912724
| VV |  | 332,82*1,1 'Přepočtené koeficientem množství |  | 366.102 | [12 empty] | VV | 2 | 2 | False | 1 | ROZPOCET
341 | K | 781474117 | Montáž obkladů vnitřních stěn z dlaždic keramických lepených flexibilním lepidlem maloformátových hladkých přes 35 do 45 ks/m2 | m2 | 20.81 |  | 0 | CS ÚRS 2020 02 |  | snížená |  | 0 | 0.00495 | 0.10301 | 0 | 0 | 16 | K | 2 |  |  |  | ROZPOCET | [5 empty] | 0 | 0 | 0 | 0 | 0 | 2 | 0 | 16 | -182985625
| VV |  | viz PD: D1.01.N01 - D1.01.N011 | [14 empty] | VV | 2 | 1 | True | 0 | ROZPOCET
| VV |  | viz PD: D1.01.S01 - D1.01.S11 | [14 empty] | VV | 2 | 1 | True | 0 | ROZPOCET
| VV |  | viz PD: TZ | [14 empty] | VV | 2 | 1 | True | 0 | ROZPOCET
| VV |  | viz PD: D.02.01 - D.02.07 | [14 empty] | VV | 2 | 1 | True | 0 | ROZPOCET
| VV |  | skladba - PV.02 (pl) | [14 empty] | VV | 2 | 1 | True | 0 | ROZPOCET
| VV |  | 01.7 - dílna č.2 | [14 empty] | VV | 2 | 1 | True | 0 | ROZPOCET
| VV |  | 3,40 |  | 3.4 | [12 empty] | VV | 2 | 2 | True | 0 | ROZPOCET
| VV |  | 01.8 - úklidová místnost pro celý dům | [14 empty] | VV | 2 | 1 | True | 0 | ROZPOCET
| VV |  | 6,08 |  | 6.08 | [12 empty] | VV | 2 | 2 | True | 0 | ROZPOCET
| VV |  | 1.7 - úklid kavárna | [14 empty] | VV | 2 | 1 | True | 0 | ROZPOCET
| VV |  | 5,50 |  | 5.5 | [12 empty] | VV | 2 | 2 | True | 0 | ROZPOCET
| VV |  | 1.23 - WC invalidé - zahrádka | [14 empty] | VV | 2 | 1 | True | 0 | ROZPOCET
| VV |  | 5,83 |  | 5.83 | [12 empty] | VV | 2 | 2 | True | 0 | ROZPOCET
| VV |  | Součet |  | 20.81 | [12 empty] | VV | 2 | 4 | True | 1 | ROZPOCET
342 | M | 59761255 | obklad keramický hladký přes 35 do 45ks/m2 | m2 | 22.891 |  | 0 | CS ÚRS 2020 02 |  | snížená |  | 0 | 0.0098 | 0.22433 | 0 | 0 | 32 | M | 2 |  |  |  | ROZPOCET | [5 empty] | 0 | 0 | 0 | 0 | 0 | 2 | 0 | 16 | 1905628666
| VV |  | 20,81*1,1 'Přepočtené koeficientem množství |  | 22.891 | [12 empty] | VV | 2 | 2 | False | 1 | ROZPOCET
343 | K | 781494111 | Obklad - dokončující práce profily ukončovací lepené flexibilním lepidlem rohové | m | 9.66 |  | 0 | CS ÚRS 2020 02 |  | snížená |  | 0 | 0.00055 | 0.005313 | 0 | 0 | 16 | K | 2 |  |  |  | ROZPOCET | [5 empty] | 0 | 0 | 0 | 0 | 0 | 2 | 0 | 16 | -1048416785
| VV |  | viz PD: D1.01.N01 - D1.01.N011 | [14 empty] | VV | 2 | 1 | True | 0 | ROZPOCET
| VV |  | viz PD: D1.01.S01 - D1.01.S11 | [14 empty] | VV | 2 | 1 | True | 0 | ROZPOCET
| VV |  | viz PD: TZ | [14 empty] | VV | 2 | 1 | True | 0 | ROZPOCET
| VV |  | viz PD: D.02.01 - D.02.07 | [14 empty] | VV | 2 | 1 | True | 0 | ROZPOCET
| VV |  | souvrství - skladba - PV.02 (pl) | [14 empty] | VV | 2 | 1 | True | 0 | ROZPOCET
| VV |  | 1.23 - WC invalidé - zahrádka | [14 empty] | VV | 2 | 1 | True | 0 | ROZPOCET
| VV |  | 0,89*2 |  | 1.78 | [12 empty] | VV | 2 | 2 | True | 0 | ROZPOCET
| VV |  | 23.4 - WC + sprcha | [14 empty] | VV | 2 | 1 | True | 0 | ROZPOCET
| VV |  | 2,04*2 |  | 4.08 | [12 empty] | VV | 2 | 2 | True | 0 | ROZPOCET
| VV |  | 33.4 - WC + sprcha | [14 empty] | VV | 2 | 1 | True | 0 | ROZPOCET
| VV |  | 1,90*2 |  | 3.8 | [12 empty] | VV | 2 | 2 | True | 0 | ROZPOCET
| VV |  | Součet |  | 9.66 | [12 empty] | VV | 2 | 4 | True | 1 | ROZPOCET
344 | K | 781494511 | Obklad - dokončující práce profily ukončovací lepené flexibilním lepidlem ukončovací | m | 169.47 |  | 0 | CS ÚRS 2020 02 |  | snížená |  | 0 | 0.0005 | 0.084735 | 0 | 0 | 16 | K | 2 |  |  |  | ROZPOCET | [5 empty] | 0 | 0 | 0 | 0 | 0 | 2 | 0 | 16 | 1299230989
| VV |  | viz PD: D1.01.N01 - D1.01.N011 | [14 empty] | VV | 2 | 1 | True | 0 | ROZPOCET
| VV |  | viz PD: D1.01.S01 - D1.01.S11 | [14 empty] | VV | 2 | 1 | True | 0 | ROZPOCET
| VV |  | viz PD: TZ | [14 empty] | VV | 2 | 1 | True | 0 | ROZPOCET
| VV |  | viz PD: D.02.01 - D.02.07 | [14 empty] | VV | 2 | 1 | True | 0 | ROZPOCET
| VV |  | souvrství - skladba - PV.02 (pl) | [14 empty] | VV | 2 | 1 | True | 0 | ROZPOCET
| VV |  | 01.5 - předsíň WC 1.PP | [14 empty] | VV | 2 | 1 | True | 0 | ROZPOCET
| VV |  | 4,20 |  | 4.2 | [12 empty] | VV | 2 | 2 | True | 0 | ROZPOCET
| VV |  | 01.6 - WC 1.PP | [14 empty] | VV | 2 | 1 | True | 0 | ROZPOCET
| VV |  | 4,40 |  | 4.4 | [12 empty] | VV | 2 | 2 | True | 0 | ROZPOCET
| VV |  | 01.7 - dílna č.2 | [14 empty] | VV | 2 | 1 | True | 0 | ROZPOCET
| VV |  | 2,26 |  | 2.26 | [12 empty] | VV | 2 | 2 | True | 0 | ROZPOCET
| VV |  | 01.8 - úklidová místnost pro celý dům | [14 empty] | VV | 2 | 1 | True | 0 | ROZPOCET
| VV |  | 4,87 |  | 4.87 | [12 empty] | VV | 2 | 2 | True | 0 | ROZPOCET
| VV |  | 1.5 - WC - muži zahrádka | [14 empty] | VV | 2 | 1 | True | 0 | ROZPOCET
| VV |  | 3,40 |  | 3.4 | [12 empty] | VV | 2 | 2 | True | 0 | ROZPOCET
| VV |  | 1.6 - WC - ženy zahrádka | [14 empty] | VV | 2 | 1 | True | 0 | ROZPOCET
| VV |  | 3,40 |  | 3.4 | [12 empty] | VV | 2 | 2 | True | 0 | ROZPOCET
| VV |  | 1.7 - úklid kavárna | [14 empty] | VV | 2 | 1 | True | 0 | ROZPOCET
| VV |  | 4,40 |  | 4.4 | [12 empty] | VV | 2 | 2 | True | 0 | ROZPOCET
| VV |  | 1.8 - WC ženy | [14 empty] | VV | 2 | 1 | True | 0 | ROZPOCET
| VV |  | 5,70 |  | 5.7 | [12 empty] | VV | 2 | 2 | True | 0 | ROZPOCET
| VV |  | 1.9 - WC muži | [14 empty] | VV | 2 | 1 | True | 0 | ROZPOCET
| VV |  | 5,70 |  | 5.7 | [12 empty] | VV | 2 | 2 | True | 0 | ROZPOCET
| VV |  | 1.13 - WC - personál kavárny | [14 empty] | VV | 2 | 1 | True | 0 | ROZPOCET
| VV |  | 5,30 |  | 5.3 | [12 empty] | VV | 2 | 2 | True | 0 | ROZPOCET
| VV |  | 1.20 - umývarna + WC účinkující muži | [14 empty] | VV | 2 | 1 | True | 0 | ROZPOCET
| VV |  | 6,40 |  | 6.4 | [12 empty] | VV | 2 | 2 | True | 0 | ROZPOCET
| VV |  | 1.22 - umývárna + WC účinkující ženy | [14 empty] | VV | 2 | 1 | True | 0 | ROZPOCET
| VV |  | 9,50 |  | 9.5 | [12 empty] | VV | 2 | 2 | True | 0 | ROZPOCET
| VV |  | 1.23 - WC invalidé - zahrádka | [14 empty] | VV | 2 | 1 | True | 0 | ROZPOCET
| VV |  | 3,89 |  | 3.89 | [12 empty] | VV | 2 | 2 | True | 0 | ROZPOCET
| VV |  | 21.2 - WC + sprcha | [14 empty] | VV | 2 | 1 | True | 0 | ROZPOCET
| VV |  | 9,20 |  | 9.2 | [12 empty] | VV | 2 | 2 | True | 0 | ROZPOCET
| VV |  | 22.4 - WC + sprcha | [14 empty] | VV | 2 | 1 | True | 0 | ROZPOCET
| VV |  | 9,60 |  | 9.6 | [12 empty] | VV | 2 | 2 | True | 0 | ROZPOCET
| VV |  | 23.4 - WC + sprcha | [14 empty] | VV | 2 | 1 | True | 0 | ROZPOCET
| VV |  | 9,65 |  | 9.65 | [12 empty] | VV | 2 | 2 | True | 0 | ROZPOCET
| VV |  | 24.5 - WC muži | [14 empty] | VV | 2 | 1 | True | 0 | ROZPOCET
| VV |  | 4,50 |  | 4.5 | [12 empty] | VV | 2 | 2 | True | 0 | ROZPOCET
| VV |  | 24.6 - předsíň WC muži | [14 empty] | VV | 2 | 1 | True | 0 | ROZPOCET
| VV |  | 3,90 |  | 3.9 | [12 empty] | VV | 2 | 2 | True | 0 | ROZPOCET
| VV |  | 24.7 - sprcha + umyvadlo | [14 empty] | VV | 2 | 1 | True | 0 | ROZPOCET
| VV |  | 6,30 |  | 6.3 | [12 empty] | VV | 2 | 2 | True | 0 | ROZPOCET
| VV |  | 24.8 - předsíň WC ženy | [14 empty] | VV | 2 | 1 | True | 0 | ROZPOCET
| VV |  | 3,90 |  | 3.9 | [12 empty] | VV | 2 | 2 | True | 0 | ROZPOCET
| VV |  | 24.9 - WC ženy | [14 empty] | VV | 2 | 1 | True | 0 | ROZPOCET
| VV |  | 4,50 |  | 4.5 | [12 empty] | VV | 2 | 2 | True | 0 | ROZPOCET
| VV |  | 31.2 - WC + sprcha | [14 empty] | VV | 2 | 1 | True | 0 | ROZPOCET
| VV |  | 9,10 |  | 9.1 | [12 empty] | VV | 2 | 2 | True | 0 | ROZPOCET
| VV |  | 32.4 - WC + sprcha | [14 empty] | VV | 2 | 1 | True | 0 | ROZPOCET
| VV |  | 9,60 |  | 9.6 | [12 empty] | VV | 2 | 2 | True | 0 | ROZPOCET
| VV |  | 33.4 - WC + sprcha | [14 empty] | VV | 2 | 1 | True | 0 | ROZPOCET
| VV |  | 13,70 |  | 13.7 | [12 empty] | VV | 2 | 2 | True | 0 | ROZPOCET
| VV |  | 42.2 - koupelna | [14 empty] | VV | 2 | 1 | True | 0 | ROZPOCET
| VV |  | 8,40 |  | 8.4 | [12 empty] | VV | 2 | 2 | True | 0 | ROZPOCET
| VV |  | 42.3 - WC | [14 empty] | VV | 2 | 1 | True | 0 | ROZPOCET
| VV |  | 4,50 |  | 4.5 | [12 empty] | VV | 2 | 2 | True | 0 | ROZPOCET
| VV |  | 43.2 - WC + sprcha | [14 empty] | VV | 2 | 1 | True | 0 | ROZPOCET
| VV |  | 9,20 |  | 9.2 | [12 empty] | VV | 2 | 2 | True | 0 | ROZPOCET
| VV |  | Součet |  | 169.47 | [12 empty] | VV | 2 | 4 | True | 1 | ROZPOCET
345 | K | 781495115 | Obklad - dokončující práce ostatní práce spárování silikonem | m | 210.6 |  | 0 | CS ÚRS 2020 02 |  | snížená |  | 0 | 3e-05 | 0.006318 | 0 | 0 | 16 | K | 2 |  |  |  | ROZPOCET | [5 empty] | 0 | 0 | 0 | 0 | 0 | 2 | 0 | 16 | -1606849088
| VV |  | viz PD: D1.01.N01 - D1.01.N011 | [14 empty] | VV | 2 | 1 | True | 0 | ROZPOCET
| VV |  | viz PD: D1.01.S01 - D1.01.S11 | [14 empty] | VV | 2 | 1 | True | 0 | ROZPOCET
| VV |  | viz PD: TZ | [14 empty] | VV | 2 | 1 | True | 0 | ROZPOCET
| VV |  | viz PD: D.02.01 - D.02.07 | [14 empty] | VV | 2 | 1 | True | 0 | ROZPOCET
| VV |  | souvrství skladba - PV.02 (dl * p) | [14 empty] | VV | 2 | 1 | True | 0 | ROZPOCET
| VV |  | 01.5 - předsíň WC 1.PP | [14 empty] | VV | 2 | 1 | True | 0 | ROZPOCET
| VV |  | 1,25*4 |  | 5 | [12 empty] | VV | 2 | 2 | True | 0 | ROZPOCET
| VV |  | 01.6 - WC 1.PP | [14 empty] | VV | 2 | 1 | True | 0 | ROZPOCET
| VV |  | 1,25*4 |  | 5 | [12 empty] | VV | 2 | 2 | True | 0 | ROZPOCET
| VV |  | 01.7 - dílna č.2 | [14 empty] | VV | 2 | 1 | True | 0 | ROZPOCET
| VV |  | 1,50*4 |  | 6 | [12 empty] | VV | 2 | 2 | True | 0 | ROZPOCET
| VV |  | 01.8 - úklidová místnost pro celý dům | [14 empty] | VV | 2 | 1 | True | 0 | ROZPOCET
| VV |  | 1,25*4 |  | 5 | [12 empty] | VV | 2 | 2 | True | 0 | ROZPOCET
| VV |  | 1.5 - WC - muži zahrádka | [14 empty] | VV | 2 | 1 | True | 0 | ROZPOCET
| VV |  | 1,25*4 |  | 5 | [12 empty] | VV | 2 | 2 | True | 0 | ROZPOCET
| VV |  | 1.6 - WC - ženy zahrádka | [14 empty] | VV | 2 | 1 | True | 0 | ROZPOCET
| VV |  | 1,25*4 |  | 5 | [12 empty] | VV | 2 | 2 | True | 0 | ROZPOCET
| VV |  | 1.7 - úklid kavárna | [14 empty] | VV | 2 | 1 | True | 0 | ROZPOCET
| VV |  | 1,25*4 |  | 5 | [12 empty] | VV | 2 | 2 | True | 0 | ROZPOCET
| VV |  | 1.8 - WC ženy | [14 empty] | VV | 2 | 1 | True | 0 | ROZPOCET
| VV |  | 1,25*4 |  | 5 | [12 empty] | VV | 2 | 2 | True | 0 | ROZPOCET
| VV |  | 1.9 - WC muži | [14 empty] | VV | 2 | 1 | True | 0 | ROZPOCET
| VV |  | 1,25*4 |  | 5 | [12 empty] | VV | 2 | 2 | True | 0 | ROZPOCET
| VV |  | 1.13 - WC - personál kavárny | [14 empty] | VV | 2 | 1 | True | 0 | ROZPOCET
| VV |  | 1,25*4 |  | 5 | [12 empty] | VV | 2 | 2 | True | 0 | ROZPOCET
| VV |  | 1.20 - umývarna + WC účinkující muži | [14 empty] | VV | 2 | 1 | True | 0 | ROZPOCET
| VV |  | 2,40*4 |  | 9.6 | [12 empty] | VV | 2 | 2 | True | 0 | ROZPOCET
| VV |  | 1.22 - umývárna + WC účinkující ženy | [14 empty] | VV | 2 | 1 | True | 0 | ROZPOCET
| VV |  | 2,40*4 |  | 9.6 | [12 empty] | VV | 2 | 2 | True | 0 | ROZPOCET
| VV |  | 1.23 - WC invalidé - zahrádka | [14 empty] | VV | 2 | 1 | True | 0 | ROZPOCET
| VV |  | 1,50*4 |  | 6 | [12 empty] | VV | 2 | 2 | True | 0 | ROZPOCET
| VV |  | 21.2 - WC + sprcha | [14 empty] | VV | 2 | 1 | True | 0 | ROZPOCET
| VV |  | 2,40*4 |  | 9.6 | [12 empty] | VV | 2 | 2 | True | 0 | ROZPOCET
| VV |  | 22.4 - WC + sprcha | [14 empty] | VV | 2 | 1 | True | 0 | ROZPOCET
| VV |  | 2,40*4 |  | 9.6 | [12 empty] | VV | 2 | 2 | True | 0 | ROZPOCET
| VV |  | 23.4 - WC + sprcha | [14 empty] | VV | 2 | 1 | True | 0 | ROZPOCET
| VV |  | 2,40*4 |  | 9.6 | [12 empty] | VV | 2 | 2 | True | 0 | ROZPOCET
| VV |  | 24.5 - WC muži | [14 empty] | VV | 2 | 1 | True | 0 | ROZPOCET
| VV |  | 2,40*4 |  | 9.6 | [12 empty] | VV | 2 | 2 | True | 0 | ROZPOCET
| VV |  | 24.6 - předsíň WC muži | [14 empty] | VV | 2 | 1 | True | 0 | ROZPOCET
| VV |  | 2,40*4 |  | 9.6 | [12 empty] | VV | 2 | 2 | True | 0 | ROZPOCET
| VV |  | 24.7 - sprcha + umyvadlo | [14 empty] | VV | 2 | 1 | True | 0 | ROZPOCET
| VV |  | 2,40*4 |  | 9.6 | [12 empty] | VV | 2 | 2 | True | 0 | ROZPOCET
| VV |  | 24.8 - předsíň WC ženy | [14 empty] | VV | 2 | 1 | True | 0 | ROZPOCET
| VV |  | 2,40*4 |  | 9.6 | [12 empty] | VV | 2 | 2 | True | 0 | ROZPOCET
| VV |  | 24.9 - WC ženy | [14 empty] | VV | 2 | 1 | True | 0 | ROZPOCET
| VV |  | 2,40*4 |  | 9.6 | [12 empty] | VV | 2 | 2 | True | 0 | ROZPOCET
| VV |  | 31.2 - WC + sprcha | [14 empty] | VV | 2 | 1 | True | 0 | ROZPOCET
| VV |  | 2,4*4 |  | 9.6 | [12 empty] | VV | 2 | 2 | True | 0 | ROZPOCET
| VV |  | 32.4 - WC + sprcha | [14 empty] | VV | 2 | 1 | True | 0 | ROZPOCET
| VV |  | 2,4*4 |  | 9.6 | [12 empty] | VV | 2 | 2 | True | 0 | ROZPOCET
| VV |  | 33.4 - WC + sprcha | [14 empty] | VV | 2 | 1 | True | 0 | ROZPOCET
| VV |  | 2,4*4 |  | 9.6 | [12 empty] | VV | 2 | 2 | True | 0 | ROZPOCET
| VV |  | 42.2 - koupelna | [14 empty] | VV | 2 | 1 | True | 0 | ROZPOCET
| VV |  | 2,40*4 |  | 9.6 | [12 empty] | VV | 2 | 2 | True | 0 | ROZPOCET
| VV |  | 42.3 - WC | [14 empty] | VV | 2 | 1 | True | 0 | ROZPOCET
| VV |  | 2,40*4 |  | 9.6 | [12 empty] | VV | 2 | 2 | True | 0 | ROZPOCET
| VV |  | 43.2 - WC + sprcha | [14 empty] | VV | 2 | 1 | True | 0 | ROZPOCET
| VV |  | 2,40*4 |  | 9.6 | [12 empty] | VV | 2 | 2 | True | 0 | ROZPOCET
| VV |  | Součet |  | 210.6 | [12 empty] | VV | 2 | 4 | True | 1 | ROZPOCET
346 | K | 781495185 | Obklad - dokončující práce pracnější řezání obkladaček rovné | kus | 354 |  | 0 | CS ÚRS 2020 02 |  | snížená |  | 0 | 0 | 0 | 0 | 0 | 16 | K | 2 |  |  |  | ROZPOCET | [5 empty] | 0 | 0 | 0 | 0 | 0 | 2 | 0 | 16 | 1494547703
347 | K | 781495211 | Čištění vnitřních ploch po provedení obkladu stěn chemickými prostředky | m2 | 353.63 |  | 0 | CS ÚRS 2020 02 |  | snížená |  | 0 | 5e-05 | 0.017681 | 0 | 0 | 16 | K | 2 |  |  |  | ROZPOCET | [5 empty] | 0 | 0 | 0 | 0 | 0 | 2 | 0 | 16 | 594201882
| VV |  | viz PD: D1.01.N01 - D1.01.N011 | [14 empty] | VV | 2 | 1 | True | 0 | ROZPOCET
| VV |  | viz PD: D1.01.S01 - D1.01.S11 | [14 empty] | VV | 2 | 1 | True | 0 | ROZPOCET
| VV |  | viz PD: TZ | [14 empty] | VV | 2 | 1 | True | 0 | ROZPOCET
| VV |  | viz PD: D.02.01 - D.02.07 | [14 empty] | VV | 2 | 1 | True | 0 | ROZPOCET
| VV |  | souvrství skladba - PV.02 (pl) | [14 empty] | VV | 2 | 1 | True | 0 | ROZPOCET
| VV |  | pl_PV02 |  | 353.63 | [12 empty] | VV | 2 | 2 | True | 0 | ROZPOCET
| VV |  | Součet |  | 353.63 | [12 empty] | VV | 2 | 4 | True | 1 | ROZPOCET
348 | K | 998781103 | Přesun hmot pro obklady keramické stanovený z hmotnosti přesunovaného materiálu vodorovná dopravní vzdálenost do 50 m v objektech výšky přes 12 do 24 m | t | 7.845 |  | 0 | CS ÚRS 2020 02 |  | snížená |  | 0 | 0 | 0 | 0 | 0 | 16 | K | 2 |  |  |  | ROZPOCET | [5 empty] | 0 | 0 | 0 | 0 | 0 | 2 | 0 | 16 | -1381884869
349 | K | 998781181 | Přesun hmot pro obklady keramické stanovený z hmotnosti přesunovaného materiálu Příplatek k cenám za přesun prováděný bez použití mechanizace pro jakoukoliv výšku objektu | t | 7.845 |  | 0 | CS ÚRS 2020 02 |  | snížená |  | 0 | 0 | 0 | 0 | 0 | 16 | K | 2 |  |  |  | ROZPOCET | [5 empty] | 0 | 0 | 0 | 0 | 0 | 2 | 0 | 16 | -849227053
| D | 783 | Dokončovací práce - nátěry |  |  |  | 0 |  |  |  |  | 0 |  | 0.24405 |  | 0 | 2 | D | 1 |  |  |  | ROZPOCET | [11 empty] | 0
350 | K | 783801281 | Očištění omítek biocidními prostředky napadených mikroorganismy s okartáčováním, nátěrem jednonásobným, povrchů hrubých betonových povrchů nebo omítek hrubých, rýhovaných tenkovrstvých nebo škrábaných (břízolitových) | m2 | 642.23 |  | 0 | CS ÚRS 2020 02 |  | snížená |  | 0 | 0.00038 | 0.24405 | 0 | 0 | 16 | K | 2 |  |  |  | ROZPOCET | [5 empty] | 0 | 0 | 0 | 0 | 0 | 2 | 0 | 16 | -1343964772
| VV |  | viz PD: D1.01.N01 - D1.01.N011 | [14 empty] | VV | 2 | 1 | True | 0 | ROZPOCET
| VV |  | viz PD: D1.01.S01 - D1.01.S11 | [14 empty] | VV | 2 | 1 | True | 0 | ROZPOCET
| VV |  | viz PD: TZ | [14 empty] | VV | 2 | 1 | True | 0 | ROZPOCET
| VV |  | viz PD: D.02.01 - D.02.07 | [14 empty] | VV | 2 | 1 | True | 0 | ROZPOCET
| VV |  | souvrství skladby PV.03a + PV.03c (pl) | [14 empty] | VV | 2 | 1 | True | 0 | ROZPOCET
| VV |  | pl_PV03abc_strop |  | 131.1 | [12 empty] | VV | 2 | 2 | True | 0 | ROZPOCET
| VV |  | pl_PV03abc_stěna |  | 511.13 | [12 empty] | VV | 2 | 2 | True | 0 | ROZPOCET
| VV |  | Součet |  | 642.23 | [12 empty] | VV | 2 | 4 | True | 1 | ROZPOCET
351 | K | 783801401 | Příprava podkladu omítek před provedením nátěru ometení | m2 | 642.23 |  | 0 | CS ÚRS 2020 02 |  | snížená |  | 0 | 0 | 0 | 0 | 0 | 16 | K | 2 |  |  |  | ROZPOCET | [5 empty] | 0 | 0 | 0 | 0 | 0 | 2 | 0 | 16 | -1415974715
| VV |  | viz PD: D1.01.N01 - D1.01.N011 | [14 empty] | VV | 2 | 1 | True | 0 | ROZPOCET
| VV |  | viz PD: D1.01.S01 - D1.01.S11 | [14 empty] | VV | 2 | 1 | True | 0 | ROZPOCET
| VV |  | viz PD: TZ | [14 empty] | VV | 2 | 1 | True | 0 | ROZPOCET
| VV |  | viz PD: D.02.01 - D.02.07 | [14 empty] | VV | 2 | 1 | True | 0 | ROZPOCET
| VV |  | souvrství skladby PV.03a + PV.03c (pl) | [14 empty] | VV | 2 | 1 | True | 0 | ROZPOCET
| VV |  | pl_PV03abc_strop |  | 131.1 | [12 empty] | VV | 2 | 2 | True | 0 | ROZPOCET
| VV |  | pl_PV03abc_stěna |  | 511.13 | [12 empty] | VV | 2 | 2 | True | 0 | ROZPOCET
| VV |  | Součet |  | 642.23 | [12 empty] | VV | 2 | 4 | True | 1 | ROZPOCET
| D | 784 | Dokončovací práce - malby a tapety |  |  |  | 0 |  |  |  |  | 0 |  | 2.399 |  | 0 | 2 | D | 1 |  |  |  | ROZPOCET | [11 empty] | 0
352 | K | 784111001 | Oprášení (ometení) podkladu v místnostech výšky do 3,80 m | m2 | 4189.382 |  | 0 | CS ÚRS 2020 02 |  | snížená |  | 0 | 0 | 0 | 0 | 0 | 16 | K | 2 |  |  |  | ROZPOCET | [5 empty] | 0 | 0 | 0 | 0 | 0 | 2 | 0 | 16 | 1480671719
353 | K | 784171101 | Zakrytí nemalovaných ploch (materiál ve specifikaci) včetně pozdějšího odkrytí podlah | m2 | 1159.3 |  | 0 | CS ÚRS 2020 02 |  | snížená |  | 0 | 0 | 0 | 0 | 0 | 16 | K | 2 |  |  |  | ROZPOCET | [5 empty] | 0 | 0 | 0 | 0 | 0 | 2 | 0 | 16 | -1594222195
354 | M | 28323151 | papír separační potažený PE fólií | m2 | 1275.23 |  | 0 | CS ÚRS 2020 02 |  | snížená |  | 0 | 0.00035 | 0.44633 | 0 | 0 | 32 | M | 2 |  |  |  | ROZPOCET | [5 empty] | 0 | 0 | 0 | 0 | 0 | 2 | 0 | 16 | -1733666844
| VV |  | 1159,3*1,1 'Přepočtené koeficientem množství |  | 1275.23 | [12 empty] | VV | 2 | 2 | False | 1 | ROZPOCET
355 | K | 784171111 | Zakrytí nemalovaných ploch (materiál ve specifikaci) včetně pozdějšího odkrytí svislých ploch např. stěn, oken, dveří v místnostech výšky do 3,80 | m2 | 193.564 |  | 0 | CS ÚRS 2020 02 |  | snížená |  | 0 | 0 | 0 | 0 | 0 | 16 | K | 2 |  |  |  | ROZPOCET | [5 empty] | 0 | 0 | 0 | 0 | 0 | 2 | 0 | 16 | -1680566051
| VV |  | viz PD: D1.01.N01 - D1.01.N011 | [14 empty] | VV | 2 | 1 | True | 0 | ROZPOCET
| VV |  | viz PD: D1.01.S01 - D1.01.S11 | [14 empty] | VV | 2 | 1 | True | 0 | ROZPOCET
| VV |  | viz PD: TZ | [14 empty] | VV | 2 | 1 | True | 0 | ROZPOCET
| VV |  | viz PD: D.02.01 - D.02.07 | [14 empty] | VV | 2 | 1 | True | 0 | ROZPOCET
| VV |  | O01 | [14 empty] | VV | 2 | 1 | True | 0 | ROZPOCET
| VV |  | 1,27*2,17*3 |  | 8.268 | [12 empty] | VV | 2 | 2 | True | 0 | ROZPOCET
| VV |  | O02 | [14 empty] | VV | 2 | 1 | True | 0 | ROZPOCET
| VV |  | 2,135*(2,53+0,73)*1 |  | 6.96 | [12 empty] | VV | 2 | 2 | True | 0 | ROZPOCET
| VV |  | O03 | [14 empty] | VV | 2 | 1 | True | 0 | ROZPOCET
| VV |  | 1,695*2,943*1 |  | 4.988 | [12 empty] | VV | 2 | 2 | True | 0 | ROZPOCET
| VV |  | O04a | [14 empty] | VV | 2 | 1 | True | 0 | ROZPOCET
| VV |  | 0,9*(2,20+0,76)*1 |  | 2.664 | [12 empty] | VV | 2 | 2 | True | 0 | ROZPOCET
| VV |  | O05a | [14 empty] | VV | 2 | 1 | True | 0 | ROZPOCET
| VV |  | 1,1*2,06*1 |  | 2.266 | [12 empty] | VV | 2 | 2 | True | 0 | ROZPOCET
| VV |  | O04b | [14 empty] | VV | 2 | 1 | True | 0 | ROZPOCET
| VV |  | 0,9*(2,20+0,76)*1 |  | 2.664 | [12 empty] | VV | 2 | 2 | True | 0 | ROZPOCET
| VV |  | O05b | [14 empty] | VV | 2 | 1 | True | 0 | ROZPOCET
| VV |  | 1*2,06*1 |  | 2.06 | [12 empty] | VV | 2 | 2 | True | 0 | ROZPOCET
| VV |  | O04c | [14 empty] | VV | 2 | 1 | True | 0 | ROZPOCET
| VV |  | 0,77*2,2*4 |  | 6.776 | [12 empty] | VV | 2 | 2 | True | 0 | ROZPOCET
| VV |  | O11 | [14 empty] | VV | 2 | 1 | True | 0 | ROZPOCET
| VV |  | 0,98*1,785*3 |  | 5.248 | [12 empty] | VV | 2 | 2 | True | 0 | ROZPOCET
| VV |  | O04d | [14 empty] | VV | 2 | 1 | True | 0 | ROZPOCET
| VV |  | 0,9*2,2*2 |  | 3.96 | [12 empty] | VV | 2 | 2 | True | 0 | ROZPOCET
| VV |  | O04e | [14 empty] | VV | 2 | 1 | True | 0 | ROZPOCET
| VV |  | 0,9*(2,20+0,70)*1 |  | 2.61 | [12 empty] | VV | 2 | 2 | True | 0 | ROZPOCET
| VV |  | O04f | [14 empty] | VV | 2 | 1 | True | 0 | ROZPOCET
| VV |  | 0,9*(2,20+0,70)*2 |  | 5.22 | [12 empty] | VV | 2 | 2 | True | 0 | ROZPOCET
| VV |  | O04g | [14 empty] | VV | 2 | 1 | True | 0 | ROZPOCET
| VV |  | 0,9*(2,20+0,55)*1 |  | 2.475 | [12 empty] | VV | 2 | 2 | True | 0 | ROZPOCET
| VV |  | O04h | [14 empty] | VV | 2 | 1 | True | 0 | ROZPOCET
| VV |  | 0,9*(2,20+0,55)*2 |  | 4.95 | [12 empty] | VV | 2 | 2 | True | 0 | ROZPOCET
| VV |  | O13a | [14 empty] | VV | 2 | 1 | True | 0 | ROZPOCET
| VV |  | 1,215*2,03*5 |  | 12.332 | [12 empty] | VV | 2 | 2 | True | 0 | ROZPOCET
| VV |  | O05c | [14 empty] | VV | 2 | 1 | True | 0 | ROZPOCET
| VV |  | 1,205*(1,35+0,69)*1 |  | 2.458 | [12 empty] | VV | 2 | 2 | True | 0 | ROZPOCET
| VV |  | O05d | [14 empty] | VV | 2 | 1 | True | 0 | ROZPOCET
| VV |  | 1,21*(1,11+0,79)*1 |  | 2.299 | [12 empty] | VV | 2 | 2 | True | 0 | ROZPOCET
| VV |  | O06 | [14 empty] | VV | 2 | 1 | True | 0 | ROZPOCET
| VV |  | 2,13*(2,20+0,76)*1 |  | 6.305 | [12 empty] | VV | 2 | 2 | True | 0 | ROZPOCET
| VV |  | O07a | [14 empty] | VV | 2 | 1 | True | 0 | ROZPOCET
| VV |  | 1,425*3,335*1 |  | 4.752 | [12 empty] | VV | 2 | 2 | True | 0 | ROZPOCET
| VV |  | O07b | [14 empty] | VV | 2 | 1 | True | 0 | ROZPOCET
| VV |  | 1,375*3,335*1 |  | 4.586 | [12 empty] | VV | 2 | 2 | True | 0 | ROZPOCET
| VV |  | O07c | [14 empty] | VV | 2 | 1 | True | 0 | ROZPOCET
| VV |  | 1,37*3,335*1 |  | 4.569 | [12 empty] | VV | 2 | 2 | True | 0 | ROZPOCET
| VV |  | O07d | [14 empty] | VV | 2 | 1 | True | 0 | ROZPOCET
| VV |  | 1,02*3,24*1 |  | 3.305 | [12 empty] | VV | 2 | 2 | True | 0 | ROZPOCET
| VV |  | O07e | [14 empty] | VV | 2 | 1 | True | 0 | ROZPOCET
| VV |  | 0,78*3,22*1 |  | 2.512 | [12 empty] | VV | 2 | 2 | True | 0 | ROZPOCET
| VV |  | O07f | [14 empty] | VV | 2 | 1 | True | 0 | ROZPOCET
| VV |  | 1,355*3,265*1 |  | 4.424 | [12 empty] | VV | 2 | 2 | True | 0 | ROZPOCET
| VV |  | O07g | [14 empty] | VV | 2 | 1 | True | 0 | ROZPOCET
| VV |  | 0,985*0,8*1 |  | 0.788 | [12 empty] | VV | 2 | 2 | True | 0 | ROZPOCET
| VV |  | O08 | [14 empty] | VV | 2 | 1 | True | 0 | ROZPOCET
| VV |  | 0,975*0,89*1 |  | 0.868 | [12 empty] | VV | 2 | 2 | True | 0 | ROZPOCET
| VV |  | O09 | [14 empty] | VV | 2 | 1 | True | 0 | ROZPOCET
| VV |  | 1,45*2,26*1 |  | 3.277 | [12 empty] | VV | 2 | 2 | True | 0 | ROZPOCET
| VV |  | O10a | [14 empty] | VV | 2 | 1 | True | 0 | ROZPOCET
| VV |  | 3,565*3,635*1 |  | 12.959 | [12 empty] | VV | 2 | 2 | True | 0 | ROZPOCET
| VV |  | O10b | [14 empty] | VV | 2 | 1 | True | 0 | ROZPOCET
| VV |  | 3,54*3,66*1 |  | 12.956 | [12 empty] | VV | 2 | 2 | True | 0 | ROZPOCET
| VV |  | O10c | [14 empty] | VV | 2 | 1 | True | 0 | ROZPOCET
| VV |  | 3,54*3,25*1 |  | 11.505 | [12 empty] | VV | 2 | 2 | True | 0 | ROZPOCET
| VV |  | O12a | [14 empty] | VV | 2 | 1 | True | 0 | ROZPOCET
| VV |  | 1,53*2,04*1 |  | 3.121 | [12 empty] | VV | 2 | 2 | True | 0 | ROZPOCET
| VV |  | O12b | [14 empty] | VV | 2 | 1 | True | 0 | ROZPOCET
| VV |  | 1,55*1,9*1 |  | 2.945 | [12 empty] | VV | 2 | 2 | True | 0 | ROZPOCET
| VV |  | O13b | [14 empty] | VV | 2 | 1 | True | 0 | ROZPOCET
| VV |  | 1,205*2,03*3 |  | 7.338 | [12 empty] | VV | 2 | 2 | True | 0 | ROZPOCET
| VV |  | O13c | [14 empty] | VV | 2 | 1 | True | 0 | ROZPOCET
| VV |  | 1,22*2,03*3 |  | 7.43 | [12 empty] | VV | 2 | 2 | True | 0 | ROZPOCET
| VV |  | O14 | [14 empty] | VV | 2 | 1 | True | 0 | ROZPOCET
| VV |  | 2,1*1,5*1 |  | 3.15 | [12 empty] | VV | 2 | 2 | True | 0 | ROZPOCET
| VV |  | O15 | [14 empty] | VV | 2 | 1 | True | 0 | ROZPOCET
| VV |  | 0,6*0,6*4 |  | 1.44 | [12 empty] | VV | 2 | 2 | True | 0 | ROZPOCET
| VV |  | O16 | [14 empty] | VV | 2 | 1 | True | 0 | ROZPOCET
| VV |  | 1,6*1,6*4 |  | 10.24 | [12 empty] | VV | 2 | 2 | True | 0 | ROZPOCET
| VV |  | O17 | [14 empty] | VV | 2 | 1 | True | 0 | ROZPOCET
| VV |  | 0,6*0,6*3 |  | 1.08 | [12 empty] | VV | 2 | 2 | True | 0 | ROZPOCET
| VV |  | O18 | [14 empty] | VV | 2 | 1 | True | 0 | ROZPOCET
| VV |  | 0,6*0,8*5 |  | 2.4 | [12 empty] | VV | 2 | 2 | True | 0 | ROZPOCET
| VV |  | O19 | [14 empty] | VV | 2 | 1 | True | 0 | ROZPOCET
| VV |  | 1,505*2,27*1 |  | 3.416 | [12 empty] | VV | 2 | 2 | True | 0 | ROZPOCET
| VV |  | Součet |  | 193.564 | [12 empty] | VV | 2 | 4 | True | 1 | ROZPOCET
356 | M | 28323020 | fólie separační PE 2 x 50 m | m2 | 212.92 |  | 0 | CS ÚRS 2020 02 |  | snížená |  | 0 | 0.00012 | 0.02555 | 0 | 0 | 32 | M | 2 |  |  |  | ROZPOCET | [5 empty] | 0 | 0 | 0 | 0 | 0 | 2 | 0 | 16 | 1506173906
| VV |  | 193,564*1,1 'Přepočtené koeficientem množství |  | 212.92 | [12 empty] | VV | 2 | 2 | False | 1 | ROZPOCET
357 | K | 784181121 | Penetrace podkladu jednonásobná hloubková v místnostech výšky do 3,80 m | m2 | 4189.382 |  | 0 | CS ÚRS 2020 02 |  | snížená |  | 0 | 0.0002 | 0.83788 | 0 | 0 | 16 | K | 2 |  |  |  | ROZPOCET | [5 empty] | 0 | 0 | 0 | 0 | 0 | 2 | 0 | 16 | -2050163428
| VV |  | viz PD: D1.01.N01 - D1.01.N011 | [14 empty] | VV | 2 | 1 | True | 0 | ROZPOCET
| VV |  | viz PD: D1.01.S01 - D1.01.S11 | [14 empty] | VV | 2 | 1 | True | 0 | ROZPOCET
| VV |  | viz PD: TZ | [14 empty] | VV | 2 | 1 | True | 0 | ROZPOCET
| VV |  | viz PD: D.02.01 - D.02.07 | [14 empty] | VV | 2 | 1 | True | 0 | ROZPOCET
| VV |  | výmalba stěn - skladba PV.01b (pl) | [14 empty] | VV | 2 | 1 | True | 0 | ROZPOCET
| VV |  | 41.1 - chodba skladu bytů | [14 empty] | VV | 2 | 1 | True | 0 | ROZPOCET
| VV |  | 28,41 |  | 28.41 | [12 empty] | VV | 2 | 2 | True | 0 | ROZPOCET
| VV |  | 41.2 - sklad bytu č.22 | [14 empty] | VV | 2 | 1 | True | 0 | ROZPOCET
| VV |  | 21,96 |  | 21.96 | [12 empty] | VV | 2 | 2 | True | 0 | ROZPOCET
| VV |  | 41.3 - sklad bytu č.23 | [14 empty] | VV | 2 | 1 | True | 0 | ROZPOCET
| VV |  | 3,59 |  | 3.59 | [12 empty] | VV | 2 | 2 | True | 0 | ROZPOCET
| VV |  | 41.4 - sklad bytu č.32 | [14 empty] | VV | 2 | 1 | True | 0 | ROZPOCET
| VV |  | 3,59 |  | 3.59 | [12 empty] | VV | 2 | 2 | True | 0 | ROZPOCET
| VV |  | 41.5 - sklad bytu č.33 | [14 empty] | VV | 2 | 1 | True | 0 | ROZPOCET
| VV |  | 15,84 |  | 15.84 | [12 empty] | VV | 2 | 2 | True | 0 | ROZPOCET
| VV |  | Mezisoučet |  | 73.39 | [12 empty] | VV | 2 | 3 | True | 0 | ROZPOCET
| VV |  | výmalba stěn - skladba PV.01a (pl) | [14 empty] | VV | 2 | 1 | True | 0 | ROZPOCET
| VV |  | 1.1 - schodiště s chodbou | [14 empty] | VV | 2 | 1 | True | 0 | ROZPOCET
| VV |  | 42,69 |  | 42.69 | [12 empty] | VV | 2 | 2 | True | 0 | ROZPOCET
| VV |  | 1.3 - průjezd | [14 empty] | VV | 2 | 1 | True | 0 | ROZPOCET
| VV |  | 89,25 |  | 89.25 | [12 empty] | VV | 2 | 2 | True | 0 | ROZPOCET
| VV |  | 1.4 - přípravna | [14 empty] | VV | 2 | 1 | True | 0 | ROZPOCET
| VV |  | 49,76 |  | 49.76 | [12 empty] | VV | 2 | 2 | True | 0 | ROZPOCET
| VV |  | 1.5 - WC - muži zahrádka | [14 empty] | VV | 2 | 1 | True | 0 | ROZPOCET
| VV |  | 9,05 |  | 9.05 | [12 empty] | VV | 2 | 2 | True | 0 | ROZPOCET
| VV |  | 1.6 - WC - ženy zahrádka | [14 empty] | VV | 2 | 1 | True | 0 | ROZPOCET
| VV |  | 9,05 |  | 9.05 | [12 empty] | VV | 2 | 2 | True | 0 | ROZPOCET
| VV |  | 1.7 - úklid kavárna | [14 empty] | VV | 2 | 1 | True | 0 | ROZPOCET
| VV |  | 11,49 |  | 11.49 | [12 empty] | VV | 2 | 2 | True | 0 | ROZPOCET
| VV |  | 1.8 - WC ženy | [14 empty] | VV | 2 | 1 | True | 0 | ROZPOCET
| VV |  | 14,57 |  | 14.57 | [12 empty] | VV | 2 | 2 | True | 0 | ROZPOCET
| VV |  | 1.9 - WC muži | [14 empty] | VV | 2 | 1 | True | 0 | ROZPOCET
| VV |  | 14,57 |  | 14.57 | [12 empty] | VV | 2 | 2 | True | 0 | ROZPOCET
| VV |  | 1.10 - chodba kavárny | [14 empty] | VV | 2 | 1 | True | 0 | ROZPOCET
| VV |  | 18,44 |  | 18.44 | [12 empty] | VV | 2 | 2 | True | 0 | ROZPOCET
| VV |  | 1.11 - kavárna | [14 empty] | VV | 2 | 1 | True | 0 | ROZPOCET
| VV |  | 96,94 |  | 96.94 | [12 empty] | VV | 2 | 2 | True | 0 | ROZPOCET
| VV |  | 1.12 - sklad kavárny | [14 empty] | VV | 2 | 1 | True | 0 | ROZPOCET
| VV |  | 36,42 |  | 36.42 | [12 empty] | VV | 2 | 2 | True | 0 | ROZPOCET
| VV |  | 1.13 - WC - personál kavárny | [14 empty] | VV | 2 | 1 | True | 0 | ROZPOCET
| VV |  | 13,63 |  | 13.63 | [12 empty] | VV | 2 | 2 | True | 0 | ROZPOCET
| VV |  | 1.14 - info kancelář pro volnočasové centrum | [14 empty] | VV | 2 | 1 | True | 0 | ROZPOCET
| VV |  | 77,83 |  | 77.83 | [12 empty] | VV | 2 | 2 | True | 0 | ROZPOCET
| VV |  | 1.15 - sklad kanceláře | [14 empty] | VV | 2 | 1 | True | 0 | ROZPOCET
| VV |  | 51,77 |  | 51.77 | [12 empty] | VV | 2 | 2 | True | 0 | ROZPOCET
| VV |  | 1.16 - víceúčelový sál | [14 empty] | VV | 2 | 1 | True | 0 | ROZPOCET
| VV |  | 133,29 |  | 133.29 | [12 empty] | VV | 2 | 2 | True | 0 | ROZPOCET
| VV |  | 2.1 - schodiště s chodbou | [14 empty] | VV | 2 | 1 | True | 0 | ROZPOCET
| VV |  | 47,20 |  | 47.2 | [12 empty] | VV | 2 | 2 | True | 0 | ROZPOCET
| VV |  | 21.1 - vstupní chodba | [14 empty] | VV | 2 | 1 | True | 0 | ROZPOCET
| VV |  | 51,36 |  | 51.36 | [12 empty] | VV | 2 | 2 | True | 0 | ROZPOCET
| VV |  | 21.2 - WC + sprcha | [14 empty] | VV | 2 | 1 | True | 0 | ROZPOCET
| VV |  | 11,10 |  | 11.1 | [12 empty] | VV | 2 | 2 | True | 0 | ROZPOCET
| VV |  | 21.3 - obytná kuchyň | [14 empty] | VV | 2 | 1 | True | 0 | ROZPOCET
| VV |  | 63,40 |  | 63.4 | [12 empty] | VV | 2 | 2 | True | 0 | ROZPOCET
| VV |  | 21.4 - ložnice | [14 empty] | VV | 2 | 1 | True | 0 | ROZPOCET
| VV |  | 47,00 |  | 47 | [12 empty] | VV | 2 | 2 | True | 0 | ROZPOCET
| VV |  | 21.5 - sklad bytu č.21 | [14 empty] | VV | 2 | 1 | True | 0 | ROZPOCET
| VV |  | 20,23 |  | 20.23 | [12 empty] | VV | 2 | 2 | True | 0 | ROZPOCET
| VV |  | 22.1 - vstupní chodba | [14 empty] | VV | 2 | 1 | True | 0 | ROZPOCET
| VV |  | 66,34 |  | 66.34 | [12 empty] | VV | 2 | 2 | True | 0 | ROZPOCET
| VV |  | 22.2 - obytná kuchyň | [14 empty] | VV | 2 | 1 | True | 0 | ROZPOCET
| VV |  | 58,85 |  | 58.85 | [12 empty] | VV | 2 | 2 | True | 0 | ROZPOCET
| VV |  | 22.3 - ložnice | [14 empty] | VV | 2 | 1 | True | 0 | ROZPOCET
| VV |  | 46,61 |  | 46.61 | [12 empty] | VV | 2 | 2 | True | 0 | ROZPOCET
| VV |  | 22.4 - WC + sprcha | [14 empty] | VV | 2 | 1 | True | 0 | ROZPOCET
| VV |  | 11,54 |  | 11.54 | [12 empty] | VV | 2 | 2 | True | 0 | ROZPOCET
| VV |  | 22.5 - komora | [14 empty] | VV | 2 | 1 | True | 0 | ROZPOCET
| VV |  | 19,88 |  | 19.88 | [12 empty] | VV | 2 | 2 | True | 0 | ROZPOCET
| VV |  | 23.1 - vstupní chodba | [14 empty] | VV | 2 | 1 | True | 0 | ROZPOCET
| VV |  | 39,11 |  | 39.11 | [12 empty] | VV | 2 | 2 | True | 0 | ROZPOCET
| VV |  | 23.2 - obytný pokoj | [14 empty] | VV | 2 | 1 | True | 0 | ROZPOCET
| VV |  | 77,78 |  | 77.78 | [12 empty] | VV | 2 | 2 | True | 0 | ROZPOCET
| VV |  | 23.3 - kuchyňský kout | [14 empty] | VV | 2 | 1 | True | 0 | ROZPOCET
| VV |  | 46,62 |  | 46.62 | [12 empty] | VV | 2 | 2 | True | 0 | ROZPOCET
| VV |  | 23.4 - WC + sprcha | [14 empty] | VV | 2 | 1 | True | 0 | ROZPOCET
| VV |  | 23,31 |  | 23.31 | [12 empty] | VV | 2 | 2 | True | 0 | ROZPOCET
| VV |  | 24.1 - chodba | [14 empty] | VV | 2 | 1 | True | 0 | ROZPOCET
| VV |  | 85,52 |  | 85.52 | [12 empty] | VV | 2 | 2 | True | 0 | ROZPOCET
| VV |  | 24.2 - ateliér č.1 | [14 empty] | VV | 2 | 1 | True | 0 | ROZPOCET
| VV |  | 41,82 |  | 41.82 | [12 empty] | VV | 2 | 2 | True | 0 | ROZPOCET
| VV |  | 24.3 - ateliér č.2 | [14 empty] | VV | 2 | 1 | True | 0 | ROZPOCET
| VV |  | 46,37 |  | 46.37 | [12 empty] | VV | 2 | 2 | True | 0 | ROZPOCET
| VV |  | 24.4 - kancelář | [14 empty] | VV | 2 | 1 | True | 0 | ROZPOCET
| VV |  | 55,37 |  | 55.37 | [12 empty] | VV | 2 | 2 | True | 0 | ROZPOCET
| VV |  | 24.5 - WC muži | [14 empty] | VV | 2 | 1 | True | 0 | ROZPOCET
| VV |  | 3,33 |  | 3.33 | [12 empty] | VV | 2 | 2 | True | 0 | ROZPOCET
| VV |  | 24.6 - předsíň WC muži | [14 empty] | VV | 2 | 1 | True | 0 | ROZPOCET
| VV |  | 3,60 |  | 3.6 | [12 empty] | VV | 2 | 2 | True | 0 | ROZPOCET
| VV |  | 24.7 - sprcha + umyvadlo | [14 empty] | VV | 2 | 1 | True | 0 | ROZPOCET
| VV |  | 4,41 |  | 4.41 | [12 empty] | VV | 2 | 2 | True | 0 | ROZPOCET
| VV |  | 24.8 - předsíň WC ženy | [14 empty] | VV | 2 | 1 | True | 0 | ROZPOCET
| VV |  | 3,60 |  | 3.6 | [12 empty] | VV | 2 | 2 | True | 0 | ROZPOCET
| VV |  | 24.9 - WC ženy | [14 empty] | VV | 2 | 1 | True | 0 | ROZPOCET
| VV |  | 3,33 |  | 3.33 | [12 empty] | VV | 2 | 2 | True | 0 | ROZPOCET
| VV |  | 3.1 - schodiště s chodbou | [14 empty] | VV | 2 | 1 | True | 0 | ROZPOCET
| VV |  | 40,36 |  | 40.36 | [12 empty] | VV | 2 | 2 | True | 0 | ROZPOCET
| VV |  | 31.1 - vstupní chodba | [14 empty] | VV | 2 | 1 | True | 0 | ROZPOCET
| VV |  | 44,22 |  | 44.22 | [12 empty] | VV | 2 | 2 | True | 0 | ROZPOCET
| VV |  | 31.2 - WC + sprcha | [14 empty] | VV | 2 | 1 | True | 0 | ROZPOCET
| VV |  | 8,05 |  | 8.05 | [12 empty] | VV | 2 | 2 | True | 0 | ROZPOCET
| VV |  | 31.3 - obytná kuchyň | [14 empty] | VV | 2 | 1 | True | 0 | ROZPOCET
| VV |  | 57,31 |  | 57.31 | [12 empty] | VV | 2 | 2 | True | 0 | ROZPOCET
| VV |  | 31.4 - ložnice | [14 empty] | VV | 2 | 1 | True | 0 | ROZPOCET
| VV |  | 42,42 |  | 42.42 | [12 empty] | VV | 2 | 2 | True | 0 | ROZPOCET
| VV |  | 31.5 - sklad bytu č.31 | [14 empty] | VV | 2 | 1 | True | 0 | ROZPOCET
| VV |  | 17,96 |  | 17.96 | [12 empty] | VV | 2 | 2 | True | 0 | ROZPOCET
| VV |  | 32.1 - vstupní chodba | [14 empty] | VV | 2 | 1 | True | 0 | ROZPOCET
| VV |  | 59,07 |  | 59.07 | [12 empty] | VV | 2 | 2 | True | 0 | ROZPOCET
| VV |  | 32.2 - obytná kuchyň | [14 empty] | VV | 2 | 1 | True | 0 | ROZPOCET
| VV |  | 53,77 |  | 53.77 | [12 empty] | VV | 2 | 2 | True | 0 | ROZPOCET
| VV |  | 32.3 - ložnice | [14 empty] | VV | 2 | 1 | True | 0 | ROZPOCET
| VV |  | 44,17 |  | 44.17 | [12 empty] | VV | 2 | 2 | True | 0 | ROZPOCET
| VV |  | 32.4 - WC + sprcha | [14 empty] | VV | 2 | 1 | True | 0 | ROZPOCET
| VV |  | 8,45 |  | 8.45 | [12 empty] | VV | 2 | 2 | True | 0 | ROZPOCET
| VV |  | 32.5 - komora | [14 empty] | VV | 2 | 1 | True | 0 | ROZPOCET
| VV |  | 19,01 |  | 19.01 | [12 empty] | VV | 2 | 2 | True | 0 | ROZPOCET
| VV |  | 33.1 - vstupní chodba | [14 empty] | VV | 2 | 1 | True | 0 | ROZPOCET
| VV |  | 34,94 |  | 34.94 | [12 empty] | VV | 2 | 2 | True | 0 | ROZPOCET
| VV |  | 33.2 - pokoj | [14 empty] | VV | 2 | 1 | True | 0 | ROZPOCET
| VV |  | 69,53 |  | 69.53 | [12 empty] | VV | 2 | 2 | True | 0 | ROZPOCET
| VV |  | 33.3 - kuchyňský kout | [14 empty] | VV | 2 | 1 | True | 0 | ROZPOCET
| VV |  | 43,44 |  | 43.44 | [12 empty] | VV | 2 | 2 | True | 0 | ROZPOCET
| VV |  | 33.4 - WC + sprcha | [14 empty] | VV | 2 | 1 | True | 0 | ROZPOCET
| VV |  | 9,41 |  | 9.41 | [12 empty] | VV | 2 | 2 | True | 0 | ROZPOCET
| VV |  | 4.1 - schodiště s chodbou | [14 empty] | VV | 2 | 1 | True | 0 | ROZPOCET
| VV |  | 71,64 |  | 71.64 | [12 empty] | VV | 2 | 2 | True | 0 | ROZPOCET
| VV |  | 42.1 - vstupní chodba | [14 empty] | VV | 2 | 1 | True | 0 | ROZPOCET
| VV |  | 28,86 |  | 28.86 | [12 empty] | VV | 2 | 2 | True | 0 | ROZPOCET
| VV |  | 42.2 - koupelna | [14 empty] | VV | 2 | 1 | True | 0 | ROZPOCET
| VV |  | 5,67 |  | 5.67 | [12 empty] | VV | 2 | 2 | True | 0 | ROZPOCET
| VV |  | 42.3 - WC | [14 empty] | VV | 2 | 1 | True | 0 | ROZPOCET
| VV |  | 3,33 |  | 3.33 | [12 empty] | VV | 2 | 2 | True | 0 | ROZPOCET
| VV |  | 42.4 - obytná kuchyň | [14 empty] | VV | 2 | 1 | True | 0 | ROZPOCET
| VV |  | 60,99 |  | 60.99 | [12 empty] | VV | 2 | 2 | True | 0 | ROZPOCET
| VV |  | 42.5 - ložnice | [14 empty] | VV | 2 | 1 | True | 0 | ROZPOCET
| VV |  | 52,02 |  | 52.02 | [12 empty] | VV | 2 | 2 | True | 0 | ROZPOCET
| VV |  | 43.1 - vstupní chodba | [14 empty] | VV | 2 | 1 | True | 0 | ROZPOCET
| VV |  | 16,41 |  | 16.41 | [12 empty] | VV | 2 | 2 | True | 0 | ROZPOCET
| VV |  | 43.2 - WC + sprcha | [14 empty] | VV | 2 | 1 | True | 0 | ROZPOCET
| VV |  | 6,15 |  | 6.15 | [12 empty] | VV | 2 | 2 | True | 0 | ROZPOCET
| VV |  | 43.3 - obytná kuchyň | [14 empty] | VV | 2 | 1 | True | 0 | ROZPOCET
| VV |  | 70,44 |  | 70.44 | [12 empty] | VV | 2 | 2 | True | 0 | ROZPOCET
| VV |  | 43.4 - ložnice | [14 empty] | VV | 2 | 1 | True | 0 | ROZPOCET
| VV |  | 51,42 |  | 51.42 | [12 empty] | VV | 2 | 2 | True | 0 | ROZPOCET
| VV |  | 44.1 - domovní kotelna | [14 empty] | VV | 2 | 1 | True | 0 | ROZPOCET
| VV |  | 77,40 |  | 77.4 | [12 empty] | VV | 2 | 2 | True | 0 | ROZPOCET
| VV |  | Mezisoučet |  | 2542.87 | [12 empty] | VV | 2 | 3 | True | 0 | ROZPOCET
| VV |  | výmalba stěn - skladba PV.03a, PV.03b, PV.03c (pl) | [14 empty] | VV | 2 | 1 | True | 0 | ROZPOCET
| VV |  | 01.1 - vstupní schodiště do 1.PP | [14 empty] | VV | 2 | 1 | True | 0 | ROZPOCET
| VV |  | 31,87 |  | 31.87 | [12 empty] | VV | 2 | 2 | True | 0 | ROZPOCET
| VV |  | 01.2 - chodba | [14 empty] | VV | 2 | 1 | True | 0 | ROZPOCET
| VV |  | 79,79 |  | 79.79 | [12 empty] | VV | 2 | 2 | True | 0 | ROZPOCET
| VV |  | 01.3 - strojna VZT pro 1.PP | [14 empty] | VV | 2 | 1 | True | 0 | ROZPOCET
| VV |  | 56,28 |  | 56.28 | [12 empty] | VV | 2 | 2 | True | 0 | ROZPOCET
| VV |  | 01.4 - dílna č.1 | [14 empty] | VV | 2 | 1 | True | 0 | ROZPOCET
| VV |  | 59,39 |  | 59.39 | [12 empty] | VV | 2 | 2 | True | 0 | ROZPOCET
| VV |  | 01.5 - předsíň WC 1.PP | [14 empty] | VV | 2 | 1 | True | 0 | ROZPOCET
| VV |  | 7,56 |  | 7.56 | [12 empty] | VV | 2 | 2 | True | 0 | ROZPOCET
| VV |  | 01.6 - WC 1.PP | [14 empty] | VV | 2 | 1 | True | 0 | ROZPOCET
| VV |  | 7,30 |  | 7.3 | [12 empty] | VV | 2 | 2 | True | 0 | ROZPOCET
| VV |  | 01.7 - dílna č.2 | [14 empty] | VV | 2 | 1 | True | 0 | ROZPOCET
| VV |  | 97,59 |  | 97.59 | [12 empty] | VV | 2 | 2 | True | 0 | ROZPOCET
| VV |  | 01.8 - úklidová místnost pro celý dům | [14 empty] | VV | 2 | 1 | True | 0 | ROZPOCET
| VV |  | 9,50 |  | 9.5 | [12 empty] | VV | 2 | 2 | True | 0 | ROZPOCET
| VV |  | 1.17 - spojující chodba | [14 empty] | VV | 2 | 1 | True | 0 | ROZPOCET
| VV |  | 16,03 |  | 16.03 | [12 empty] | VV | 2 | 2 | True | 0 | ROZPOCET
| VV |  | 1.18 - chodba | [14 empty] | VV | 2 | 1 | True | 0 | ROZPOCET
| VV |  | 10,69 |  | 10.69 | [12 empty] | VV | 2 | 2 | True | 0 | ROZPOCET
| VV |  | 1.19 - šatna účinkující muži | [14 empty] | VV | 2 | 1 | True | 0 | ROZPOCET
| VV |  | 22,09 |  | 22.09 | [12 empty] | VV | 2 | 2 | True | 0 | ROZPOCET
| VV |  | 1.20 - umývarna + WC účinkující muži | [14 empty] | VV | 2 | 1 | True | 0 | ROZPOCET
| VV |  | 7,31 |  | 7.31 | [12 empty] | VV | 2 | 2 | True | 0 | ROZPOCET
| VV |  | 1.21 - vstupní chodba | [14 empty] | VV | 2 | 1 | True | 0 | ROZPOCET
| VV |  | 15,69 |  | 15.69 | [12 empty] | VV | 2 | 2 | True | 0 | ROZPOCET
| VV |  | 1.22 - umývárna + WC účinkující ženy | [14 empty] | VV | 2 | 1 | True | 0 | ROZPOCET
| VV |  | 10,41 |  | 10.41 | [12 empty] | VV | 2 | 2 | True | 0 | ROZPOCET
| VV |  | 1.23 - WC invalidé - zahrádka | [14 empty] | VV | 2 | 1 | True | 0 | ROZPOCET
| VV |  | 15,42 |  | 15.42 | [12 empty] | VV | 2 | 2 | True | 0 | ROZPOCET
| VV |  | Mezisoučet |  | 446.92 | [12 empty] | VV | 2 | 3 | True | 0 | ROZPOCET
| VV |  | výmalba stropů (pl) | [14 empty] | VV | 2 | 1 | True | 0 | ROZPOCET
| VV |  | pl_S01_01 |  | 113.379 | [12 empty] | VV | 2 | 2 | True | 0 | ROZPOCET
| VV |  | pl_S02_01 |  | 36.961 | [12 empty] | VV | 2 | 2 | True | 0 | ROZPOCET
| VV |  | pl_SDK_S01 |  | 161.032 | [12 empty] | VV | 2 | 2 | True | 0 | ROZPOCET
| VV |  | pl_PV01a_strop |  | 159.3 | [12 empty] | VV | 2 | 2 | True | 0 | ROZPOCET
| VV |  | pl_Pd01aku |  | 356.6 | [12 empty] | VV | 2 | 2 | True | 0 | ROZPOCET
| VV |  | pl_Pd01m |  | 86.9 | [12 empty] | VV | 2 | 2 | True | 0 | ROZPOCET
| VV |  | pl_Pd02m |  | 9.2 | [12 empty] | VV | 2 | 2 | True | 0 | ROZPOCET
| VV |  | pl_Pd02s |  | 10.9 | [12 empty] | VV | 2 | 2 | True | 0 | ROZPOCET
| VV |  | pl_Pd03 |  | 60.83 | [12 empty] | VV | 2 | 2 | True | 0 | ROZPOCET
| VV |  | pl_PV03abc_strop |  | 131.1 | [12 empty] | VV | 2 | 2 | True | 0 | ROZPOCET
| VV |  | Mezisoučet |  | 1126.202 | [12 empty] | VV | 2 | 3 | True | 0 | ROZPOCET
| VV |  | Součet |  | 4189.382 | [12 empty] | VV | 2 | 4 | True | 1 | ROZPOCET
358 | K | 784211101 | Malby z malířských směsí otěruvzdorných za mokra dvojnásobné, bílé za mokra otěruvzdorné výborně v místnostech výšky do 3,80 m | m2 | 4189.382 |  | 0 | CS ÚRS 2020 02 |  | snížená |  | 0 | 0.00026 | 1.0892 | 0 | 0 | 16 | K | 2 |  |  |  | ROZPOCET | [5 empty] | 0 | 0 | 0 | 0 | 0 | 2 | 0 | 16 | 2042188525
| D | HZS | Hodinové zúčtovací sazby |  |  |  | 0 |  |  |  |  | 0 |  | 0 |  | 0 | 4 | D | 0 |  |  |  | ROZPOCET | [11 empty] | 0
359 | K | HZS1301 | Hodinové zúčtovací sazby profesí HSV provádění konstrukcí zedník | hod | 80 |  | 0 | CS ÚRS 2020 02 |  | snížená |  | 0 | 0 | 0 | 0 | 0 | 512 | K | 1 |  |  |  | ROZPOCET | [5 empty] | 0 | 0 | 0 | 0 | 0 | 2 | 0 | 512 | -1123149498
| VV |  | viz PD: D1.01.N01 - D1.01.N011 | [14 empty] | VV | 1 | 1 | True | 0 | ROZPOCET
| VV |  | viz PD: D1.01.S01 - D1.01.S11 | [14 empty] | VV | 1 | 1 | True | 0 | ROZPOCET
| VV |  | viz PD: TZ | [14 empty] | VV | 1 | 1 | True | 0 | ROZPOCET
| VV |  | viz PD: D.02.01 - D.02.07 | [14 empty] | VV | 1 | 1 | True | 0 | ROZPOCET
| VV |  | zaomítání drážek pro TZB (počet lidí * počet hodin * počet dní) | [14 empty] | VV | 1 | 1 | True | 0 | ROZPOCET
| VV |  | 2*8*5 |  | 80 | [12 empty] | VV | 1 | 2 | True | 0 | ROZPOCET
| VV |  | Součet |  | 80 | [12 empty] | VV | 1 | 4 | True | 1 | ROZPOCET
360 | K | HZS2492 | Hodinové zúčtovací sazby profesí PSV zednické výpomoci a pomocné práce PSV pomocný dělník PSV | hod | 100 |  | 0 | CS ÚRS 2020 02 |  | snížená |  | 0 | 0 | 0 | 0 | 0 | 512 | K | 1 |  |  |  | ROZPOCET | [5 empty] | 0 | 0 | 0 | 0 | 0 | 2 | 0 | 512 | 1255665440
| VV |  | viz PD: D1.01.N01 - D1.01.N011 | [14 empty] | VV | 1 | 1 | True | 0 | ROZPOCET
| VV |  | viz PD: D1.01.S01 - D1.01.S11 | [14 empty] | VV | 1 | 1 | True | 0 | ROZPOCET
| VV |  | viz PD: TZ | [14 empty] | VV | 1 | 1 | True | 0 | ROZPOCET
| VV |  | viz PD: D.02.01 - D.02.07 | [14 empty] | VV | 1 | 1 | True | 0 | ROZPOCET
| VV |  | ostatní pomocné práce (počet hodin) | [14 empty] | VV | 1 | 1 | True | 0 | ROZPOCET
| VV |  | 100 |  | 100 | [12 empty] | VV | 1 | 2 | True | 0 | ROZPOCET
| VV |  | Součet |  | 100 | [12 empty] | VV | 1 | 4 | True | 1 | ROZPOCET
| D | OST | Ostatní |  |  |  | 0 |  |  |  |  | 0 |  | 0 |  | 0 | 4 | D | 0 |  |  |  | ROZPOCET | [11 empty] | 0
361 | K | OST000X1 | Repase stávající pumpy u studny na dvoře (dle PD, specifikace: 1.NP) | kpl | 1 |  | 0 |  |  | snížená |  | 0 | 0 | 0 | 0 | 0 | 512 | K | 1 |  |  |  | ROZPOCET | [5 empty] | 0 | 0 | 0 | 0 | 0 | 2 | 0 | 512 | -1111174893
362 | K | OST000X2 | Repase stávajích poklopů (dle PD, specifikace: 1.NP - m.č. 1.16) | kpl | 3 |  | 0 |  |  | snížená |  | 0 | 0 | 0 | 0 | 0 | 512 | K | 1 |  |  |  | ROZPOCET | [5 empty] | 0 | 0 | 0 | 0 | 0 | 2 | 0 | 512 | 1518874377
363 | K | OST000X3 | Repase stávajích fasádních prvků (dle PD, specifikace: ŘEZ B - B´) | kpl | 3 |  | 0 |  |  | snížená |  | 0 | 0 | 0 | 0 | 0 | 512 | K | 1 |  |  |  | ROZPOCET | [5 empty] | 0 | 0 | 0 | 0 | 0 | 2 | 0 | 512 | 2142809293
364 | K | OST000X4 | Oprava stávajících komínů vč. pomocných prací (dle PD) | kpl | 7 |  | 0 |  |  | snížená |  | 0 | 0 | 0 | 0 | 0 | 512 | K | 1 |  |  |  | ROZPOCET | [5 empty] | 0 | 0 | 0 | 0 | 0 | 2 | 0 | 512 | -231871705
| VV |  | viz PD: D1.01.N01 - D1.01.N011 | [14 empty] | VV | 1 | 1 | True | 0 | ROZPOCET
| VV |  | viz PD: D1.01.S01 - D1.01.S11 | [14 empty] | VV | 1 | 1 | True | 0 | ROZPOCET
| VV |  | viz PD: TZ | [14 empty] | VV | 1 | 1 | True | 0 | ROZPOCET
| VV |  | viz PD: D.02.01 - D.02.07 | [14 empty] | VV | 1 | 1 | True | 0 | ROZPOCET
| VV |  | 1. dvorní objekt | [14 empty] | VV | 1 | 1 | True | 0 | ROZPOCET
| VV |  | 1 |  | 1 | [12 empty] | VV | 1 | 2 | True | 0 | ROZPOCET
| VV |  | 2. dvorní objekt | [14 empty] | VV | 1 | 1 | True | 0 | ROZPOCET
| VV |  | 4 |  | 4 | [12 empty] | VV | 1 | 2 | True | 0 | ROZPOCET
| VV |  | 3. hlavní objekt | [14 empty] | VV | 1 | 1 | True | 0 | ROZPOCET
| VV |  | 2 |  | 2 | [12 empty] | VV | 1 | 2 | True | 0 | ROZPOCET
| VV |  | Součet |  | 7 | [12 empty] | VV | 1 | 4 | True | 1 | ROZPOCET
365 | K | OST000X5 | D+M opláštění komínu a venkovní chladící jednotky tahokovem na ocelové konstrukci vč. pomocných prací a povrchové úpravy (dle PD) | kpl | 2 |  | 0 |  |  | snížená |  | 0 | 0 | 0 | 0 | 0 | 512 | K | 1 |  |  |  | ROZPOCET | [5 empty] | 0 | 0 | 0 | 0 | 0 | 2 | 0 | 512 | -1005033303
366 | K | 79900OST01 | D+M OST01 WC příčky výšky 2m, 1380x2000 mm vč. PÚ a příslušenství (dle PD, specifikace ost.výrobky 01) | soubor | 1 |  | 0 |  |  | snížená |  | 0 | 0 | 0 | 0 | 0 | 4 | K | 1 |  |  |  | ROZPOCET | [5 empty] | 0 | 0 | 0 | 0 | 0 | 2 | 0 | 4 | -1508530422
367 | K | 79900OST02 | D+M OST02 WC příčky výšky 2m, 1350x2000 mm, vč. PÚ a příslušenství (dle PD, specifikace ost.výrobky 01) | soubor | 1 |  | 0 |  |  | snížená |  | 0 | 0 | 0 | 0 | 0 | 4 | K | 1 |  |  |  | ROZPOCET | [5 empty] | 0 | 0 | 0 | 0 | 0 | 2 | 0 | 4 | -1501805101
368 | K | 79900OST03 | D+M OST03 krycí dvířka na fasádě kovová, 690x760 mm vč. PÚ a příslušenství (dle PD, specifikace ost.výrobky 01) | soubor | 1 |  | 0 |  |  | snížená |  | 0 | 0 | 0 | 0 | 0 | 4 | K | 1 |  |  |  | ROZPOCET | [5 empty] | 0 | 0 | 0 | 0 | 0 | 2 | 0 | 4 | -1081684062
369 | K | 79900OST04 | D+M OST04 revizní dvířka hliíková se SDK, tlačný zámek, 900x700 mm, vč. PÚ a příslušenství (dle PD, specifikace ost.výrobky 02) | soubor | 1 |  | 0 |  |  | snížená |  | 0 | 0 | 0 | 0 | 0 | 4 | K | 1 |  |  |  | ROZPOCET | [5 empty] | 0 | 0 | 0 | 0 | 0 | 2 | 0 | 4 | 1607487863
370 | K | 79900OST05 | D+M OST05 půdní výlez z masiv rámu, vč. izolace a HDF desky, 700x550 mm, vč. PÚ a příslušenství (dle PD, specifikace ost.výrobky 02) | soubor | 1 |  | 0 |  |  | snížená |  | 0 | 0 | 0 | 0 | 0 | 4 | K | 1 |  |  |  | ROZPOCET | [5 empty] | 0 | 0 | 0 | 0 | 0 | 2 | 0 | 4 | 160996177
371 | K | 79900OST06 | D+M OST06 protipožární skládací schody, EI 30 700x1200 mm, vč. PÚ a příslušenství (dle PD, specifikace ost.výrobky 03) | soubor | 2 |  | 0 |  |  | snížená |  | 0 | 0 | 0 | 0 | 0 | 4 | K | 1 |  |  |  | ROZPOCET | [5 empty] | 0 | 0 | 0 | 0 | 0 | 2 | 0 | 4 | 841194045
372 | K | 79900OST07 | D+M OST07 sestava domovních schránek 2000x700 mm, vč. PÚ a příslušenství (dle PD, specifikace ost.výrobky 04) | soubor | 1 |  | 0 |  |  | snížená |  | 0 | 0 | 0 | 0 | 0 | 4 | K | 1 |  |  |  | ROZPOCET | [5 empty] | 0 | 0 | 0 | 0 | 0 | 2 | 0 | 4 | 594917938
373 | K | 79900OST08 | D+M OST08 konstrukce pozinkovaná svařená pobitá dřevěnými latěmi, 8,2m dl., 2,23m v., vč. PÚ a příslušenství (dle PD, specifikace ost.výrobky 05) | soubor | 1 |  | 0 |  |  | snížená |  | 0 | 0 | 0 | 0 | 0 | 4 | K | 1 |  |  |  | ROZPOCET | [5 empty] | 0 | 0 | 0 | 0 | 0 | 2 | 0 | 4 | -600131127
374 | K | 79900OST09 | D+M Ost/09 kuchyňské linky délky 2400 mm vč. příslušentsví a povrchové úpravy (dle PD) | soubor | 6 |  | 0 |  |  | snížená |  | 0 | 0 | 0 | 0 | 0 | 4 | K | 1 |  |  |  | ROZPOCET | [5 empty] | 0 | 0 | 0 | 0 | 0 | 2 | 0 | 4 | -1470123024
375 | K | 79900OST10 | D+M Ost/10 kuchyňské linky délky 2100 mm vč. příslušentsví a povrchové úpravy (dle PD, specifikace: 4.NP) | soubor | 1 |  | 0 |  |  | snížená |  | 0 | 0 | 0 | 0 | 0 | 4 | K | 1 |  |  |  | ROZPOCET | [5 empty] | 0 | 0 | 0 | 0 | 0 | 2 | 0 | 4 | -766093452
376 | K | 79900OST11 | D+M Ost/11 kuchyňské linky, atypická, rohová, 1500/1200 mm vč. příslušentsví a povrchové úpravy (dle PD, specifikace: 4.NP) | soubor | 1 |  | 0 |  |  | snížená |  | 0 | 0 | 0 | 0 | 0 | 4 | K | 1 |  |  |  | ROZPOCET | [5 empty] | 0 | 0 | 0 | 0 | 0 | 2 | 0 | 4 | -1076833536

## B.01 - Bourací práce
[18 empty] | {10cb02b8-4169-4544-a041-1206cf9242f3} | [5 empty] | hl_rýh_01 | Objem - hloubení rýh - odkopávky kolem objektu kvůli sanaci | m3 | 124,236 | 2
[18 empty] | 1 | [5 empty] | obj_Pst04d | Objem - betonová mazanina s cementovým potěrem + KARI SÍŤ | m3 | 1,9 | 2
| KRYCÍ LIST SOUPISU PRACÍ | [7 empty] | v --- níže se nacházejí doplnkové a pomocné údaje k sestavám --- v | [8 empty] | False | [5 empty] | obj_vykopávky_01 | Objem - vykopávky | m3 | 92,908 | 2
[24 empty] | obj_zásyp | Objem - zásyp | m3 | 120 | 2
| Stavba: | [22 empty] | odkopávky_01 | Objem - odkopávky | m3 | 30 | 2
|  | Stavební úpravy objektu Elišky Peškové | [21 empty] | odkopávky_02 | Objem - odkopávky | m3 | 10,44 | 2
| Objekt: | [22 empty] | pl_sejmutí_ornice | Plocha - sejmutí rostlého terénu (navážky) pro vytvoření nové skladby podlahy v 1.PP a 1.NP | m2 | 150 | 2
|  | 20PS020_I - Stavební úpravy objektu Elišky Peškové - Investice | [21 empty] | pl_Sst01 | Plocha - skladba Sst01 | m2 | 275,21 | 2
| Soupis: | [22 empty] | pl_Sst02 | Plocha - skladba Sst02 | m2 | 123,54 | 2
|  | 01 - Stavební část | [21 empty] | pl_Sst03 | Plocha - skladba Sst03 | m2 | 39,84 | 2
Úroveň 3:
B.01 - Bourací práce
| KSO: |  |  |  |  | CC-CZ:
| Místo: |  | Praha 5, č.p. 337/5 |  |  | Datum: | Vyplň údaj
| Zadavatel: |  |  |  |  | IČ:
DIČ:
| Uchazeč: |  |  |  |  | IČ: | Vyplň údaj
|  | Vyplň údaj |  |  |  | DIČ: | Vyplň údaj
| Projektant: |  |  |  |  | IČ: | 28980131
|  | Ammbra Project |  |  |  | DIČ: | CZ28980131
| Zpracovatel: |  |  |  |  | IČ: | 25333046
|  | STAGA stavební agentura s.r.o. |  |  |  | DIČ: | CZ25333046
Poznámka:
Rozpočet slouží výhradně a pouze pro výběr zhotovitele. Množství v položkách je předpokládané a řídí se po vzoru vyhláškou č. 169/2016 Sb. Zhotovitel je povinen zkontrolovat rozpočet a doplnit chybějící položky. V opačném případě je zhotovitel povinen upozornit zadavatele na případné nedostatky. Ceny v nabídce musí vycházet nejen z předloženého soupisu výkonů, ale i ze znalosti celého projektu. Prostudování kompletní dokumentace je nedílnou podmínkou předložení nabídky. Veškeré konstrukce se dodávají jako plně funkční celek. Položky označené D+M (dodávka + montáž) se oceňují včetně dopravy a přesunu hmot.
| Cena bez DPH | [5 empty] | 0
|  |  | Základ daně |  |  | Sazba daně | Výše daně
| DPH | základní | 0 |  |  | 21% | 0
|  | snížená | 0 |  |  | 15% | 0
|  | zákl. přenesená | 0 |  |  | 21% | 0
|  | sníž. přenesená | 0 |  |  | 15% | 0
|  | nulová | 0 |  |  | 0% | 0
| Cena s DPH |  |  | v | CZK |  | 0
| Projektant |  |  | Zpracovatel
| Datum a podpis: |  | Razítko | Datum a podpis: |  |  | Razítko
| Objednavatel |  |  | Uchazeč
| Datum a podpis: |  | Razítko | Datum a podpis: |  |  | Razítko
REKAPITULACE ČLENĚNÍ SOUPISU PRACÍ
Stavba:
Stavební úpravy objektu Elišky Peškové
Objekt:
20PS020_I - Stavební úpravy objektu Elišky Peškové - Investice
Soupis:
01 - Stavební část
Úroveň 3:
B.01 - Bourací práce
Místo: |  |  | Praha 5, č.p. 337/5 |  |  | Datum: | Vyplň údaj
Zadavatel: | [5 empty] | Projektant: | Ammbra Project
Uchazeč: |  |  | Vyplň údaj |  |  | Zpracovatel: | STAGA stavební agentura s.r.o.
Kód dílu - Popis | [6 empty] | Cena celkem [CZK]
Náklady ze soupisu prací | [6 empty] | 0 | [11 empty] | -1
| HSV - Práce a dodávky HSV | [5 empty] | 0
| 1 - Zemní práce | [5 empty] | 0
| 9 - Ostatní konstrukce a práce, bourání | [5 empty] | 0
| 997 - Přesun sutě | [5 empty] | 0
| PSV - Práce a dodávky PSV | [5 empty] | 0
| 711 - Izolace proti vodě, vlhkosti a plynům | [5 empty] | 0
| 713 - Izolace tepelné | [5 empty] | 0
| 762 - Konstrukce tesařské | [5 empty] | 0
| 763 - Konstrukce suché výstavby | [5 empty] | 0
| 764 - Konstrukce klempířské | [5 empty] | 0
| 765 - Krytina skládaná | [5 empty] | 0
| 766 - Konstrukce truhlářské | [5 empty] | 0
| 771 - Podlahy z dlaždic | [5 empty] | 0
| 775 - Podlahy skládané | [5 empty] | 0
| 776 - Podlahy povlakové | [5 empty] | 0
| HZS - Hodinové zúčtovací sazby | [5 empty] | 0
| OST - Ostatní | [5 empty] | 0
SOUPIS PRACÍ
Stavba:
Stavební úpravy objektu Elišky Peškové
Objekt:
20PS020_I - Stavební úpravy objektu Elišky Peškové - Investice
Soupis:
01 - Stavební část
Úroveň 3:
B.01 - Bourací práce
Místo: |  |  | Praha 5, č.p. 337/5 |  |  | Datum: | Vyplň údaj
Zadavatel: | [5 empty] | Projektant: | Ammbra Project
Uchazeč: |  |  | Vyplň údaj |  |  | Zpracovatel: | STAGA stavební agentura s.r.o.
PČ | Typ | Kód | Popis | MJ | Množství | J.cena [CZK] | Cena celkem [CZK] | Cenová soustava |  | DPH | J. Nh [h] | Nh celkem [h] | J. hmotnost [t] | Hmotnost celkem [t] | J. suť [t] | Suť Celkem [t]
Náklady soupisu celkem | [6 empty] | 0 |  |  |  |  | 0 |  | 0.82672 |  | 535.1522 |  | D | -1 | [15 empty] | 0
| D | HSV | Práce a dodávky HSV |  |  |  | 0 |  |  |  |  | 0 |  | 0.76532 |  | 449.6732 | 1 | D | 0 |  |  |  | ROZPOCET | [11 empty] | 0
| D | 1 | Zemní práce |  |  |  | 0 |  |  |  |  | 0 |  | 0 |  | 0 | 1 | D | 1 |  |  |  | ROZPOCET | [11 empty] | 0
1 | K | 121112005 | Sejmutí ornice ručně při souvislé ploše, tl. vrstvy přes 250 do 300 mm | m2 | 150 |  | 0 | CS ÚRS 2020 02 |  | snížená |  | 0 | 0 | 0 | 0 | 0 | 4 | K | 2 |  |  |  | ROZPOCET | [5 empty] | 0 | 0 | 0 | 0 | 0 | 2 | 0 | 4 | -615553943
| VV |  | viz PD: D1.01.N01 - D1.01.N011 | [14 empty] | VV | 2 | 1 | True | 0 | ROZPOCET
| VV |  | viz PD: D1.01.S01 - D1.01.S11 | [14 empty] | VV | 2 | 1 | True | 0 | ROZPOCET
| VV |  | viz PD: TZ | [14 empty] | VV | 2 | 1 | True | 0 | ROZPOCET
| VV |  | viz PD: D.02.01 - D.02.07 | [14 empty] | VV | 2 | 1 | True | 0 | ROZPOCET
| VV |  | odstranění souvrství podlahy pro vytvoření nové podlahy v 1.PP a 1.NP (pl) | [14 empty] | VV | 2 | 1 | True | 0 | ROZPOCET
| VV |  | 1.2 - dvorek | [14 empty] | VV | 2 | 1 | True | 0 | ROZPOCET
| VV |  | 150,00 |  | 150 | [12 empty] | VV | 2 | 2 | True | 0 | ROZPOCET
| VV | pl_sejmutí_ornice | Mezisoučet |  | 150 | [12 empty] | VV | 2 | 3 | True | 0 | ROZPOCET
| VV |  | Součet |  | 150 | [12 empty] | VV | 2 | 4 | True | 1 | ROZPOCET
2 | K | 122211101 | Odkopávky a prokopávky ručně zapažené i nezapažené v hornině třídy těžitelnosti I skupiny 3 | m3 | 40.44 |  | 0 | CS ÚRS 2020 02 |  | snížená |  | 0 | 0 | 0 | 0 | 0 | 4 | K | 2 |  |  |  | ROZPOCET | [5 empty] | 0 | 0 | 0 | 0 | 0 | 2 | 0 | 4 | -2022212284
| VV |  | viz PD: D1.01.N01 - D1.01.N011 | [14 empty] | VV | 2 | 1 | True | 0 | ROZPOCET
| VV |  | viz PD: D1.01.S01 - D1.01.S11 | [14 empty] | VV | 2 | 1 | True | 0 | ROZPOCET
| VV |  | viz PD: TZ | [14 empty] | VV | 2 | 1 | True | 0 | ROZPOCET
| VV |  | viz PD: D.02.01 - D.02.07 | [14 empty] | VV | 2 | 1 | True | 0 | ROZPOCET
| VV |  | odkopávky pod vybouranou podlahou 1pp uličního traktu a pod vybouranou podlahou dvorních objektů (předpokládaná dl * hl * š) | [14 empty] | VV | 2 | 1 | True | 0 | ROZPOCET
| VV |  | 100*0,60*0,50 |  | 30 | [12 empty] | VV | 2 | 2 | True | 0 | ROZPOCET
| VV | odkopávky_01 | Mezisoučet |  | 30 | [12 empty] | VV | 2 | 3 | True | 0 | ROZPOCET
| VV |  | výkop pro osazení VZT potrubí v zemi (pl * předpokládaná v) | [14 empty] | VV | 2 | 1 | True | 0 | ROZPOCET
| VV |  | 6,96*1,50 |  | 10.44 | [12 empty] | VV | 2 | 2 | True | 0 | ROZPOCET
| VV | odkopávky_02 | Mezisoučet |  | 10.44 | [12 empty] | VV | 2 | 3 | True | 0 | ROZPOCET
| VV |  | Součet |  | 40.44 | [12 empty] | VV | 2 | 4 | True | 1 | ROZPOCET
3 | K | 132251254 | Hloubení nezapažených rýh šířky přes 800 do 2 000 mm strojně s urovnáním dna do předepsaného profilu a spádu v hornině třídy těžitelnosti I skupiny 3 přes 100 do 500 m3 | m3 | 124.236 |  | 0 | CS ÚRS 2020 02 |  | snížená |  | 0 | 0 | 0 | 0 | 0 | 4 | K | 2 |  |  |  | ROZPOCET | [5 empty] | 0 | 0 | 0 | 0 | 0 | 2 | 0 | 4 | -1901415014
| VV |  | viz PD: D1.01.N01 - D1.01.N011 | [14 empty] | VV | 2 | 1 | True | 0 | ROZPOCET
| VV |  | viz PD: D1.01.S01 - D1.01.S11 | [14 empty] | VV | 2 | 1 | True | 0 | ROZPOCET
| VV |  | viz PD: TZ | [14 empty] | VV | 2 | 1 | True | 0 | ROZPOCET
| VV |  | viz PD: D.02.01 - D.02.07 | [14 empty] | VV | 2 | 1 | True | 0 | ROZPOCET
| VV |  | odkopání kolem objektu z důvodu sanace (dl * hl * š) | [14 empty] | VV | 2 | 1 | True | 0 | ROZPOCET
| VV |  | (7,34+4,15+16,62+15,74+15,31)*1,75*1,20 |  | 124.236 | [12 empty] | VV | 2 | 2 | True | 0 | ROZPOCET
| VV | hl_rýh_01 | Mezisoučet |  | 124.236 | [12 empty] | VV | 2 | 3 | True | 0 | ROZPOCET
| VV |  | Součet |  | 124.236 | [12 empty] | VV | 2 | 4 | True | 1 | ROZPOCET
4 | K | 139751101 | Vykopávka v uzavřených prostorech ručně v hornině třídy těžitelnosti I skupiny 1 až 3 | m3 | 92.908 |  | 0 | CS ÚRS 2020 02 |  | snížená |  | 0 | 0 | 0 | 0 | 0 | 4 | K | 2 |  |  |  | ROZPOCET | [5 empty] | 0 | 0 | 0 | 0 | 0 | 2 | 0 | 4 | 2009995939
| VV |  | viz PD: D1.01.N01 - D1.01.N011 | [14 empty] | VV | 2 | 1 | True | 0 | ROZPOCET
| VV |  | viz PD: D1.01.S01 - D1.01.S11 | [14 empty] | VV | 2 | 1 | True | 0 | ROZPOCET
| VV |  | viz PD: TZ | [14 empty] | VV | 2 | 1 | True | 0 | ROZPOCET
| VV |  | viz PD: D.02.01 - D.02.07 | [14 empty] | VV | 2 | 1 | True | 0 | ROZPOCET
| VV |  | odstranění souvrství podlahy pro vytvoření nové podlahy v 1.PP a 1.NP (pl) * tl | [14 empty] | VV | 2 | 1 | True | 0 | ROZPOCET
| VV |  | 01.1 - schodiště s chodbou | [14 empty] | VV | 2 | 1 | True | 0 | ROZPOCET
| VV |  | 4,30*0,35 |  | 1.505 | [12 empty] | VV | 2 | 2 | True | 0 | ROZPOCET
| VV |  | 01.6 - komora | [14 empty] | VV | 2 | 1 | True | 0 | ROZPOCET
| VV |  | 1,60*0,35 |  | 0.56 | [12 empty] | VV | 2 | 2 | True | 0 | ROZPOCET
| VV |  | 01.7 - WC | [14 empty] | VV | 2 | 1 | True | 0 | ROZPOCET
| VV |  | 1,40*0,35 |  | 0.49 | [12 empty] | VV | 2 | 2 | True | 0 | ROZPOCET
| VV |  | 01.8 - WC | [14 empty] | VV | 2 | 1 | True | 0 | ROZPOCET
| VV |  | 1,60*0,35 |  | 0.56 | [12 empty] | VV | 2 | 2 | True | 0 | ROZPOCET
| VV |  | 01.9 - WC | [14 empty] | VV | 2 | 1 | True | 0 | ROZPOCET
| VV |  | 1,50*0,35 |  | 0.525 | [12 empty] | VV | 2 | 2 | True | 0 | ROZPOCET
| VV |  | 01.2 - 01.5, 01.10 - 01.11 | [14 empty] | VV | 2 | 1 | True | 0 | ROZPOCET
| VV |  | 126,55*0,35 |  | 44.293 | [12 empty] | VV | 2 | 2 | True | 0 | ROZPOCET
| VV |  | 1.1 - schodiště s chodbou | [14 empty] | VV | 2 | 1 | True | 0 | ROZPOCET
| VV |  | 19,00*0,35 |  | 6.65 | [12 empty] | VV | 2 | 2 | True | 0 | ROZPOCET
| VV |  | 1.16 - sklad dvorní objekt č.1 | [14 empty] | VV | 2 | 1 | True | 0 | ROZPOCET
| VV |  | 85,90*0,35 |  | 30.065 | [12 empty] | VV | 2 | 2 | True | 0 | ROZPOCET
| VV |  | 1.17 - sklad dvorní objekt č.2 | [14 empty] | VV | 2 | 1 | True | 0 | ROZPOCET
| VV |  | 23,60*0,35 |  | 8.26 | [12 empty] | VV | 2 | 2 | True | 0 | ROZPOCET
| VV | obj_vykopávky_01 | Mezisoučet |  | 92.908 | [12 empty] | VV | 2 | 3 | True | 0 | ROZPOCET
| VV |  | Součet |  | 92.908 | [12 empty] | VV | 2 | 4 | True | 1 | ROZPOCET
5 | K | 162211311 | Vodorovné přemístění výkopku nebo sypaniny stavebním kolečkem s naložením a vyprázdněním kolečka na hromady nebo do dopravního prostředku na vzdálenost do 10 m z horniny třídy těžitelnosti I, skupiny 1 až 3 | m3 | 92.908 |  | 0 | CS ÚRS 2020 02 |  | snížená |  | 0 | 0 | 0 | 0 | 0 | 4 | K | 2 |  |  |  | ROZPOCET | [5 empty] | 0 | 0 | 0 | 0 | 0 | 2 | 0 | 4 | -1938850500
| VV |  | viz PD: D1.01.N01 - D1.01.N011 | [14 empty] | VV | 2 | 1 | True | 0 | ROZPOCET
| VV |  | viz PD: D1.01.S01 - D1.01.S11 | [14 empty] | VV | 2 | 1 | True | 0 | ROZPOCET
| VV |  | viz PD: TZ | [14 empty] | VV | 2 | 1 | True | 0 | ROZPOCET
| VV |  | viz PD: D.02.01 - D.02.07 | [14 empty] | VV | 2 | 1 | True | 0 | ROZPOCET
| VV |  | odstranění souvrství podlahy pro vytvoření nové podlahy v 1.PP a 1.NP (pl) * tl | [14 empty] | VV | 2 | 1 | True | 0 | ROZPOCET
| VV |  | obj_vykopávky_01 |  | 92.908 | [12 empty] | VV | 2 | 2 | True | 0 | ROZPOCET
| VV |  | Součet |  | 92.908 | [12 empty] | VV | 2 | 4 | True | 1 | ROZPOCET
6 | K | 162211319 | Vodorovné přemístění výkopku nebo sypaniny stavebním kolečkem s naložením a vyprázdněním kolečka na hromady nebo do dopravního prostředku na vzdálenost do 10 m Příplatek za každých dalších 10 m k ceně -1311 | m3 | 185.816 |  | 0 | CS ÚRS 2020 02 |  | snížená |  | 0 | 0 | 0 | 0 | 0 | 4 | K | 2 |  |  |  | ROZPOCET | [5 empty] | 0 | 0 | 0 | 0 | 0 | 2 | 0 | 4 | 922109687
| VV |  | 92,908*2 'Přepočtené koeficientem množství |  | 185.816 | [12 empty] | VV | 2 | 2 | False | 1 | ROZPOCET
7 | K | 162251102 | Vodorovné přemístění výkopku nebo sypaniny po suchu na obvyklém dopravním prostředku, bez naložení výkopku, avšak se složením bez rozhrnutí z horniny třídy těžitelnosti I skupiny 1 až 3 na vzdálenost přes 20 do 50 m | m3 | 244.236 |  | 0 | CS ÚRS 2020 02 |  | snížená |  | 0 | 0 | 0 | 0 | 0 | 4 | K | 2 |  |  |  | ROZPOCET | [5 empty] | 0 | 0 | 0 | 0 | 0 | 2 | 0 | 4 | 201854671
| VV |  | viz PD: D1.01.N01 - D1.01.N011 | [14 empty] | VV | 2 | 1 | True | 0 | ROZPOCET
| VV |  | viz PD: D1.01.S01 - D1.01.S11 | [14 empty] | VV | 2 | 1 | True | 0 | ROZPOCET
| VV |  | viz PD: TZ | [14 empty] | VV | 2 | 1 | True | 0 | ROZPOCET
| VV |  | viz PD: D.02.01 - D.02.07 | [14 empty] | VV | 2 | 1 | True | 0 | ROZPOCET
| VV |  | Zemní práce - odvoz na meziskládku (obj) | [14 empty] | VV | 2 | 1 | True | 0 | ROZPOCET
| VV |  | (hl_rýh_01) |  | 124.236 | [12 empty] | VV | 2 | 2 | True | 0 | ROZPOCET
| VV |  | Mezisoučet |  | 124.236 | [12 empty] | VV | 2 | 3 | True | 0 | ROZPOCET
| VV |  | Zemní práce - přesun (obj) | [14 empty] | VV | 2 | 1 | True | 0 | ROZPOCET
| VV |  | (obj_zásyp) |  | 120 | [12 empty] | VV | 2 | 2 | True | 0 | ROZPOCET
| VV |  | Mezisoučet |  | 120 | [12 empty] | VV | 2 | 3 | True | 0 | ROZPOCET
| VV |  | Součet |  | 244.236 | [12 empty] | VV | 2 | 4 | True | 1 | ROZPOCET
8 | K | 171251201 | Uložení sypaniny na skládky nebo meziskládky bez hutnění s upravením uložené sypaniny do předepsaného tvaru | m3 | 124.236 |  | 0 | CS ÚRS 2020 02 |  | snížená |  | 0 | 0 | 0 | 0 | 0 | 4 | K | 2 |  |  |  | ROZPOCET | [5 empty] | 0 | 0 | 0 | 0 | 0 | 2 | 0 | 4 | -1255250624
| VV |  | viz PD: D1.01.N01 - D1.01.N011 | [14 empty] | VV | 2 | 1 | True | 0 | ROZPOCET
| VV |  | viz PD: D1.01.S01 - D1.01.S11 | [14 empty] | VV | 2 | 1 | True | 0 | ROZPOCET
| VV |  | viz PD: TZ | [14 empty] | VV | 2 | 1 | True | 0 | ROZPOCET
| VV |  | viz PD: D.02.01 - D.02.07 | [14 empty] | VV | 2 | 1 | True | 0 | ROZPOCET
| VV |  | uložení sypaniny na meziskládce (objem) | [14 empty] | VV | 2 | 1 | True | 0 | ROZPOCET
| VV |  | hl_rýh_01 |  | 124.236 | [12 empty] | VV | 2 | 2 | True | 0 | ROZPOCET
| VV |  | Součet |  | 124.236 | [12 empty] | VV | 2 | 4 | True | 1 | ROZPOCET
9 | K | 167151111 | Nakládání, skládání a překládání neulehlého výkopku nebo sypaniny strojně nakládání, množství přes 100 m3, z hornin třídy těžitelnosti I, skupiny 1 až 3 | m3 | 124.236 |  | 0 | CS ÚRS 2020 02 |  | snížená |  | 0 | 0 | 0 | 0 | 0 | 4 | K | 2 |  |  |  | ROZPOCET | [5 empty] | 0 | 0 | 0 | 0 | 0 | 2 | 0 | 4 | -956625639
| VV |  | viz PD: D1.01.N01 - D1.01.N011 | [14 empty] | VV | 2 | 1 | True | 0 | ROZPOCET
| VV |  | viz PD: D1.01.S01 - D1.01.S11 | [14 empty] | VV | 2 | 1 | True | 0 | ROZPOCET
| VV |  | viz PD: TZ | [14 empty] | VV | 2 | 1 | True | 0 | ROZPOCET
| VV |  | viz PD: D.02.01 - D.02.07 | [14 empty] | VV | 2 | 1 | True | 0 | ROZPOCET
| VV |  | naložení zeminy z meziskládky | [14 empty] | VV | 2 | 1 | True | 0 | ROZPOCET
| VV |  | obj_zásyp |  | 120 | [12 empty] | VV | 2 | 2 | True | 0 | ROZPOCET
| VV |  | (hl_rýh_01)-(obj_zásyp) |  | 4.236 | [12 empty] | VV | 2 | 2 | True | 0 | ROZPOCET
| VV |  | Součet |  | 124.236 | [12 empty] | VV | 2 | 4 | True | 1 | ROZPOCET
10 | K | 174151101 | Zásyp sypaninou z jakékoliv horniny strojně s uložením výkopku ve vrstvách se zhutněním jam, šachet, rýh nebo kolem objektů v těchto vykopávkách | m3 | 120 |  | 0 | CS ÚRS 2020 02 |  | snížená |  | 0 | 0 | 0 | 0 | 0 | 4 | K | 2 |  |  |  | ROZPOCET | [5 empty] | 0 | 0 | 0 | 0 | 0 | 2 | 0 | 4 | 1787237539
| VV |  | viz PD: D1.01.N01 - D1.01.N011 | [14 empty] | VV | 2 | 1 | True | 0 | ROZPOCET
| VV |  | viz PD: D1.01.S01 - D1.01.S11 | [14 empty] | VV | 2 | 1 | True | 0 | ROZPOCET
| VV |  | viz PD: TZ | [14 empty] | VV | 2 | 1 | True | 0 | ROZPOCET
| VV |  | viz PD: D.02.01 - D.02.07 | [14 empty] | VV | 2 | 1 | True | 0 | ROZPOCET
| VV |  | zpětný zásyp okolo objektu (předpokládaný objem) | [14 empty] | VV | 2 | 1 | True | 0 | ROZPOCET
| VV |  | 120,00 |  | 120 | [12 empty] | VV | 2 | 2 | True | 0 | ROZPOCET
| VV | obj_zásyp | Mezisoučet |  | 120 | [12 empty] | VV | 2 | 3 | True | 0 | ROZPOCET
| VV |  | Součet |  | 120 | [12 empty] | VV | 2 | 4 | True | 1 | ROZPOCET
11 | K | 162651112 | Vodorovné přemístění výkopku nebo sypaniny po suchu na obvyklém dopravním prostředku, bez naložení výkopku, avšak se složením bez rozhrnutí z horniny třídy těžitelnosti I skupiny 1 až 3 na vzdálenost přes 4 000 do 5 000 m | m3 | 182.584 |  | 0 | CS ÚRS 2020 02 |  | snížená |  | 0 | 0 | 0 | 0 | 0 | 4 | K | 2 |  |  |  | ROZPOCET | [5 empty] | 0 | 0 | 0 | 0 | 0 | 2 | 0 | 4 | 1564472502
| VV |  | viz PD: D1.01.N01 - D1.01.N011 | [14 empty] | VV | 2 | 1 | True | 0 | ROZPOCET
| VV |  | viz PD: D1.01.S01 - D1.01.S11 | [14 empty] | VV | 2 | 1 | True | 0 | ROZPOCET
| VV |  | viz PD: TZ | [14 empty] | VV | 2 | 1 | True | 0 | ROZPOCET
| VV |  | viz PD: D.02.01 - D.02.07 | [14 empty] | VV | 2 | 1 | True | 0 | ROZPOCET
| VV |  | odvoz na skládku (objem) | [14 empty] | VV | 2 | 1 | True | 0 | ROZPOCET
| VV |  | (pl_sejmutí_ornice)*0,30 |  | 45 | [12 empty] | VV | 2 | 2 | True | 0 | ROZPOCET
| VV |  | (hl_rýh_01)-(obj_zásyp) |  | 4.236 | [12 empty] | VV | 2 | 2 | True | 0 | ROZPOCET
| VV |  | (odkopávky_01) |  | 30 | [12 empty] | VV | 2 | 2 | True | 0 | ROZPOCET
| VV |  | (odkopávky_02) |  | 10.44 | [12 empty] | VV | 2 | 2 | True | 0 | ROZPOCET
| VV |  | (obj_vykopávky_01) |  | 92.908 | [12 empty] | VV | 2 | 2 | True | 0 | ROZPOCET
| VV |  | Součet |  | 182.584 | [12 empty] | VV | 2 | 4 | True | 1 | ROZPOCET
12 | K | 171201221 | Poplatek za uložení stavebního odpadu na skládce (skládkovné) zeminy a kamení zatříděného do Katalogu odpadů pod kódem 17 05 04 | t | 401.685 |  | 0 | CS ÚRS 2020 02 |  | snížená |  | 0 | 0 | 0 | 0 | 0 | 4 | K | 2 |  |  |  | ROZPOCET | [5 empty] | 0 | 0 | 0 | 0 | 0 | 2 | 0 | 4 | 1111670320
| VV |  | 182,584*2,2 'Přepočtené koeficientem množství |  | 401.685 | [12 empty] | VV | 2 | 2 | False | 1 | ROZPOCET
| D | 9 | Ostatní konstrukce a práce, bourání |  |  |  | 0 |  |  |  |  | 0 |  | 0.76532 |  | 449.6732 | 1 | D | 1 |  |  |  | ROZPOCET | [11 empty] | 0
13 | K | 9000X1 | Vybourání prostupu DN150 mm do násypu vč. pomocných prací, likvidace a odvozu vzniklého odpadu (dle PD, specifikace: 1.PP) | kpl | 1 |  | 0 |  |  | snížená |  | 0 | 0 | 0 | 0 | 0 | 4 | K | 2 |  |  |  | ROZPOCET | [5 empty] | 0 | 0 | 0 | 0 | 0 | 2 | 0 | 4 | -761594171
14 | K | 9000X2 | Vybourání poklopu vč. pomocných prací, likvidace a odvozu vzniklého odpadu (dle PD, specifikace: 1.PP) | kpl | 2 |  | 0 |  |  | snížená |  | 0 | 0 | 0 | 0 | 0 | 4 | K | 2 |  |  |  | ROZPOCET | [5 empty] | 0 | 0 | 0 | 0 | 0 | 2 | 0 | 4 | -924281846
15 | K | 962032230 | Bourání zdiva nadzákladového z cihel nebo tvárnic z cihel pálených nebo vápenopískových, na maltu vápennou nebo vápenocementovou, objemu do 1 m3 | m3 | 29.859 |  | 0 | CS ÚRS 2020 02 |  | snížená |  | 0 | 0 | 0 | 1.8 | 53.7462 | 4 | K | 2 |  |  |  | ROZPOCET | [5 empty] | 0 | 0 | 0 | 0 | 0 | 2 | 0 | 4 | -557973438
| VV |  | viz PD: D1.01.N01 - D1.01.N011 | [14 empty] | VV | 2 | 1 | True | 0 | ROZPOCET
| VV |  | viz PD: D1.01.S01 - D1.01.S11 | [14 empty] | VV | 2 | 1 | True | 0 | ROZPOCET
| VV |  | viz PD: TZ | [14 empty] | VV | 2 | 1 | True | 0 | ROZPOCET
| VV |  | viz PD: D.02.01 - D.02.07 | [14 empty] | VV | 2 | 1 | True | 0 | ROZPOCET
| VV |  | vybourání otvorů, parapetů, nik ((dl * v) - (rozměr otvoru))* tl zdiva | [14 empty] | VV | 2 | 1 | True | 0 | ROZPOCET
| VV |  | 1.PP | [14 empty] | VV | 2 | 1 | True | 0 | ROZPOCET
| VV |  | "01.8,01.9 / 01.5" | [14 empty] | VV | 2 | 1 | True | 0 | ROZPOCET
| VV |  | ((2,261*2,65)-(0,6*1,97*2))*0,2 |  | 0.726 | [12 empty] | VV | 2 | 2 | True | 0 | ROZPOCET
| VV |  | "01.8 / 01.9" | [14 empty] | VV | 2 | 1 | True | 0 | ROZPOCET
| VV |  | ((1,5*2,65))*0,2 |  | 0.795 | [12 empty] | VV | 2 | 2 | True | 0 | ROZPOCET
| VV |  | "01.8, 01.9" | [14 empty] | VV | 2 | 1 | True | 0 | ROZPOCET
| VV |  | ((1,639*2,65))*0,2 |  | 0.869 | [12 empty] | VV | 2 | 2 | True | 0 | ROZPOCET
| VV |  | "01.5 / 01.6, 01.7" | [14 empty] | VV | 2 | 1 | True | 0 | ROZPOCET
| VV |  | ((2,256*2,65)-((0,7*1,97)+(0,6*1,97)))*0,2 |  | 0.683 | [12 empty] | VV | 2 | 2 | True | 0 | ROZPOCET
| VV |  | "01.6 / 01.7" | [14 empty] | VV | 2 | 1 | True | 0 | ROZPOCET
| VV |  | ((1,431*2,65))*0,2 |  | 0.758 | [12 empty] | VV | 2 | 2 | True | 0 | ROZPOCET
| VV |  | "01.10 / 01.11" | [14 empty] | VV | 2 | 1 | True | 0 | ROZPOCET
| VV |  | ((1,288*2,65))*0,2 |  | 0.683 | [12 empty] | VV | 2 | 2 | True | 0 | ROZPOCET
| VV |  | "ostatní bourání zdiva" | [14 empty] | VV | 2 | 1 | True | 0 | ROZPOCET
| VV |  | 1 |  | 1 | [12 empty] | VV | 2 | 2 | True | 0 | ROZPOCET
| VV |  | Mezisoučet |  | 5.514 | [12 empty] | VV | 2 | 3 | True | 0 | ROZPOCET
| VV |  | 1.NP | [14 empty] | VV | 2 | 1 | True | 0 | ROZPOCET
| VV |  | "1.2" | [14 empty] | VV | 2 | 1 | True | 0 | ROZPOCET
| VV |  | ((1,715*1,7))*0,317 |  | 0.924 | [12 empty] | VV | 2 | 2 | True | 0 | ROZPOCET
| VV |  | ((1,267*1,7))*0,389 |  | 0.838 | [12 empty] | VV | 2 | 2 | True | 0 | ROZPOCET
| VV |  | "1.2 / 1.17" | [14 empty] | VV | 2 | 1 | True | 0 | ROZPOCET
| VV |  | ((1,025*2,2))*0,375 |  | 0.846 | [12 empty] | VV | 2 | 2 | True | 0 | ROZPOCET
| VV |  | "1.8" | [14 empty] | VV | 2 | 1 | True | 0 | ROZPOCET
| VV |  | ((1,408*2,29)-(0,6*1,97))*0,099 |  | 0.202 | [12 empty] | VV | 2 | 2 | True | 0 | ROZPOCET
| VV |  | "1.9" | [14 empty] | VV | 2 | 1 | True | 0 | ROZPOCET
| VV |  | ((1,37*2,29)-(0,6*1,97))*0,099 |  | 0.194 | [12 empty] | VV | 2 | 2 | True | 0 | ROZPOCET
| VV |  | "1.8, 1.9 / 1.11" | [14 empty] | VV | 2 | 1 | True | 0 | ROZPOCET
| VV |  | ((3,017*2,29)-(0,6*1,97*2))*0,101 |  | 0.459 | [12 empty] | VV | 2 | 2 | True | 0 | ROZPOCET
| VV |  | "1.4" | [14 empty] | VV | 2 | 1 | True | 0 | ROZPOCET
| VV |  | ((0,606*0,86))*0,106 |  | 0.055 | [12 empty] | VV | 2 | 2 | True | 0 | ROZPOCET
| VV |  | "1.11" | [14 empty] | VV | 2 | 1 | True | 0 | ROZPOCET
| VV |  | ((3,634*1,25))*0,143 |  | 0.65 | [12 empty] | VV | 2 | 2 | True | 0 | ROZPOCET
| VV |  | "1.14" | [14 empty] | VV | 2 | 1 | True | 0 | ROZPOCET
| VV |  | ((0,43*0,63))*0,25 |  | 0.068 | [12 empty] | VV | 2 | 2 | True | 0 | ROZPOCET
| VV |  | "1.12 / 1.13" | [14 empty] | VV | 2 | 1 | True | 0 | ROZPOCET
| VV |  | ((2,138*3))*0,102 |  | 0.654 | [12 empty] | VV | 2 | 2 | True | 0 | ROZPOCET
| VV |  | "1.2 / 1.16" | [14 empty] | VV | 2 | 1 | True | 0 | ROZPOCET
| VV |  | ((1,412*0,718))*0,5 |  | 0.507 | [12 empty] | VV | 2 | 2 | True | 0 | ROZPOCET
| VV |  | ((1,373*0,718))*0,5 |  | 0.493 | [12 empty] | VV | 2 | 2 | True | 0 | ROZPOCET
| VV |  | ((4,47*0,3))*0,5 |  | 0.671 | [12 empty] | VV | 2 | 2 | True | 0 | ROZPOCET
| VV |  | ((0,785*2,356))*0,225 |  | 0.416 | [12 empty] | VV | 2 | 2 | True | 0 | ROZPOCET
| VV |  | ((1,022*0,67))*0,5 |  | 0.342 | [12 empty] | VV | 2 | 2 | True | 0 | ROZPOCET
| VV |  | ((2,168*0,291))*0,5 |  | 0.315 | [12 empty] | VV | 2 | 2 | True | 0 | ROZPOCET
| VV |  | ((1,664*2,35))*0,15 |  | 0.587 | [12 empty] | VV | 2 | 2 | True | 0 | ROZPOCET
| VV |  | "1.2 / 1.10" | [14 empty] | VV | 2 | 1 | True | 0 | ROZPOCET
| VV |  | ((0,83*0,94))*0,33 |  | 0.257 | [12 empty] | VV | 2 | 2 | True | 0 | ROZPOCET
| VV |  | ((1,13*0,25))*0,33 |  | 0.093 | [12 empty] | VV | 2 | 2 | True | 0 | ROZPOCET
| VV |  | "1.7 / 1.10" | [14 empty] | VV | 2 | 1 | True | 0 | ROZPOCET
| VV |  | ((1,12*2,29)-(0,60*1,97))*0,106 |  | 0.147 | [12 empty] | VV | 2 | 2 | True | 0 | ROZPOCET
| VV |  | ostatní bourání zdiva | [14 empty] | VV | 2 | 1 | True | 0 | ROZPOCET
| VV |  | 1 |  | 1 | [12 empty] | VV | 2 | 2 | True | 0 | ROZPOCET
| VV |  | Mezisoučet |  | 9.718 | [12 empty] | VV | 2 | 3 | True | 0 | ROZPOCET
| VV |  | 2.NP | [14 empty] | VV | 2 | 1 | True | 0 | ROZPOCET
| VV |  | "23.1" | [14 empty] | VV | 2 | 1 | True | 0 | ROZPOCET
| VV |  | ((0,837*2,65))*0,151 |  | 0.335 | [12 empty] | VV | 2 | 2 | True | 0 | ROZPOCET
| VV |  | "22.6 / 22.7" | [14 empty] | VV | 2 | 1 | True | 0 | ROZPOCET
| VV |  | ((1,508*2,5))*0,19 |  | 0.716 | [12 empty] | VV | 2 | 2 | True | 0 | ROZPOCET
| VV |  | "22.7, 22.6 / 22.2" | [14 empty] | VV | 2 | 1 | True | 0 | ROZPOCET
| VV |  | ((1,462*3,5)-(0,6*1,97*2))*0,09 |  | 0.248 | [12 empty] | VV | 2 | 2 | True | 0 | ROZPOCET
| VV |  | "22.7, 22.6 / 22.5" | [14 empty] | VV | 2 | 1 | True | 0 | ROZPOCET
| VV |  | ((1,434*2,5)-(0,6*1,97))*0,117 |  | 0.281 | [12 empty] | VV | 2 | 2 | True | 0 | ROZPOCET
| VV |  | "22.5, 22.6 / 22.4" | [14 empty] | VV | 2 | 1 | True | 0 | ROZPOCET
| VV |  | ((2,819*3,5))*0,1 |  | 0.987 | [12 empty] | VV | 2 | 2 | True | 0 | ROZPOCET
| VV |  | "2.2" | [14 empty] | VV | 2 | 1 | True | 0 | ROZPOCET
| VV |  | ((1,935*3,8))*0,1 |  | 0.735 | [12 empty] | VV | 2 | 2 | True | 0 | ROZPOCET
| VV |  | "21.2 / 21.3" | [14 empty] | VV | 2 | 1 | True | 0 | ROZPOCET
| VV |  | ((1,443*2,3))*0,111 |  | 0.368 | [12 empty] | VV | 2 | 2 | True | 0 | ROZPOCET
| VV |  | "21.3 / 21.4" | [14 empty] | VV | 2 | 1 | True | 0 | ROZPOCET
| VV |  | ((1,45*2,38))*0,184 |  | 0.635 | [12 empty] | VV | 2 | 2 | True | 0 | ROZPOCET
| VV |  | "21.1 / 21.5" | [14 empty] | VV | 2 | 1 | True | 0 | ROZPOCET
| VV |  | ((1,537*3,5))*0,097 |  | 0.522 | [12 empty] | VV | 2 | 2 | True | 0 | ROZPOCET
| VV |  | "21.5 / 21.6" | [14 empty] | VV | 2 | 1 | True | 0 | ROZPOCET
| VV |  | ((1,564*3,5)-(0,7*1,97))*0,176 |  | 0.721 | [12 empty] | VV | 2 | 2 | True | 0 | ROZPOCET
| VV |  | "21.6, 21.4" | [14 empty] | VV | 2 | 1 | True | 0 | ROZPOCET
| VV |  | ((1,286*3,5)-(0,7*1,97))*0,205 |  | 0.64 | [12 empty] | VV | 2 | 2 | True | 0 | ROZPOCET
| VV |  | "21.8 / 21.9" | [14 empty] | VV | 2 | 1 | True | 0 | ROZPOCET
| VV |  | ((0,9*2,2))*0,188 |  | 0.372 | [12 empty] | VV | 2 | 2 | True | 0 | ROZPOCET
| VV |  | "22.4" | [14 empty] | VV | 2 | 1 | True | 0 | ROZPOCET
| VV |  | ((1,077*0,91))*0,655 |  | 0.642 | [12 empty] | VV | 2 | 2 | True | 0 | ROZPOCET
| VV |  | "22.1" | [14 empty] | VV | 2 | 1 | True | 0 | ROZPOCET
| VV |  | ((1,365*0,88))*0,491 |  | 0.59 | [12 empty] | VV | 2 | 2 | True | 0 | ROZPOCET
| VV |  | "2.2 / 21.1" | [14 empty] | VV | 2 | 1 | True | 0 | ROZPOCET
| VV |  | ((0,903*0,943))*0,33 |  | 0.281 | [12 empty] | VV | 2 | 2 | True | 0 | ROZPOCET
| VV |  | ((1,204*0,25))*0,33 |  | 0.099 | [12 empty] | VV | 2 | 2 | True | 0 | ROZPOCET
| VV |  | "2.1 / 22.2" | [14 empty] | VV | 2 | 1 | True | 0 | ROZPOCET
| VV |  | ((0,828*0,94))*0,33 |  | 0.257 | [12 empty] | VV | 2 | 2 | True | 0 | ROZPOCET
| VV |  | ((1,13*0,25))*0,33 |  | 0.093 | [12 empty] | VV | 2 | 2 | True | 0 | ROZPOCET
| VV |  | ostatní bourání zdiva | [14 empty] | VV | 2 | 1 | True | 0 | ROZPOCET
| VV |  | 1 |  | 1 | [12 empty] | VV | 2 | 2 | True | 0 | ROZPOCET
| VV |  | Mezisoučet |  | 9.522 | [12 empty] | VV | 2 | 3 | True | 0 | ROZPOCET
| VV |  | 3.NP | [14 empty] | VV | 2 | 1 | True | 0 | ROZPOCET
| VV |  | "3.2 / 31.10" | [14 empty] | VV | 2 | 1 | True | 0 | ROZPOCET
| VV |  | ((1,227*0,88))*0,189 |  | 0.204 | [12 empty] | VV | 2 | 2 | True | 0 | ROZPOCET
| VV |  | ((1,193*0,79))*0,147 |  | 0.139 | [12 empty] | VV | 2 | 2 | True | 0 | ROZPOCET
| VV |  | "3.2 / 31.9" | [14 empty] | VV | 2 | 1 | True | 0 | ROZPOCET
| VV |  | ((1,161*0,92))*0,196 |  | 0.209 | [12 empty] | VV | 2 | 2 | True | 0 | ROZPOCET
| VV |  | ((1,22*0,85))*0,062 |  | 0.064 | [12 empty] | VV | 2 | 2 | True | 0 | ROZPOCET
| VV |  | "31.9" | [14 empty] | VV | 2 | 1 | True | 0 | ROZPOCET
| VV |  | ((1,111*0,85))*0,673 |  | 0.636 | [12 empty] | VV | 2 | 2 | True | 0 | ROZPOCET
| VV |  | "31.9 / 31.8" | [14 empty] | VV | 2 | 1 | True | 0 | ROZPOCET
| VV |  | ((1,78*0,25))*0,174 |  | 0.077 | [12 empty] | VV | 2 | 2 | True | 0 | ROZPOCET
| VV |  | "31.9 / 31.7" | [14 empty] | VV | 2 | 1 | True | 0 | ROZPOCET
| VV |  | ((1,4*0,25))*0,128 |  | 0.045 | [12 empty] | VV | 2 | 2 | True | 0 | ROZPOCET
| VV |  | ((0,88*0,47))*0,55 |  | 0.227 | [12 empty] | VV | 2 | 2 | True | 0 | ROZPOCET
| VV |  | "31.9" | [14 empty] | VV | 2 | 1 | True | 0 | ROZPOCET
| VV |  | ((1,75*0,99))*0,179 |  | 0.31 | [12 empty] | VV | 2 | 2 | True | 0 | ROZPOCET
| VV |  | "31.9" | [14 empty] | VV | 2 | 1 | True | 0 | ROZPOCET
| VV |  | ((0,9*2,02))*0,188 |  | 0.342 | [12 empty] | VV | 2 | 2 | True | 0 | ROZPOCET
| VV |  | ((1,4*0,25))*0,188 |  | 0.066 | [12 empty] | VV | 2 | 2 | True | 0 | ROZPOCET
| VV |  | "31.9 / 31.5" | [14 empty] | VV | 2 | 1 | True | 0 | ROZPOCET
| VV |  | ((2,76*3,2)-(0,8*1,97))*0,118 |  | 0.856 | [12 empty] | VV | 2 | 2 | True | 0 | ROZPOCET
| VV |  | "31.2 / 31.3" | [14 empty] | VV | 2 | 1 | True | 0 | ROZPOCET
| VV |  | ((1,45*3,2))*0,106 |  | 0.492 | [12 empty] | VV | 2 | 2 | True | 0 | ROZPOCET
| VV |  | "31.3" | [14 empty] | VV | 2 | 1 | True | 0 | ROZPOCET
| VV |  | ((0,772*2,37))*0,206 |  | 0.377 | [12 empty] | VV | 2 | 2 | True | 0 | ROZPOCET
| VV |  | ((0,9*2)-(0,75*1,97))*0,19 |  | 0.061 | [12 empty] | VV | 2 | 2 | True | 0 | ROZPOCET
| VV |  | ostatní bourání zdiva | [14 empty] | VV | 2 | 1 | True | 0 | ROZPOCET
| VV |  | 1 |  | 1 | [12 empty] | VV | 2 | 2 | True | 0 | ROZPOCET
| VV |  | Mezisoučet |  | 5.105 | [12 empty] | VV | 2 | 3 | True | 0 | ROZPOCET
| VV |  | Součet |  | 29.859 | [12 empty] | VV | 2 | 4 | True | 1 | ROZPOCET
16 | K | 962032231 | Bourání zdiva nadzákladového z cihel nebo tvárnic z cihel pálených nebo vápenopískových, na maltu vápennou nebo vápenocementovou, objemu přes 1 m3 | m3 | 20.804 |  | 0 | CS ÚRS 2020 02 |  | snížená |  | 0 | 0 | 0 | 1.8 | 37.4472 | 4 | K | 2 |  |  |  | ROZPOCET | [5 empty] | 0 | 0 | 0 | 0 | 0 | 2 | 0 | 4 | -1260796449
| VV |  | viz PD: D1.01.N01 - D1.01.N011 | [14 empty] | VV | 2 | 1 | True | 0 | ROZPOCET
| VV |  | viz PD: D1.01.S01 - D1.01.S11 | [14 empty] | VV | 2 | 1 | True | 0 | ROZPOCET
| VV |  | viz PD: TZ | [14 empty] | VV | 2 | 1 | True | 0 | ROZPOCET
| VV |  | viz PD: D.02.01 - D.02.07 | [14 empty] | VV | 2 | 1 | True | 0 | ROZPOCET
| VV |  | vybourání otvorů, parapetů, nik ((dl * v) - (rozměr otvoru))* tl zdiva | [14 empty] | VV | 2 | 1 | True | 0 | ROZPOCET
| VV |  | 1.NP | [14 empty] | VV | 2 | 1 | True | 0 | ROZPOCET
| VV |  | "1.2 / 1.16" | [14 empty] | VV | 2 | 1 | True | 0 | ROZPOCET
| VV |  | ((0,983*2,301))*0,5 |  | 1.131 | [12 empty] | VV | 2 | 2 | True | 0 | ROZPOCET
| VV |  | "1.15" | [14 empty] | VV | 2 | 1 | True | 0 | ROZPOCET
| VV |  | ((1,405*0,81))*1,04 |  | 1.184 | [12 empty] | VV | 2 | 2 | True | 0 | ROZPOCET
| VV |  | Mezisoučet |  | 2.315 | [12 empty] | VV | 2 | 3 | True | 0 | ROZPOCET
| VV |  | 2.NP | [14 empty] | VV | 2 | 1 | True | 0 | ROZPOCET
| VV |  | "23.2 / 23.3" | [14 empty] | VV | 2 | 1 | True | 0 | ROZPOCET
| VV |  | ((5,586*2,5)-(0,9*1,97))*0,126 |  | 1.536 | [12 empty] | VV | 2 | 2 | True | 0 | ROZPOCET
| VV |  | "23.1 / 23.2" | [14 empty] | VV | 2 | 1 | True | 0 | ROZPOCET
| VV |  | ((5,292*2,65)-(0,8*1,97))*0,136 |  | 1.693 | [12 empty] | VV | 2 | 2 | True | 0 | ROZPOCET
| VV |  | "22.4 / 22.2" | [14 empty] | VV | 2 | 1 | True | 0 | ROZPOCET
| VV |  | ((3,039*3,5))*0,2 |  | 2.127 | [12 empty] | VV | 2 | 2 | True | 0 | ROZPOCET
| VV |  | "22.1 / 21.10" | [14 empty] | VV | 2 | 1 | True | 0 | ROZPOCET
| VV |  | ((2,805*3,5))*0,2 |  | 1.964 | [12 empty] | VV | 2 | 2 | True | 0 | ROZPOCET
| VV |  | "22.1, 21.10 / 22.2" | [14 empty] | VV | 2 | 1 | True | 0 | ROZPOCET
| VV |  | ((4,472*3,5)-(0,7*1,97))*0,2 |  | 2.855 | [12 empty] | VV | 2 | 2 | True | 0 | ROZPOCET
| VV |  | "21.2, 21.3, 21.4 / 21.1, 21.5, 21.6" | [14 empty] | VV | 2 | 1 | True | 0 | ROZPOCET
| VV |  | ((4,671*3,5)-(0,6*1,97*2))*0,11 |  | 1.538 | [12 empty] | VV | 2 | 2 | True | 0 | ROZPOCET
| VV |  | Mezisoučet |  | 11.713 | [12 empty] | VV | 2 | 3 | True | 0 | ROZPOCET
| VV |  | 3.NP | [14 empty] | VV | 2 | 1 | True | 0 | ROZPOCET
| VV |  | "31.9 / 31.10" | [14 empty] | VV | 2 | 1 | True | 0 | ROZPOCET
| VV |  | ((3,287*3,2))*0,184 |  | 1.935 | [12 empty] | VV | 2 | 2 | True | 0 | ROZPOCET
| VV |  | ((6,002*3,2)-(0,8*1,97))*0,106 |  | 1.869 | [12 empty] | VV | 2 | 2 | True | 0 | ROZPOCET
| VV |  | "31.7 / 31.8" | [14 empty] | VV | 2 | 1 | True | 0 | ROZPOCET
| VV |  | ((5,81*3,2))*0,105 |  | 1.952 | [12 empty] | VV | 2 | 2 | True | 0 | ROZPOCET
| VV |  | "31.1 / 31.2, 31.3" | [14 empty] | VV | 2 | 1 | True | 0 | ROZPOCET
| VV |  | ((4,673*3,2)-((0,6*1,97*2)+(0,7*1,97)))*0,091 |  | 1.02 | [12 empty] | VV | 2 | 2 | True | 0 | ROZPOCET
| VV |  | Mezisoučet |  | 6.776 | [12 empty] | VV | 2 | 3 | True | 0 | ROZPOCET
| VV |  | Součet |  | 20.804 | [12 empty] | VV | 2 | 4 | True | 1 | ROZPOCET
17 | K | 963031432 | Bourání cihelných kleneb na maltu vápennou nebo vápenocementovou, tl. do 150 mm | m2 | 3.424 |  | 0 | CS ÚRS 2020 02 |  | snížená |  | 0 | 0 | 0 | 0.279 | 0.9553 | 4 | K | 2 |  |  |  | ROZPOCET | [5 empty] | 0 | 0 | 0 | 0 | 0 | 2 | 0 | 4 | 1747043656
| VV |  | viz PD: D1.01.N01 - D1.01.N011 | [14 empty] | VV | 2 | 1 | True | 0 | ROZPOCET
| VV |  | viz PD: D1.01.S01 - D1.01.S11 | [14 empty] | VV | 2 | 1 | True | 0 | ROZPOCET
| VV |  | viz PD: TZ | [14 empty] | VV | 2 | 1 | True | 0 | ROZPOCET
| VV |  | viz PD: D.02.01 - D.02.07 | [14 empty] | VV | 2 | 1 | True | 0 | ROZPOCET
| VV |  | vybourání otvoru ve stropě pro poklop do půdního prostoru (dl * š) | [14 empty] | VV | 2 | 1 | True | 0 | ROZPOCET
| VV |  | 0,90*0,70 |  | 0.63 | [12 empty] | VV | 2 | 2 | True | 0 | ROZPOCET
| VV |  | vybourání otvoru ve stropě pro osazení vřetenového schodiště (dl *š) | [14 empty] | VV | 2 | 1 | True | 0 | ROZPOCET
| VV |  | 1,565*1,785 |  | 2.794 | [12 empty] | VV | 2 | 2 | True | 0 | ROZPOCET
| VV |  | Součet |  | 3.424 | [12 empty] | VV | 2 | 4 | True | 1 | ROZPOCET
18 | K | 965032131 | Bourání podlah z cihel bez podkladního lože, s jakoukoliv výplní spár kladených nastojato, plochy přes 1 m2 | m2 | 109.5 |  | 0 | CS ÚRS 2020 02 |  | snížená |  | 0 | 0 | 0 | 0.272 | 29.784 | 4 | K | 2 |  |  |  | ROZPOCET | [5 empty] | 0 | 0 | 0 | 0 | 0 | 2 | 0 | 4 | 269506714
| VV |  | viz PD: D1.01.N01 - D1.01.N011 | [14 empty] | VV | 2 | 1 | True | 0 | ROZPOCET
| VV |  | viz PD: D1.01.S01 - D1.01.S11 | [14 empty] | VV | 2 | 1 | True | 0 | ROZPOCET
| VV |  | viz PD: TZ | [14 empty] | VV | 2 | 1 | True | 0 | ROZPOCET
| VV |  | viz PD: D.02.01 - D.02.07 | [14 empty] | VV | 2 | 1 | True | 0 | ROZPOCET
| VV |  | odstranění cihelné dlažby (pl) | [14 empty] | VV | 2 | 1 | True | 0 | ROZPOCET
| VV |  | 1.16 - sklad dvorní objekt č.1 | [14 empty] | VV | 2 | 1 | True | 0 | ROZPOCET
| VV |  | 85,90 |  | 85.9 | [12 empty] | VV | 2 | 2 | True | 0 | ROZPOCET
| VV |  | 1.17 - sklad dvorní objekt č.2 | [14 empty] | VV | 2 | 1 | True | 0 | ROZPOCET
| VV |  | 23,60 |  | 23.6 | [12 empty] | VV | 2 | 2 | True | 0 | ROZPOCET
| VV |  | Součet |  | 109.5 | [12 empty] | VV | 2 | 4 | True | 1 | ROZPOCET
19 | K | 965042121 | Bourání mazanin betonových nebo z litého asfaltu tl. do 100 mm, plochy do 1 m2 | m3 | 0.06 |  | 0 | CS ÚRS 2020 02 |  | snížená |  | 0 | 0 | 0 | 2.2 | 0.132 | 4 | K | 2 |  |  |  | ROZPOCET | [5 empty] | 0 | 0 | 0 | 0 | 0 | 2 | 0 | 4 | -295386901
| VV |  | viz PD: D1.01.N01 - D1.01.N011 | [14 empty] | VV | 2 | 1 | True | 0 | ROZPOCET
| VV |  | viz PD: D1.01.S01 - D1.01.S11 | [14 empty] | VV | 2 | 1 | True | 0 | ROZPOCET
| VV |  | viz PD: TZ | [14 empty] | VV | 2 | 1 | True | 0 | ROZPOCET
| VV |  | viz PD: D.02.01 - D.02.07 | [14 empty] | VV | 2 | 1 | True | 0 | ROZPOCET
| VV |  | bourání betonové mazaniny (pl) * tl | [14 empty] | VV | 2 | 1 | True | 0 | ROZPOCET
| VV |  | 1.5 - WC | [14 empty] | VV | 2 | 1 | True | 0 | ROZPOCET
| VV |  | 1,00*0,06 |  | 0.06 | [12 empty] | VV | 2 | 2 | True | 0 | ROZPOCET
| VV |  | Součet |  | 0.06 | [12 empty] | VV | 2 | 4 | True | 1 | ROZPOCET
20 | K | 965042131 | Bourání mazanin betonových nebo z litého asfaltu tl. do 100 mm, plochy do 4 m2 | m3 | 0.066 |  | 0 | CS ÚRS 2020 02 |  | snížená |  | 0 | 0 | 0 | 2.2 | 0.1452 | 4 | K | 2 |  |  |  | ROZPOCET | [5 empty] | 0 | 0 | 0 | 0 | 0 | 2 | 0 | 4 | -523510938
| VV |  | viz PD: D1.01.N01 - D1.01.N011 | [14 empty] | VV | 2 | 1 | True | 0 | ROZPOCET
| VV |  | viz PD: D1.01.S01 - D1.01.S11 | [14 empty] | VV | 2 | 1 | True | 0 | ROZPOCET
| VV |  | viz PD: TZ | [14 empty] | VV | 2 | 1 | True | 0 | ROZPOCET
| VV |  | viz PD: D.02.01 - D.02.07 | [14 empty] | VV | 2 | 1 | True | 0 | ROZPOCET
| VV |  | bourání betonové mazaniny (pl) * tl | [14 empty] | VV | 2 | 1 | True | 0 | ROZPOCET
| VV |  | 1.6 - WC | [14 empty] | VV | 2 | 1 | True | 0 | ROZPOCET
| VV |  | 1,10*0,06 |  | 0.066 | [12 empty] | VV | 2 | 2 | True | 0 | ROZPOCET
| VV |  | Součet |  | 0.066 | [12 empty] | VV | 2 | 4 | True | 1 | ROZPOCET
21 | K | 965042141 | Bourání mazanin betonových nebo z litého asfaltu tl. do 100 mm, plochy přes 4 m2 | m3 | 15.76 |  | 0 | CS ÚRS 2020 02 |  | snížená |  | 0 | 0 | 0 | 2.2 | 34.672 | 4 | K | 2 |  |  |  | ROZPOCET | [5 empty] | 0 | 0 | 0 | 0 | 0 | 2 | 0 | 4 | -1408903320
| VV |  | viz PD: D1.01.N01 - D1.01.N011 | [14 empty] | VV | 2 | 1 | True | 0 | ROZPOCET
| VV |  | viz PD: D1.01.S01 - D1.01.S11 | [14 empty] | VV | 2 | 1 | True | 0 | ROZPOCET
| VV |  | viz PD: TZ | [14 empty] | VV | 2 | 1 | True | 0 | ROZPOCET
| VV |  | viz PD: D.02.01 - D.02.07 | [14 empty] | VV | 2 | 1 | True | 0 | ROZPOCET
| VV |  | bourání betonové mazaniny (pl) * tl | [14 empty] | VV | 2 | 1 | True | 0 | ROZPOCET
| VV |  | 1.2 - dvorek | [14 empty] | VV | 2 | 1 | True | 0 | ROZPOCET
| VV |  | 150,00*0,100 |  | 15 | [12 empty] | VV | 2 | 2 | True | 0 | ROZPOCET
| VV |  | 1.1 - schodiště s chodbou | [14 empty] | VV | 2 | 1 | True | 0 | ROZPOCET
| VV |  | 19,00*0,04 |  | 0.76 | [12 empty] | VV | 2 | 2 | True | 0 | ROZPOCET
| VV |  | Součet |  | 15.76 | [12 empty] | VV | 2 | 4 | True | 1 | ROZPOCET
22 | K | 965042231 | Bourání mazanin betonových nebo z litého asfaltu tl. přes 100 mm, plochy do 4 m2 | m3 | 1.251 |  | 0 | CS ÚRS 2020 02 |  | snížená |  | 0 | 0 | 0 | 2.2 | 2.7522 | 4 | K | 2 |  |  |  | ROZPOCET | [5 empty] | 0 | 0 | 0 | 0 | 0 | 2 | 0 | 4 | -118775244
| VV |  | viz PD: D1.01.N01 - D1.01.N011 | [14 empty] | VV | 2 | 1 | True | 0 | ROZPOCET
| VV |  | viz PD: D1.01.S01 - D1.01.S11 | [14 empty] | VV | 2 | 1 | True | 0 | ROZPOCET
| VV |  | viz PD: TZ | [14 empty] | VV | 2 | 1 | True | 0 | ROZPOCET
| VV |  | viz PD: D.02.01 - D.02.07 | [14 empty] | VV | 2 | 1 | True | 0 | ROZPOCET
| VV |  | bourání betonové mazaniny (pl) * tl | [14 empty] | VV | 2 | 1 | True | 0 | ROZPOCET
| VV |  | 01.6 - komora | [14 empty] | VV | 2 | 1 | True | 0 | ROZPOCET
| VV |  | 1,60*0,205 |  | 0.328 | [12 empty] | VV | 2 | 2 | True | 0 | ROZPOCET
| VV |  | 01.7 - WC | [14 empty] | VV | 2 | 1 | True | 0 | ROZPOCET
| VV |  | 1,40*0,205 |  | 0.287 | [12 empty] | VV | 2 | 2 | True | 0 | ROZPOCET
| VV |  | 01.8 - WC | [14 empty] | VV | 2 | 1 | True | 0 | ROZPOCET
| VV |  | 1,60*0,205 |  | 0.328 | [12 empty] | VV | 2 | 2 | True | 0 | ROZPOCET
| VV |  | 01.9 - WC | [14 empty] | VV | 2 | 1 | True | 0 | ROZPOCET
| VV |  | 1,50*0,205 |  | 0.308 | [12 empty] | VV | 2 | 2 | True | 0 | ROZPOCET
| VV |  | Součet |  | 1.251 | [12 empty] | VV | 2 | 4 | True | 1 | ROZPOCET
23 | K | 965042241 | Bourání mazanin betonových nebo z litého asfaltu tl. přes 100 mm, plochy přes 4 m2 | m3 | 26.529 |  | 0 | CS ÚRS 2020 02 |  | snížená |  | 0 | 0 | 0 | 2.2 | 58.3638 | 4 | K | 2 |  |  |  | ROZPOCET | [5 empty] | 0 | 0 | 0 | 0 | 0 | 2 | 0 | 4 | -187196509
| VV |  | viz PD: D1.01.N01 - D1.01.N011 | [14 empty] | VV | 2 | 1 | True | 0 | ROZPOCET
| VV |  | viz PD: D1.01.S01 - D1.01.S11 | [14 empty] | VV | 2 | 1 | True | 0 | ROZPOCET
| VV |  | viz PD: TZ | [14 empty] | VV | 2 | 1 | True | 0 | ROZPOCET
| VV |  | viz PD: D.02.01 - D.02.07 | [14 empty] | VV | 2 | 1 | True | 0 | ROZPOCET
| VV |  | bourání betonové mazaniny (pl) * tl | [14 empty] | VV | 2 | 1 | True | 0 | ROZPOCET
| VV |  | 01.2 - chodba | [14 empty] | VV | 2 | 1 | True | 0 | ROZPOCET
| VV |  | 23,30*0,205 |  | 4.777 | [12 empty] | VV | 2 | 2 | True | 0 | ROZPOCET
| VV |  | 01.3 - sklep | [14 empty] | VV | 2 | 1 | True | 0 | ROZPOCET
| VV |  | 23,70*0,205 |  | 4.859 | [12 empty] | VV | 2 | 2 | True | 0 | ROZPOCET
| VV |  | 01.4 - sklep | [14 empty] | VV | 2 | 1 | True | 0 | ROZPOCET
| VV |  | 32,20*0,205 |  | 6.601 | [12 empty] | VV | 2 | 2 | True | 0 | ROZPOCET
| VV |  | 01.5 - chodbička mezi WC | [14 empty] | VV | 2 | 1 | True | 0 | ROZPOCET
| VV |  | 4,90*0,205 |  | 1.005 | [12 empty] | VV | 2 | 2 | True | 0 | ROZPOCET
| VV |  | 01.10 - sklep | [14 empty] | VV | 2 | 1 | True | 0 | ROZPOCET
| VV |  | 24,80*0,205 |  | 5.084 | [12 empty] | VV | 2 | 2 | True | 0 | ROZPOCET
| VV |  | 01.11 - sklep | [14 empty] | VV | 2 | 1 | True | 0 | ROZPOCET
| VV |  | 20,50*0,205 |  | 4.203 | [12 empty] | VV | 2 | 2 | True | 0 | ROZPOCET
| VV |  | Součet |  | 26.529 | [12 empty] | VV | 2 | 4 | True | 1 | ROZPOCET
24 | K | 965043341 | Bourání mazanin betonových s potěrem nebo teracem tl. do 100 mm, plochy přes 4 m2 | m3 | 1.9 |  | 0 | CS ÚRS 2020 02 |  | snížená |  | 0 | 0 | 0 | 2.2 | 4.18 | 4 | K | 2 |  |  |  | ROZPOCET | [5 empty] | 0 | 0 | 0 | 0 | 0 | 2 | 0 | 4 | 340864257
| VV |  | viz PD: D1.01.N01 - D1.01.N011 | [14 empty] | VV | 2 | 1 | True | 0 | ROZPOCET
| VV |  | viz PD: D1.01.S01 - D1.01.S11 | [14 empty] | VV | 2 | 1 | True | 0 | ROZPOCET
| VV |  | viz PD: TZ | [14 empty] | VV | 2 | 1 | True | 0 | ROZPOCET
| VV |  | viz PD: D.02.01 - D.02.07 | [14 empty] | VV | 2 | 1 | True | 0 | ROZPOCET
| VV |  | bourání betonové mazaniny s cementovým potěrem (pl) * tl | [14 empty] | VV | 2 | 1 | True | 0 | ROZPOCET
| VV |  | 1.1 - schodiště s chodbou | [14 empty] | VV | 2 | 1 | True | 0 | ROZPOCET
| VV |  | 19,00*0,10 |  | 1.9 | [12 empty] | VV | 2 | 2 | True | 0 | ROZPOCET
| VV | obj_Pst04d | Mezisoučet |  | 1.9 | [12 empty] | VV | 2 | 3 | True | 0 | ROZPOCET
| VV |  | Součet |  | 1.9 | [12 empty] | VV | 2 | 4 | True | 1 | ROZPOCET
25 | K | 965045111 | Bourání potěrů tl. do 50 mm cementových nebo pískocementových, plochy do 1 m2 | m2 | 1 |  | 0 | CS ÚRS 2020 02 |  | snížená |  | 0 | 0 | 0 | 0.09 | 0.09 | 4 | K | 2 |  |  |  | ROZPOCET | [5 empty] | 0 | 0 | 0 | 0 | 0 | 2 | 0 | 4 | 605662998
| VV |  | viz PD: D1.01.N01 - D1.01.N011 | [14 empty] | VV | 2 | 1 | True | 0 | ROZPOCET
| VV |  | viz PD: D1.01.S01 - D1.01.S11 | [14 empty] | VV | 2 | 1 | True | 0 | ROZPOCET
| VV |  | viz PD: TZ | [14 empty] | VV | 2 | 1 | True | 0 | ROZPOCET
| VV |  | viz PD: D.02.01 - D.02.07 | [14 empty] | VV | 2 | 1 | True | 0 | ROZPOCET
| VV |  | bourání cementového potěru (pl) | [14 empty] | VV | 2 | 1 | True | 0 | ROZPOCET
| VV |  | 22.6 - Předsíň | [14 empty] | VV | 2 | 1 | True | 0 | ROZPOCET
| VV |  | 1,00 |  | 1 | [12 empty] | VV | 2 | 2 | True | 0 | ROZPOCET
| VV |  | Součet |  | 1 | [12 empty] | VV | 2 | 4 | True | 1 | ROZPOCET
26 | K | 965045112 | Bourání potěrů tl. do 50 mm cementových nebo pískocementových, plochy do 4 m2 | m2 | 31.1 |  | 0 | CS ÚRS 2020 02 |  | snížená |  | 0 | 0 | 0 | 0.09 | 2.799 | 4 | K | 2 |  |  |  | ROZPOCET | [5 empty] | 0 | 0 | 0 | 0 | 0 | 2 | 0 | 4 | -858671523
| VV |  | viz PD: D1.01.N01 - D1.01.N011 | [14 empty] | VV | 2 | 1 | True | 0 | ROZPOCET
| VV |  | viz PD: D1.01.S01 - D1.01.S11 | [14 empty] | VV | 2 | 1 | True | 0 | ROZPOCET
| VV |  | viz PD: TZ | [14 empty] | VV | 2 | 1 | True | 0 | ROZPOCET
| VV |  | viz PD: D.02.01 - D.02.07 | [14 empty] | VV | 2 | 1 | True | 0 | ROZPOCET
| VV |  | bourání cementového potěru (pl) | [14 empty] | VV | 2 | 1 | True | 0 | ROZPOCET
| VV |  | 1.7 - komora | [14 empty] | VV | 2 | 1 | True | 0 | ROZPOCET
| VV |  | 1,60 |  | 1.6 | [12 empty] | VV | 2 | 2 | True | 0 | ROZPOCET
| VV |  | 1.8 - WC ŽENY | [14 empty] | VV | 2 | 1 | True | 0 | ROZPOCET
| VV |  | 2,60 |  | 2.6 | [12 empty] | VV | 2 | 2 | True | 0 | ROZPOCET
| VV |  | 1.9 - WC MUŽI | [14 empty] | VV | 2 | 1 | True | 0 | ROZPOCET
| VV |  | 2,50 |  | 2.5 | [12 empty] | VV | 2 | 2 | True | 0 | ROZPOCET
| VV |  | 1.10 - chodba | [14 empty] | VV | 2 | 1 | True | 0 | ROZPOCET
| VV |  | 2,60 |  | 2.6 | [12 empty] | VV | 2 | 2 | True | 0 | ROZPOCET
| VV |  | 21.1 - Vstupní hala | [14 empty] | VV | 2 | 1 | True | 0 | ROZPOCET
| VV |  | 3,80 |  | 3.8 | [12 empty] | VV | 2 | 2 | True | 0 | ROZPOCET
| VV |  | 21.2 - WC | [14 empty] | VV | 2 | 1 | True | 0 | ROZPOCET
| VV |  | 1,40 |  | 1.4 | [12 empty] | VV | 2 | 2 | True | 0 | ROZPOCET
| VV |  | 21.3 - Umývárna | [14 empty] | VV | 2 | 1 | True | 0 | ROZPOCET
| VV |  | 1,50 |  | 1.5 | [12 empty] | VV | 2 | 2 | True | 0 | ROZPOCET
| VV |  | 21.4 - Umývárna | [14 empty] | VV | 2 | 1 | True | 0 | ROZPOCET
| VV |  | 3,40 |  | 3.4 | [12 empty] | VV | 2 | 2 | True | 0 | ROZPOCET
| VV |  | 21.5 - Komora | [14 empty] | VV | 2 | 1 | True | 0 | ROZPOCET
| VV |  | 1,80 |  | 1.8 | [12 empty] | VV | 2 | 2 | True | 0 | ROZPOCET
| VV |  | 21.6 - Chodba | [14 empty] | VV | 2 | 1 | True | 0 | ROZPOCET
| VV |  | 1,90 |  | 1.9 | [12 empty] | VV | 2 | 2 | True | 0 | ROZPOCET
| VV |  | 21.10 - Chodba | [14 empty] | VV | 2 | 1 | True | 0 | ROZPOCET
| VV |  | 3,50 |  | 3.5 | [12 empty] | VV | 2 | 2 | True | 0 | ROZPOCET
| VV |  | 22.5 - Sprcha | [14 empty] | VV | 2 | 1 | True | 0 | ROZPOCET
| VV |  | 1,70 |  | 1.7 | [12 empty] | VV | 2 | 2 | True | 0 | ROZPOCET
| VV |  | 22.7 - WC + Umyvadlo | [14 empty] | VV | 2 | 1 | True | 0 | ROZPOCET
| VV |  | 1,40 |  | 1.4 | [12 empty] | VV | 2 | 2 | True | 0 | ROZPOCET
| VV |  | 31.2 - WC | [14 empty] | VV | 2 | 1 | True | 0 | ROZPOCET
| VV |  | 1,40 |  | 1.4 | [12 empty] | VV | 2 | 2 | True | 0 | ROZPOCET
| VV |  | Součet |  | 31.1 | [12 empty] | VV | 2 | 4 | True | 1 | ROZPOCET
27 | K | 965045113 | Bourání potěrů tl. do 50 mm cementových nebo pískocementových, plochy přes 4 m2 | m2 | 568.35 |  | 0 | CS ÚRS 2020 02 |  | snížená |  | 0 | 0 | 0 | 0.09 | 51.1515 | 4 | K | 2 |  |  |  | ROZPOCET | [5 empty] | 0 | 0 | 0 | 0 | 0 | 2 | 0 | 4 | -966096149
| VV |  | viz PD: D1.01.N01 - D1.01.N011 | [14 empty] | VV | 2 | 1 | True | 0 | ROZPOCET
| VV |  | viz PD: D1.01.S01 - D1.01.S11 | [14 empty] | VV | 2 | 1 | True | 0 | ROZPOCET
| VV |  | viz PD: TZ | [14 empty] | VV | 2 | 1 | True | 0 | ROZPOCET
| VV |  | viz PD: D.02.01 - D.02.07 | [14 empty] | VV | 2 | 1 | True | 0 | ROZPOCET
| VV |  | bourání cementového potěru (pl) | [14 empty] | VV | 2 | 1 | True | 0 | ROZPOCET
| VV |  | 1.4 - přípravna | [14 empty] | VV | 2 | 1 | True | 0 | ROZPOCET
| VV |  | 12,00 |  | 12 | [12 empty] | VV | 2 | 2 | True | 0 | ROZPOCET
| VV |  | 1.11 - restaurace | [14 empty] | VV | 2 | 1 | True | 0 | ROZPOCET
| VV |  | 36,10 |  | 36.1 | [12 empty] | VV | 2 | 2 | True | 0 | ROZPOCET
| VV |  | 1.16 - sklad dvorní objekt č.1 | [14 empty] | VV | 2 | 1 | True | 0 | ROZPOCET
| VV |  | 85,90 |  | 85.9 | [12 empty] | VV | 2 | 2 | True | 0 | ROZPOCET
| VV |  | 1.17 - sklad dvorní objekt č.2 | [14 empty] | VV | 2 | 1 | True | 0 | ROZPOCET
| VV |  | 23,60 |  | 23.6 | [12 empty] | VV | 2 | 2 | True | 0 | ROZPOCET
| VV |  | 21.7 - Pokoj | [14 empty] | VV | 2 | 1 | True | 0 | ROZPOCET
| VV |  | 18,40 |  | 18.4 | [12 empty] | VV | 2 | 2 | True | 0 | ROZPOCET
| VV |  | 21.11 - Pokoj | [14 empty] | VV | 2 | 1 | True | 0 | ROZPOCET
| VV |  | 13,00 |  | 13 | [12 empty] | VV | 2 | 2 | True | 0 | ROZPOCET
| VV |  | 22.1 - Ložnice | [14 empty] | VV | 2 | 1 | True | 0 | ROZPOCET
| VV |  | 9,10 |  | 9.1 | [12 empty] | VV | 2 | 2 | True | 0 | ROZPOCET
| VV |  | 22.2 - Vstupní hala | [14 empty] | VV | 2 | 1 | True | 0 | ROZPOCET
| VV |  | 11,70 |  | 11.7 | [12 empty] | VV | 2 | 2 | True | 0 | ROZPOCET
| VV |  | 22.3 - Pokoj | [14 empty] | VV | 2 | 1 | True | 0 | ROZPOCET
| VV |  | 31,20 |  | 31.2 | [12 empty] | VV | 2 | 2 | True | 0 | ROZPOCET
| VV |  | 22.4 - Kuchyňský kout | [14 empty] | VV | 2 | 1 | True | 0 | ROZPOCET
| VV |  | 9,20 |  | 9.2 | [12 empty] | VV | 2 | 2 | True | 0 | ROZPOCET
| VV |  | 23.1 - Chodba | [14 empty] | VV | 2 | 1 | True | 0 | ROZPOCET
| VV |  | 7,30 |  | 7.3 | [12 empty] | VV | 2 | 2 | True | 0 | ROZPOCET
| VV |  | 23.2 - Kancelář | [14 empty] | VV | 2 | 1 | True | 0 | ROZPOCET
| VV |  | 21,20 |  | 21.2 | [12 empty] | VV | 2 | 2 | True | 0 | ROZPOCET
| VV |  | 23.3 - Kancelář | [14 empty] | VV | 2 | 1 | True | 0 | ROZPOCET
| VV |  | 32,50 |  | 32.5 | [12 empty] | VV | 2 | 2 | True | 0 | ROZPOCET
| VV |  | 23.4 - Kancelář | [14 empty] | VV | 2 | 1 | True | 0 | ROZPOCET
| VV |  | 26,00 |  | 26 | [12 empty] | VV | 2 | 2 | True | 0 | ROZPOCET
| VV |  | 31.1 - Vstupní chodba | [14 empty] | VV | 2 | 1 | True | 0 | ROZPOCET
| VV |  | 7,70 |  | 7.7 | [12 empty] | VV | 2 | 2 | True | 0 | ROZPOCET
| VV |  | 31.3 - Umývárna s vanou | [14 empty] | VV | 2 | 1 | True | 0 | ROZPOCET
| VV |  | 5,10 |  | 5.1 | [12 empty] | VV | 2 | 2 | True | 0 | ROZPOCET
| VV |  | 31.10 - Jednací místnost | [14 empty] | VV | 2 | 1 | True | 0 | ROZPOCET
| VV |  | 20,20 |  | 20.2 | [12 empty] | VV | 2 | 2 | True | 0 | ROZPOCET
| VV |  | 4.1 - Schodiště s chodbou | [14 empty] | VV | 2 | 1 | True | 0 | ROZPOCET
| VV |  | 8,55 |  | 8.55 | [12 empty] | VV | 2 | 2 | True | 0 | ROZPOCET
| VV |  | 4.2 - Půda | [14 empty] | VV | 2 | 1 | True | 0 | ROZPOCET
| VV |  | 189,60 |  | 189.6 | [12 empty] | VV | 2 | 2 | True | 0 | ROZPOCET
| VV |  | Součet |  | 568.35 | [12 empty] | VV | 2 | 4 | True | 1 | ROZPOCET
28 | K | 965049111 | Bourání mazanin Příplatek k cenám za bourání mazanin betonových se svařovanou sítí, tl. do 100 mm | m3 | 8.86 |  | 0 | CS ÚRS 2020 02 |  | snížená |  | 0 | 0 | 0 | 0.044 | 0.38984 | 4 | K | 2 |  |  |  | ROZPOCET | [5 empty] | 0 | 0 | 0 | 0 | 0 | 2 | 0 | 4 | -1837659112
| VV |  | viz PD: D1.01.N01 - D1.01.N011 | [14 empty] | VV | 2 | 1 | True | 0 | ROZPOCET
| VV |  | viz PD: D1.01.S01 - D1.01.S11 | [14 empty] | VV | 2 | 1 | True | 0 | ROZPOCET
| VV |  | viz PD: TZ | [14 empty] | VV | 2 | 1 | True | 0 | ROZPOCET
| VV |  | viz PD: D.02.01 - D.02.07 | [14 empty] | VV | 2 | 1 | True | 0 | ROZPOCET
| VV |  | bourání betonové mazaniny s cementovým potěrem + kari sítí (pl) * tl | [14 empty] | VV | 2 | 1 | True | 0 | ROZPOCET
| VV |  | obj_Pst04d |  | 1.9 | [12 empty] | VV | 2 | 2 | True | 0 | ROZPOCET
| VV |  | Mezisoučet |  | 1.9 | [12 empty] | VV | 2 | 3 | True | 0 | ROZPOCET
| VV |  | 23.1 - Chodba | [14 empty] | VV | 2 | 1 | True | 0 | ROZPOCET
| VV |  | 7,30*0,08 |  | 0.584 | [12 empty] | VV | 2 | 2 | True | 0 | ROZPOCET
| VV |  | 23.2 - Kancelář | [14 empty] | VV | 2 | 1 | True | 0 | ROZPOCET
| VV |  | 21,20*0,08 |  | 1.696 | [12 empty] | VV | 2 | 2 | True | 0 | ROZPOCET
| VV |  | 23.3 - Kancelář | [14 empty] | VV | 2 | 1 | True | 0 | ROZPOCET
| VV |  | 32,50*0,08 |  | 2.6 | [12 empty] | VV | 2 | 2 | True | 0 | ROZPOCET
| VV |  | Mezisoučet - skladba Pst07a |  | 4.88 | [12 empty] | VV | 2 | 3 | True | 0 | ROZPOCET
| VV |  | 23.4 - Kancelář | [14 empty] | VV | 2 | 1 | True | 0 | ROZPOCET
| VV |  | 26,00*0,08 |  | 2.08 | [12 empty] | VV | 2 | 2 | True | 0 | ROZPOCET
| VV |  | Mezisoučet - skladba Pst07b |  | 2.08 | [12 empty] | VV | 2 | 3 | True | 0 | ROZPOCET
| VV |  | Součet |  | 8.86 | [12 empty] | VV | 2 | 4 | True | 1 | ROZPOCET
29 | K | 965082923 | Odstranění násypu pod podlahami nebo ochranného násypu na střechách tl. do 100 mm, plochy přes 2 m2 | m3 | 15.391 |  | 0 | CS ÚRS 2020 02 |  | snížená |  | 0 | 0 | 0 | 1.4 | 21.5474 | 4 | K | 2 |  |  |  | ROZPOCET | [5 empty] | 0 | 0 | 0 | 0 | 0 | 2 | 0 | 4 | -246561005
| VV |  | viz PD: D1.01.N01 - D1.01.N011 | [14 empty] | VV | 2 | 1 | True | 0 | ROZPOCET
| VV |  | viz PD: D1.01.S01 - D1.01.S11 | [14 empty] | VV | 2 | 1 | True | 0 | ROZPOCET
| VV |  | viz PD: TZ | [14 empty] | VV | 2 | 1 | True | 0 | ROZPOCET
| VV |  | viz PD: D.02.01 - D.02.07 | [14 empty] | VV | 2 | 1 | True | 0 | ROZPOCET
| VV |  | odstranění násypu (pl)* tl | [14 empty] | VV | 2 | 1 | True | 0 | ROZPOCET
| VV |  | 1.1 - schodiště s chodbou | [14 empty] | VV | 2 | 1 | True | 0 | ROZPOCET
| VV |  | 19,00*0,08 |  | 1.52 | [12 empty] | VV | 2 | 2 | True | 0 | ROZPOCET
| VV |  | 4.1 - Schodiště s chodbou | [14 empty] | VV | 2 | 1 | True | 0 | ROZPOCET
| VV |  | 8,55*0,070 |  | 0.599 | [12 empty] | VV | 2 | 2 | True | 0 | ROZPOCET
| VV |  | 4.2 - Půda | [14 empty] | VV | 2 | 1 | True | 0 | ROZPOCET
| VV |  | 189,60*0,070 |  | 13.272 | [12 empty] | VV | 2 | 2 | True | 0 | ROZPOCET
| VV |  | Součet |  | 15.391 | [12 empty] | VV | 2 | 4 | True | 1 | ROZPOCET
30 | K | 965082933 | Odstranění násypu pod podlahami nebo ochranného násypu na střechách tl. do 200 mm, plochy přes 2 m2 | m3 | 22.5 |  | 0 | CS ÚRS 2020 02 |  | snížená |  | 0 | 0 | 0 | 1.4 | 31.5 | 4 | K | 2 |  |  |  | ROZPOCET | [5 empty] | 0 | 0 | 0 | 0 | 0 | 2 | 0 | 4 | 880763482
| VV |  | viz PD: D1.01.N01 - D1.01.N011 | [14 empty] | VV | 2 | 1 | True | 0 | ROZPOCET
| VV |  | viz PD: D1.01.S01 - D1.01.S11 | [14 empty] | VV | 2 | 1 | True | 0 | ROZPOCET
| VV |  | viz PD: TZ | [14 empty] | VV | 2 | 1 | True | 0 | ROZPOCET
| VV |  | viz PD: D.02.01 - D.02.07 | [14 empty] | VV | 2 | 1 | True | 0 | ROZPOCET
| VV |  | odstranění násypu (pl)* tl | [14 empty] | VV | 2 | 1 | True | 0 | ROZPOCET
| VV |  | 1.2 - dvorek | [14 empty] | VV | 2 | 1 | True | 0 | ROZPOCET
| VV |  | 150,00*0,15 |  | 22.5 | [12 empty] | VV | 2 | 2 | True | 0 | ROZPOCET
| VV |  | Součet |  | 22.5 | [12 empty] | VV | 2 | 4 | True | 1 | ROZPOCET
31 | K | 968062374 | Vybourání dřevěných rámů oken s křídly, dveřních zárubní, vrat, stěn, ostění nebo obkladů rámů oken s křídly zdvojených, plochy do 1 m2 | m2 | 0.834 |  | 0 | CS ÚRS 2020 02 |  | snížená |  | 0 | 0 | 0 | 0.048 | 0.040032 | 4 | K | 2 |  |  |  | ROZPOCET | [5 empty] | 0 | 0 | 0 | 0 | 0 | 2 | 0 | 4 | -1352230212
| VV |  | viz PD: D1.01.N01 - D1.01.N011 | [14 empty] | VV | 2 | 1 | True | 0 | ROZPOCET
| VV |  | viz PD: D1.01.S01 - D1.01.S11 | [14 empty] | VV | 2 | 1 | True | 0 | ROZPOCET
| VV |  | viz PD: TZ | [14 empty] | VV | 2 | 1 | True | 0 | ROZPOCET
| VV |  | viz PD: D.02.01 - D.02.07 | [14 empty] | VV | 2 | 1 | True | 0 | ROZPOCET
| VV |  | odstranění vnějších výplní otvorů (rozměru otvoru) * p | [14 empty] | VV | 2 | 1 | True | 0 | ROZPOCET
| VV |  | 1.NP | [14 empty] | VV | 2 | 1 | True | 0 | ROZPOCET
| VV |  | 0,981*0,85 |  | 0.834 | [12 empty] | VV | 2 | 2 | True | 0 | ROZPOCET
| VV |  | Součet |  | 0.834 | [12 empty] | VV | 2 | 4 | True | 1 | ROZPOCET
32 | K | 968062375 | Vybourání dřevěných rámů oken s křídly, dveřních zárubní, vrat, stěn, ostění nebo obkladů rámů oken s křídly zdvojených, plochy do 2 m2 | m2 | 7.554 |  | 0 | CS ÚRS 2020 02 |  | snížená |  | 0 | 0 | 0 | 0.038 | 0.28705 | 4 | K | 2 |  |  |  | ROZPOCET | [5 empty] | 0 | 0 | 0 | 0 | 0 | 2 | 0 | 4 | 1475550870
| VV |  | viz PD: D1.01.N01 - D1.01.N011 | [14 empty] | VV | 2 | 1 | True | 0 | ROZPOCET
| VV |  | viz PD: D1.01.S01 - D1.01.S11 | [14 empty] | VV | 2 | 1 | True | 0 | ROZPOCET
| VV |  | viz PD: TZ | [14 empty] | VV | 2 | 1 | True | 0 | ROZPOCET
| VV |  | viz PD: D.02.01 - D.02.07 | [14 empty] | VV | 2 | 1 | True | 0 | ROZPOCET
| VV |  | odstranění vnějších výplní otvorů (rozměru otvoru) * p | [14 empty] | VV | 2 | 1 | True | 0 | ROZPOCET
| VV |  | 1.PP | [14 empty] | VV | 2 | 1 | True | 0 | ROZPOCET
| VV |  | 1,213*0,84 |  | 1.019 | [12 empty] | VV | 2 | 2 | True | 0 | ROZPOCET
| VV |  | 0,787*1,43 |  | 1.125 | [12 empty] | VV | 2 | 2 | True | 0 | ROZPOCET
| VV |  | 0,760*1,43 |  | 1.087 | [12 empty] | VV | 2 | 2 | True | 0 | ROZPOCET
| VV |  | 1.NP | [14 empty] | VV | 2 | 1 | True | 0 | ROZPOCET
| VV |  | 1,134*0,89 |  | 1.009 | [12 empty] | VV | 2 | 2 | True | 0 | ROZPOCET
| VV |  | 1,169*0,89 |  | 1.04 | [12 empty] | VV | 2 | 2 | True | 0 | ROZPOCET
| VV |  | 1,204*0,85 |  | 1.023 | [12 empty] | VV | 2 | 2 | True | 0 | ROZPOCET
| VV |  | 2.NP | [14 empty] | VV | 2 | 1 | True | 0 | ROZPOCET
| VV |  | 1,29*0,97 |  | 1.251 | [12 empty] | VV | 2 | 2 | True | 0 | ROZPOCET
| VV |  | Součet |  | 7.554 | [12 empty] | VV | 2 | 4 | True | 1 | ROZPOCET
33 | K | 968062376 | Vybourání dřevěných rámů oken s křídly, dveřních zárubní, vrat, stěn, ostění nebo obkladů rámů oken s křídly zdvojených, plochy do 4 m2 | m2 | 60.97 |  | 0 | CS ÚRS 2020 02 |  | snížená |  | 0 | 0 | 0 | 0.034 | 2.073 | 4 | K | 2 |  |  |  | ROZPOCET | [5 empty] | 0 | 0 | 0 | 0 | 0 | 2 | 0 | 4 | 1669904859
| VV |  | viz PD: D1.01.N01 - D1.01.N011 | [14 empty] | VV | 2 | 1 | True | 0 | ROZPOCET
| VV |  | viz PD: D1.01.S01 - D1.01.S11 | [14 empty] | VV | 2 | 1 | True | 0 | ROZPOCET
| VV |  | viz PD: TZ | [14 empty] | VV | 2 | 1 | True | 0 | ROZPOCET
| VV |  | viz PD: D.02.01 - D.02.07 | [14 empty] | VV | 2 | 1 | True | 0 | ROZPOCET
| VV |  | odstranění vnějších výplní otvorů (rozměru otvoru) * p | [14 empty] | VV | 2 | 1 | True | 0 | ROZPOCET
| VV |  | 1.NP | [14 empty] | VV | 2 | 1 | True | 0 | ROZPOCET
| VV |  | 1,249*2,30 |  | 2.873 | [12 empty] | VV | 2 | 2 | True | 0 | ROZPOCET
| VV |  | 1,543*2,30 |  | 3.549 | [12 empty] | VV | 2 | 2 | True | 0 | ROZPOCET
| VV |  | 1,612*2,30 |  | 3.708 | [12 empty] | VV | 2 | 2 | True | 0 | ROZPOCET
| VV |  | 1,20*2,13 |  | 2.556 | [12 empty] | VV | 2 | 2 | True | 0 | ROZPOCET
| VV |  | 1,191*2,13 |  | 2.537 | [12 empty] | VV | 2 | 2 | True | 0 | ROZPOCET
| VV |  | 1,189*2,13 |  | 2.533 | [12 empty] | VV | 2 | 2 | True | 0 | ROZPOCET
| VV |  | 1,227*1,99 |  | 2.442 | [12 empty] | VV | 2 | 2 | True | 0 | ROZPOCET
| VV |  | 1,205*1,99 |  | 2.398 | [12 empty] | VV | 2 | 2 | True | 0 | ROZPOCET
| VV |  | 1,211*1,99 |  | 2.41 | [12 empty] | VV | 2 | 2 | True | 0 | ROZPOCET
| VV |  | 2.NP | [14 empty] | VV | 2 | 1 | True | 0 | ROZPOCET
| VV |  | 1,177*2,03 |  | 2.389 | [12 empty] | VV | 2 | 2 | True | 0 | ROZPOCET
| VV |  | 1,185*2,03 |  | 2.406 | [12 empty] | VV | 2 | 2 | True | 0 | ROZPOCET
| VV |  | 1,223*2,03 |  | 2.483 | [12 empty] | VV | 2 | 2 | True | 0 | ROZPOCET
| VV |  | 1,232*2,03 |  | 2.501 | [12 empty] | VV | 2 | 2 | True | 0 | ROZPOCET
| VV |  | 1,234*2,03 |  | 2.505 | [12 empty] | VV | 2 | 2 | True | 0 | ROZPOCET
| VV |  | 1,218*2,03 |  | 2.473 | [12 empty] | VV | 2 | 2 | True | 0 | ROZPOCET
| VV |  | 1,206*2,03 |  | 2.448 | [12 empty] | VV | 2 | 2 | True | 0 | ROZPOCET
| VV |  | 3.NP | [14 empty] | VV | 2 | 1 | True | 0 | ROZPOCET
| VV |  | 1,176*1,85 |  | 2.176 | [12 empty] | VV | 2 | 2 | True | 0 | ROZPOCET
| VV |  | 1,227*1,84 |  | 2.258 | [12 empty] | VV | 2 | 2 | True | 0 | ROZPOCET
| VV |  | 1,22*2,7 |  | 3.294 | [12 empty] | VV | 2 | 2 | True | 0 | ROZPOCET
| VV |  | 1,203*1,83 |  | 2.201 | [12 empty] | VV | 2 | 2 | True | 0 | ROZPOCET
| VV |  | 1,213*1,83 |  | 2.22 | [12 empty] | VV | 2 | 2 | True | 0 | ROZPOCET
| VV |  | 1,191*1,83 |  | 2.18 | [12 empty] | VV | 2 | 2 | True | 0 | ROZPOCET
| VV |  | 1,217*1,83 |  | 2.227 | [12 empty] | VV | 2 | 2 | True | 0 | ROZPOCET
| VV |  | 1,204*1,83 |  | 2.203 | [12 empty] | VV | 2 | 2 | True | 0 | ROZPOCET
| VV |  | Součet |  | 60.97 | [12 empty] | VV | 2 | 4 | True | 1 | ROZPOCET
34 | K | 968062377 | Vybourání dřevěných rámů oken s křídly, dveřních zárubní, vrat, stěn, ostění nebo obkladů rámů oken s křídly zdvojených, plochy přes 4 m2 | m2 | 4.773 |  | 0 | CS ÚRS 2020 02 |  | snížená |  | 0 | 0 | 0 | 0.032 | 0.15274 | 4 | K | 2 |  |  |  | ROZPOCET | [5 empty] | 0 | 0 | 0 | 0 | 0 | 2 | 0 | 4 | 1494152082
| VV |  | viz PD: D1.01.N01 - D1.01.N011 | [14 empty] | VV | 2 | 1 | True | 0 | ROZPOCET
| VV |  | viz PD: D1.01.S01 - D1.01.S11 | [14 empty] | VV | 2 | 1 | True | 0 | ROZPOCET
| VV |  | viz PD: TZ | [14 empty] | VV | 2 | 1 | True | 0 | ROZPOCET
| VV |  | viz PD: D.02.01 - D.02.07 | [14 empty] | VV | 2 | 1 | True | 0 | ROZPOCET
| VV |  | odstranění vnějších výplní otvorů (rozměru otvoru) * p | [14 empty] | VV | 2 | 1 | True | 0 | ROZPOCET
| VV |  | 1.NP | [14 empty] | VV | 2 | 1 | True | 0 | ROZPOCET
| VV |  | 1,629*2,93 |  | 4.773 | [12 empty] | VV | 2 | 2 | True | 0 | ROZPOCET
| VV |  | Součet |  | 4.773 | [12 empty] | VV | 2 | 4 | True | 1 | ROZPOCET
35 | K | 968062455 | Vybourání dřevěných rámů oken s křídly, dveřních zárubní, vrat, stěn, ostění nebo obkladů dveřních zárubní, plochy do 2 m2 | m2 | 19.577 |  | 0 | CS ÚRS 2020 02 |  | snížená |  | 0 | 0 | 0 | 0.088 | 1.7228 | 4 | K | 2 |  |  |  | ROZPOCET | [5 empty] | 0 | 0 | 0 | 0 | 0 | 2 | 0 | 4 | 1202257114
| VV |  | viz PD: D1.01.N01 - D1.01.N011 | [14 empty] | VV | 2 | 1 | True | 0 | ROZPOCET
| VV |  | viz PD: D1.01.S01 - D1.01.S11 | [14 empty] | VV | 2 | 1 | True | 0 | ROZPOCET
| VV |  | viz PD: TZ | [14 empty] | VV | 2 | 1 | True | 0 | ROZPOCET
| VV |  | viz PD: D.02.01 - D.02.07 | [14 empty] | VV | 2 | 1 | True | 0 | ROZPOCET
| VV |  | odstranění vnějších výplní otvorů (rozměru otvoru) * p | [14 empty] | VV | 2 | 1 | True | 0 | ROZPOCET
| VV |  | 1.NP | [14 empty] | VV | 2 | 1 | True | 0 | ROZPOCET
| VV |  | 0,90*1,97*2 |  | 3.546 | [12 empty] | VV | 2 | 2 | True | 0 | ROZPOCET
| VV |  | 0,80*1,97*1 |  | 1.576 | [12 empty] | VV | 2 | 2 | True | 0 | ROZPOCET
| VV |  | 2.NP | [14 empty] | VV | 2 | 1 | True | 0 | ROZPOCET
| VV |  | 0,80*1,97*2 |  | 3.152 | [12 empty] | VV | 2 | 2 | True | 0 | ROZPOCET
| VV |  | 0,90*1,97*1 |  | 1.773 | [12 empty] | VV | 2 | 2 | True | 0 | ROZPOCET
| VV |  | 0,978*1,77*3 |  | 5.193 | [12 empty] | VV | 2 | 2 | True | 0 | ROZPOCET
| VV |  | 0,659*1,2*1 |  | 0.791 | [12 empty] | VV | 2 | 2 | True | 0 | ROZPOCET
| VV |  | 3.NP | [14 empty] | VV | 2 | 1 | True | 0 | ROZPOCET
| VV |  | 0,9*1,97*2 |  | 3.546 | [12 empty] | VV | 2 | 2 | True | 0 | ROZPOCET
| VV |  | Součet |  | 19.577 | [12 empty] | VV | 2 | 4 | True | 1 | ROZPOCET
36 | K | 968062456 | Vybourání dřevěných rámů oken s křídly, dveřních zárubní, vrat, stěn, ostění nebo obkladů dveřních zárubní, plochy přes 2 m2 | m2 | 34.406 |  | 0 | CS ÚRS 2020 02 |  | snížená |  | 0 | 0 | 0 | 0.067 | 2.3052 | 4 | K | 2 |  |  |  | ROZPOCET | [5 empty] | 0 | 0 | 0 | 0 | 0 | 2 | 0 | 4 | -1666994494
| VV |  | viz PD: D1.01.N01 - D1.01.N011 | [14 empty] | VV | 2 | 1 | True | 0 | ROZPOCET
| VV |  | viz PD: D1.01.S01 - D1.01.S11 | [14 empty] | VV | 2 | 1 | True | 0 | ROZPOCET
| VV |  | viz PD: TZ | [14 empty] | VV | 2 | 1 | True | 0 | ROZPOCET
| VV |  | viz PD: D.02.01 - D.02.07 | [14 empty] | VV | 2 | 1 | True | 0 | ROZPOCET
| VV |  | odstranění vnějších výplní otvorů (rozměru otvoru) * p | [14 empty] | VV | 2 | 1 | True | 0 | ROZPOCET
| VV |  | 1.NP | [14 empty] | VV | 2 | 1 | True | 0 | ROZPOCET
| VV |  | 2,13*2,98*2 |  | 12.695 | [12 empty] | VV | 2 | 2 | True | 0 | ROZPOCET
| VV |  | 1,45*3,42*2 |  | 9.918 | [12 empty] | VV | 2 | 2 | True | 0 | ROZPOCET
| VV |  | 1,50*1,97*1 |  | 2.955 | [12 empty] | VV | 2 | 2 | True | 0 | ROZPOCET
| VV |  | 2.NP | [14 empty] | VV | 2 | 1 | True | 0 | ROZPOCET
| VV |  | 1,53*2,94*1 |  | 4.498 | [12 empty] | VV | 2 | 2 | True | 0 | ROZPOCET
| VV |  | 3.NP | [14 empty] | VV | 2 | 1 | True | 0 | ROZPOCET
| VV |  | 1,55*2,8*1 |  | 4.34 | [12 empty] | VV | 2 | 2 | True | 0 | ROZPOCET
| VV |  | Součet |  | 34.406 | [12 empty] | VV | 2 | 4 | True | 1 | ROZPOCET
37 | K | 968062559 | Vybourání dřevěných rámů oken s křídly, dveřních zárubní, vrat, stěn, ostění nebo obkladů vrat, plochy přes 5 m2 | m2 | 7.833 |  | 0 | CS ÚRS 2020 02 |  | snížená |  | 0 | 0 | 0 | 0.052 | 0.40732 | 4 | K | 2 |  |  |  | ROZPOCET | [5 empty] | 0 | 0 | 0 | 0 | 0 | 2 | 0 | 4 | -279914956
| VV |  | viz PD: D1.01.N01 - D1.01.N011 | [14 empty] | VV | 2 | 1 | True | 0 | ROZPOCET
| VV |  | viz PD: D1.01.S01 - D1.01.S11 | [14 empty] | VV | 2 | 1 | True | 0 | ROZPOCET
| VV |  | viz PD: TZ | [14 empty] | VV | 2 | 1 | True | 0 | ROZPOCET
| VV |  | viz PD: D.02.01 - D.02.07 | [14 empty] | VV | 2 | 1 | True | 0 | ROZPOCET
| VV |  | odstranění vnějších výplní otvorů (rozměru otvoru) * p | [14 empty] | VV | 2 | 1 | True | 0 | ROZPOCET
| VV |  | 2,37*3,305*1 |  | 7.833 | [12 empty] | VV | 2 | 2 | True | 0 | ROZPOCET
| VV |  | Součet |  | 7.833 | [12 empty] | VV | 2 | 4 | True | 1 | ROZPOCET
38 | K | 968072455 | Vybourání kovových rámů oken s křídly, dveřních zárubní, vrat, stěn, ostění nebo obkladů dveřních zárubní, plochy do 2 m2 | m2 | 56.853 |  | 0 | CS ÚRS 2020 02 |  | snížená |  | 0 | 0 | 0 | 0.076 | 4.3208 | 4 | K | 2 |  |  |  | ROZPOCET | [5 empty] | 0 | 0 | 0 | 0 | 0 | 2 | 0 | 4 | 2139416320
| VV |  | viz PD: D1.01.N01 - D1.01.N011 | [14 empty] | VV | 2 | 1 | True | 0 | ROZPOCET
| VV |  | viz PD: D1.01.S01 - D1.01.S11 | [14 empty] | VV | 2 | 1 | True | 0 | ROZPOCET
| VV |  | viz PD: TZ | [14 empty] | VV | 2 | 1 | True | 0 | ROZPOCET
| VV |  | viz PD: D.02.01 - D.02.07 | [14 empty] | VV | 2 | 1 | True | 0 | ROZPOCET
| VV |  | odstranění vnitřních výplní otvorů (rozměru otvoru) * p | [14 empty] | VV | 2 | 1 | True | 0 | ROZPOCET
| VV |  | 1.PP | [14 empty] | VV | 2 | 1 | True | 0 | ROZPOCET
| VV |  | 0,70*1,97*1 |  | 1.379 | [12 empty] | VV | 2 | 2 | True | 0 | ROZPOCET
| VV |  | 0,60*1,97*3 |  | 3.546 | [12 empty] | VV | 2 | 2 | True | 0 | ROZPOCET
| VV |  | 1.NP | [14 empty] | VV | 2 | 1 | True | 0 | ROZPOCET
| VV |  | 0,60*1,97*6 |  | 7.092 | [12 empty] | VV | 2 | 2 | True | 0 | ROZPOCET
| VV |  | 0,70*1,97*3 |  | 4.137 | [12 empty] | VV | 2 | 2 | True | 0 | ROZPOCET
| VV |  | 0,80*1,97*5 |  | 7.88 | [12 empty] | VV | 2 | 2 | True | 0 | ROZPOCET
| VV |  | 2.NP | [14 empty] | VV | 2 | 1 | True | 0 | ROZPOCET
| VV |  | 0,8*1,97*2 |  | 3.152 | [12 empty] | VV | 2 | 2 | True | 0 | ROZPOCET
| VV |  | 0,9*1,97*2 |  | 3.546 | [12 empty] | VV | 2 | 2 | True | 0 | ROZPOCET
| VV |  | 0,6*1,97*5 |  | 5.91 | [12 empty] | VV | 2 | 2 | True | 0 | ROZPOCET
| VV |  | 0,7*1,97*3 |  | 4.137 | [12 empty] | VV | 2 | 2 | True | 0 | ROZPOCET
| VV |  | 0,9*2,2*1 |  | 1.98 | [12 empty] | VV | 2 | 2 | True | 0 | ROZPOCET
| VV |  | 3.NP | [14 empty] | VV | 2 | 1 | True | 0 | ROZPOCET
| VV |  | 0,6*1,97*1 |  | 1.182 | [12 empty] | VV | 2 | 2 | True | 0 | ROZPOCET
| VV |  | 0,7*1,97*6 |  | 8.274 | [12 empty] | VV | 2 | 2 | True | 0 | ROZPOCET
| VV |  | 0,8*1,97*1 |  | 1.576 | [12 empty] | VV | 2 | 2 | True | 0 | ROZPOCET
| VV |  | 0,75*1,97*1 |  | 1.478 | [12 empty] | VV | 2 | 2 | True | 0 | ROZPOCET
| VV |  | 0,8*1,98*1 |  | 1.584 | [12 empty] | VV | 2 | 2 | True | 0 | ROZPOCET
| VV |  | Součet |  | 56.853 | [12 empty] | VV | 2 | 4 | True | 1 | ROZPOCET
39 | K | 968072456 | Vybourání kovových rámů oken s křídly, dveřních zárubní, vrat, stěn, ostění nebo obkladů dveřních zárubní, plochy přes 2 m2 | m2 | 13.413 |  | 0 | CS ÚRS 2020 02 |  | snížená |  | 0 | 0 | 0 | 0.063 | 0.84502 | 4 | K | 2 |  |  |  | ROZPOCET | [5 empty] | 0 | 0 | 0 | 0 | 0 | 2 | 0 | 4 | 2066562387
| VV |  | viz PD: D1.01.N01 - D1.01.N011 | [14 empty] | VV | 2 | 1 | True | 0 | ROZPOCET
| VV |  | viz PD: D1.01.S01 - D1.01.S11 | [14 empty] | VV | 2 | 1 | True | 0 | ROZPOCET
| VV |  | viz PD: TZ | [14 empty] | VV | 2 | 1 | True | 0 | ROZPOCET
| VV |  | viz PD: D.02.01 - D.02.07 | [14 empty] | VV | 2 | 1 | True | 0 | ROZPOCET
| VV |  | odstranění vnitřních výplní otvorů (rozměru otvoru) * p | [14 empty] | VV | 2 | 1 | True | 0 | ROZPOCET
| VV |  | 1.PP | [14 empty] | VV | 2 | 1 | True | 0 | ROZPOCET
| VV |  | 1,50*1,97*2 |  | 5.91 | [12 empty] | VV | 2 | 2 | True | 0 | ROZPOCET
| VV |  | 1,10*1,97*1 |  | 2.167 | [12 empty] | VV | 2 | 2 | True | 0 | ROZPOCET
| VV |  | 2.NP | [14 empty] | VV | 2 | 1 | True | 0 | ROZPOCET
| VV |  | 1,22*2,15*1 |  | 2.623 | [12 empty] | VV | 2 | 2 | True | 0 | ROZPOCET
| VV |  | 1,25*2,17*1 |  | 2.713 | [12 empty] | VV | 2 | 2 | True | 0 | ROZPOCET
| VV |  | Součet |  | 13.413 | [12 empty] | VV | 2 | 4 | True | 1 | ROZPOCET
40 | K | 974031134 | Vysekání rýh ve zdivu cihelném na maltu vápennou nebo vápenocementovou do hl. 50 mm a šířky do 150 mm | m | 750 |  | 0 | CS ÚRS 2020 02 |  | snížená |  | 0 | 0 | 0 | 0.013 | 9.75 | 4 | K | 2 |  |  |  | ROZPOCET | [5 empty] | 0 | 0 | 0 | 0 | 0 | 2 | 0 | 4 | -1595551064
| VV |  | viz PD: D1.01.N01 - D1.01.N011 | [14 empty] | VV | 2 | 1 | True | 0 | ROZPOCET
| VV |  | viz PD: D1.01.S01 - D1.01.S11 | [14 empty] | VV | 2 | 1 | True | 0 | ROZPOCET
| VV |  | viz PD: TZ | [14 empty] | VV | 2 | 1 | True | 0 | ROZPOCET
| VV |  | viz PD: D.02.01 - D.02.07 | [14 empty] | VV | 2 | 1 | True | 0 | ROZPOCET
| VV |  | vysekání potřebných drážek a rýh pro vedení všech medií TZB a pro odvětrání základového podloží a prostoru za sanačními přizdívkami (předpokládaná dl) | [14 empty] | VV | 2 | 1 | True | 0 | ROZPOCET
| VV |  | 1.PP | [14 empty] | VV | 2 | 1 | True | 0 | ROZPOCET
| VV |  | 100 |  | 100 | [12 empty] | VV | 2 | 2 | True | 0 | ROZPOCET
| VV |  | 1.NP - uliční trakt + dvůr | [14 empty] | VV | 2 | 1 | True | 0 | ROZPOCET
| VV |  | 200 |  | 200 | [12 empty] | VV | 2 | 2 | True | 0 | ROZPOCET
| VV |  | 1.NP - dvorní trakt | [14 empty] | VV | 2 | 1 | True | 0 | ROZPOCET
| VV |  | 100 |  | 100 | [12 empty] | VV | 2 | 2 | True | 0 | ROZPOCET
| VV |  | 2.NP - uliční objekt + dvorní objekty | [14 empty] | VV | 2 | 1 | True | 0 | ROZPOCET
| VV |  | 200 |  | 200 | [12 empty] | VV | 2 | 2 | True | 0 | ROZPOCET
| VV |  | 3.NP - uliční objekt | [14 empty] | VV | 2 | 1 | True | 0 | ROZPOCET
| VV |  | 150 |  | 150 | [12 empty] | VV | 2 | 2 | True | 0 | ROZPOCET
| VV |  | Součet |  | 750 | [12 empty] | VV | 2 | 4 | True | 1 | ROZPOCET
41 | K | 975021211 | Podchycení nadzákladového zdiva pod stropem dřevěnou výztuhou nad vybouraným otvorem, pro jakoukoliv délku podchycení, při tl. zdiva do 450 mm | m | 12.16 |  | 0 | CS ÚRS 2020 02 |  | snížená |  | 0 | 0.04938 | 0.60046 | 0 | 0 | 4 | K | 2 |  |  |  | ROZPOCET | [5 empty] | 0 | 0 | 0 | 0 | 0 | 2 | 0 | 4 | -416202844
| VV |  | viz PD: D1.01.N01 - D1.01.N011 | [14 empty] | VV | 2 | 1 | True | 0 | ROZPOCET
| VV |  | viz PD: D1.01.S01 - D1.01.S11 | [14 empty] | VV | 2 | 1 | True | 0 | ROZPOCET
| VV |  | viz PD: TZ | [14 empty] | VV | 2 | 1 | True | 0 | ROZPOCET
| VV |  | viz PD: D.02.01 - D.02.07 | [14 empty] | VV | 2 | 1 | True | 0 | ROZPOCET
| VV |  | podchycení zdiva při osazení ocelových profilů (dl) | [14 empty] | VV | 2 | 1 | True | 0 | ROZPOCET
| VV |  | 1,35+1,385+0,75 |  | 3.485 | [12 empty] | VV | 2 | 2 | True | 0 | ROZPOCET
| VV |  | 1,385+1,385+1,385 |  | 4.155 | [12 empty] | VV | 2 | 2 | True | 0 | ROZPOCET
| VV |  | 1,385+1,385+1,75 |  | 4.52 | [12 empty] | VV | 2 | 2 | True | 0 | ROZPOCET
| VV |  | Součet |  | 12.16 | [12 empty] | VV | 2 | 4 | True | 1 | ROZPOCET
42 | K | 975021411 | Podchycení nadzákladového zdiva pod stropem dřevěnou výztuhou nad vybouraným otvorem, pro jakoukoliv délku podchycení, při tl. zdiva přes 600 do 900 mm | m | 1.385 |  | 0 | CS ÚRS 2020 02 |  | snížená |  | 0 | 0.11903 | 0.16486 | 0 | 0 | 4 | K | 2 |  |  |  | ROZPOCET | [5 empty] | 0 | 0 | 0 | 0 | 0 | 2 | 0 | 4 | 333802998
| VV |  | viz PD: D1.01.N01 - D1.01.N011 | [14 empty] | VV | 2 | 1 | True | 0 | ROZPOCET
| VV |  | viz PD: D1.01.S01 - D1.01.S11 | [14 empty] | VV | 2 | 1 | True | 0 | ROZPOCET
| VV |  | viz PD: TZ | [14 empty] | VV | 2 | 1 | True | 0 | ROZPOCET
| VV |  | viz PD: D.02.01 - D.02.07 | [14 empty] | VV | 2 | 1 | True | 0 | ROZPOCET
| VV |  | podchycení zdiva při osazení ocelových profilů (dl) | [14 empty] | VV | 2 | 1 | True | 0 | ROZPOCET
| VV |  | 1,385 |  | 1.385 | [12 empty] | VV | 2 | 2 | True | 0 | ROZPOCET
| VV |  | Součet |  | 1.385 | [12 empty] | VV | 2 | 4 | True | 1 | ROZPOCET
43 | K | 978011161 | Otlučení vápenných nebo vápenocementových omítek vnitřních ploch stropů, v rozsahu přes 30 do 50 % | m2 | 470.9 |  | 0 | CS ÚRS 2020 02 |  | snížená |  | 0 | 0 | 0 | 0.02 | 9.418 | 4 | K | 2 |  |  |  | ROZPOCET | [5 empty] | 0 | 0 | 0 | 0 | 0 | 2 | 0 | 4 | -775798285
| VV |  | viz PD: D1.01.N01 - D1.01.N011 | [14 empty] | VV | 2 | 1 | True | 0 | ROZPOCET
| VV |  | viz PD: D1.01.S01 - D1.01.S11 | [14 empty] | VV | 2 | 1 | True | 0 | ROZPOCET
| VV |  | viz PD: TZ | [14 empty] | VV | 2 | 1 | True | 0 | ROZPOCET
| VV |  | viz PD: D.02.01 - D.02.07 | [14 empty] | VV | 2 | 1 | True | 0 | ROZPOCET
| VV |  | odstranění omítky z 50 % (pl) | [14 empty] | VV | 2 | 1 | True | 0 | ROZPOCET
| VV |  | 1.3 - průjezd | [14 empty] | VV | 2 | 1 | True | 0 | ROZPOCET
| VV |  | 30,10 |  | 30.1 | [12 empty] | VV | 2 | 2 | True | 0 | ROZPOCET
| VV |  | 1.4 - přípravna | [14 empty] | VV | 2 | 1 | True | 0 | ROZPOCET
| VV |  | 12,00 |  | 12 | [12 empty] | VV | 2 | 2 | True | 0 | ROZPOCET
| VV |  | 1.5 - WC | [14 empty] | VV | 2 | 1 | True | 0 | ROZPOCET
| VV |  | 1,00 |  | 1 | [12 empty] | VV | 2 | 2 | True | 0 | ROZPOCET
| VV |  | 1.6 - WC | [14 empty] | VV | 2 | 1 | True | 0 | ROZPOCET
| VV |  | 1,10 |  | 1.1 | [12 empty] | VV | 2 | 2 | True | 0 | ROZPOCET
| VV |  | 1.7 - komora | [14 empty] | VV | 2 | 1 | True | 0 | ROZPOCET
| VV |  | 1,60 |  | 1.6 | [12 empty] | VV | 2 | 2 | True | 0 | ROZPOCET
| VV |  | 1.8 - WC ŽENY | [14 empty] | VV | 2 | 1 | True | 0 | ROZPOCET
| VV |  | 2,60 |  | 2.6 | [12 empty] | VV | 2 | 2 | True | 0 | ROZPOCET
| VV |  | 1.9 - WC MUŽI | [14 empty] | VV | 2 | 1 | True | 0 | ROZPOCET
| VV |  | 2,50 |  | 2.5 | [12 empty] | VV | 2 | 2 | True | 0 | ROZPOCET
| VV |  | 1.10 - chodba | [14 empty] | VV | 2 | 1 | True | 0 | ROZPOCET
| VV |  | 2,60 |  | 2.6 | [12 empty] | VV | 2 | 2 | True | 0 | ROZPOCET
| VV |  | 1.11 - restaurace | [14 empty] | VV | 2 | 1 | True | 0 | ROZPOCET
| VV |  | 36,10 |  | 36.1 | [12 empty] | VV | 2 | 2 | True | 0 | ROZPOCET
| VV |  | 1.12 - sklad | [14 empty] | VV | 2 | 1 | True | 0 | ROZPOCET
| VV |  | 6,30 |  | 6.3 | [12 empty] | VV | 2 | 2 | True | 0 | ROZPOCET
| VV |  | 1.13 - komora | [14 empty] | VV | 2 | 1 | True | 0 | ROZPOCET
| VV |  | 2,70 |  | 2.7 | [12 empty] | VV | 2 | 2 | True | 0 | ROZPOCET
| VV |  | 1.14 - kancelář | [14 empty] | VV | 2 | 1 | True | 0 | ROZPOCET
| VV |  | 29,70 |  | 29.7 | [12 empty] | VV | 2 | 2 | True | 0 | ROZPOCET
| VV |  | 1.15 - sklad | [14 empty] | VV | 2 | 1 | True | 0 | ROZPOCET
| VV |  | 12,70 |  | 12.7 | [12 empty] | VV | 2 | 2 | True | 0 | ROZPOCET
| VV |  | 2.1 - Schodiště s chodbou | [14 empty] | VV | 2 | 1 | True | 0 | ROZPOCET
| VV |  | 18,80 |  | 18.8 | [12 empty] | VV | 2 | 2 | True | 0 | ROZPOCET
| VV |  | 21.1 - Vstupní hala | [14 empty] | VV | 2 | 1 | True | 0 | ROZPOCET
| VV |  | 3,80 |  | 3.8 | [12 empty] | VV | 2 | 2 | True | 0 | ROZPOCET
| VV |  | 21.2 - WC | [14 empty] | VV | 2 | 1 | True | 0 | ROZPOCET
| VV |  | 1,40 |  | 1.4 | [12 empty] | VV | 2 | 2 | True | 0 | ROZPOCET
| VV |  | 21.3 - Umývárna | [14 empty] | VV | 2 | 1 | True | 0 | ROZPOCET
| VV |  | 1,50 |  | 1.5 | [12 empty] | VV | 2 | 2 | True | 0 | ROZPOCET
| VV |  | 21.4 - Umývárna | [14 empty] | VV | 2 | 1 | True | 0 | ROZPOCET
| VV |  | 3,40 |  | 3.4 | [12 empty] | VV | 2 | 2 | True | 0 | ROZPOCET
| VV |  | 21.5 - Komora | [14 empty] | VV | 2 | 1 | True | 0 | ROZPOCET
| VV |  | 1,80 |  | 1.8 | [12 empty] | VV | 2 | 2 | True | 0 | ROZPOCET
| VV |  | 21.6 - Chodba | [14 empty] | VV | 2 | 1 | True | 0 | ROZPOCET
| VV |  | 1,90 |  | 1.9 | [12 empty] | VV | 2 | 2 | True | 0 | ROZPOCET
| VV |  | 21.7 - Pokoj | [14 empty] | VV | 2 | 1 | True | 0 | ROZPOCET
| VV |  | 18,40 |  | 18.4 | [12 empty] | VV | 2 | 2 | True | 0 | ROZPOCET
| VV |  | 21.8 - Pokoj | [14 empty] | VV | 2 | 1 | True | 0 | ROZPOCET
| VV |  | 16,90 |  | 16.9 | [12 empty] | VV | 2 | 2 | True | 0 | ROZPOCET
| VV |  | 21.9 - Pokoj | [14 empty] | VV | 2 | 1 | True | 0 | ROZPOCET
| VV |  | 17,50 |  | 17.5 | [12 empty] | VV | 2 | 2 | True | 0 | ROZPOCET
| VV |  | 21.10 - Chodba | [14 empty] | VV | 2 | 1 | True | 0 | ROZPOCET
| VV |  | 3,50 |  | 3.5 | [12 empty] | VV | 2 | 2 | True | 0 | ROZPOCET
| VV |  | 21.11 - Pokoj | [14 empty] | VV | 2 | 1 | True | 0 | ROZPOCET
| VV |  | 13,00 |  | 13 | [12 empty] | VV | 2 | 2 | True | 0 | ROZPOCET
| VV |  | 22.1 - Ložnice | [14 empty] | VV | 2 | 1 | True | 0 | ROZPOCET
| VV |  | 9,10 |  | 9.1 | [12 empty] | VV | 2 | 2 | True | 0 | ROZPOCET
| VV |  | 22.2 - Vstupní hala | [14 empty] | VV | 2 | 1 | True | 0 | ROZPOCET
| VV |  | 11,70 |  | 11.7 | [12 empty] | VV | 2 | 2 | True | 0 | ROZPOCET
| VV |  | 22.3 - Pokoj | [14 empty] | VV | 2 | 1 | True | 0 | ROZPOCET
| VV |  | 31,20 |  | 31.2 | [12 empty] | VV | 2 | 2 | True | 0 | ROZPOCET
| VV |  | 22.4 - Kuchyňský kout | [14 empty] | VV | 2 | 1 | True | 0 | ROZPOCET
| VV |  | 9,20 |  | 9.2 | [12 empty] | VV | 2 | 2 | True | 0 | ROZPOCET
| VV |  | 22.5 - Sprcha | [14 empty] | VV | 2 | 1 | True | 0 | ROZPOCET
| VV |  | 1,70 |  | 1.7 | [12 empty] | VV | 2 | 2 | True | 0 | ROZPOCET
| VV |  | 22.6 - Předsíň | [14 empty] | VV | 2 | 1 | True | 0 | ROZPOCET
| VV |  | 1,00 |  | 1 | [12 empty] | VV | 2 | 2 | True | 0 | ROZPOCET
| VV |  | 22.7 - WC + Umyvadlo | [14 empty] | VV | 2 | 1 | True | 0 | ROZPOCET
| VV |  | 1,40 |  | 1.4 | [12 empty] | VV | 2 | 2 | True | 0 | ROZPOCET
| VV |  | 3.1 - Schodiště s chodbou | [14 empty] | VV | 2 | 1 | True | 0 | ROZPOCET
| VV |  | 9,70 |  | 9.7 | [12 empty] | VV | 2 | 2 | True | 0 | ROZPOCET
| VV |  | 31.1 - Vstupní chodba | [14 empty] | VV | 2 | 1 | True | 0 | ROZPOCET
| VV |  | 7,70 |  | 7.7 | [12 empty] | VV | 2 | 2 | True | 0 | ROZPOCET
| VV |  | 31.2 - WC | [14 empty] | VV | 2 | 1 | True | 0 | ROZPOCET
| VV |  | 1,40 |  | 1.4 | [12 empty] | VV | 2 | 2 | True | 0 | ROZPOCET
| VV |  | 31.3 - Umývárna s vanou | [14 empty] | VV | 2 | 1 | True | 0 | ROZPOCET
| VV |  | 5,10 |  | 5.1 | [12 empty] | VV | 2 | 2 | True | 0 | ROZPOCET
| VV |  | 31.4 - Kancelář | [14 empty] | VV | 2 | 1 | True | 0 | ROZPOCET
| VV |  | 19,20 |  | 19.2 | [12 empty] | VV | 2 | 2 | True | 0 | ROZPOCET
| VV |  | 31.5 - Kancelář | [14 empty] | VV | 2 | 1 | True | 0 | ROZPOCET
| VV |  | 12,50 |  | 12.5 | [12 empty] | VV | 2 | 2 | True | 0 | ROZPOCET
| VV |  | 31.6 - Kancelář | [14 empty] | VV | 2 | 1 | True | 0 | ROZPOCET
| VV |  | 13,00 |  | 13 | [12 empty] | VV | 2 | 2 | True | 0 | ROZPOCET
| VV |  | 31.7 - Kancelář | [14 empty] | VV | 2 | 1 | True | 0 | ROZPOCET
| VV |  | 15,80 |  | 15.8 | [12 empty] | VV | 2 | 2 | True | 0 | ROZPOCET
| VV |  | 31.8 - Kancelář | [14 empty] | VV | 2 | 1 | True | 0 | ROZPOCET
| VV |  | 15,60 |  | 15.6 | [12 empty] | VV | 2 | 2 | True | 0 | ROZPOCET
| VV |  | 31.9 - Chodba s recepcí | [14 empty] | VV | 2 | 1 | True | 0 | ROZPOCET
| VV |  | 42,50 |  | 42.5 | [12 empty] | VV | 2 | 2 | True | 0 | ROZPOCET
| VV |  | 31.10 - Jednací místnost | [14 empty] | VV | 2 | 1 | True | 0 | ROZPOCET
| VV |  | 20,20 |  | 20.2 | [12 empty] | VV | 2 | 2 | True | 0 | ROZPOCET
| VV |  | Součet |  | 470.9 | [12 empty] | VV | 2 | 4 | True | 1 | ROZPOCET
44 | K | 978011191 | Otlučení vápenných nebo vápenocementových omítek vnitřních ploch stropů, v rozsahu přes 50 do 100 % | m2 | 242.15 |  | 0 | CS ÚRS 2020 02 |  | snížená |  | 0 | 0 | 0 | 0.05 | 12.1075 | 4 | K | 2 |  |  |  | ROZPOCET | [5 empty] | 0 | 0 | 0 | 0 | 0 | 2 | 0 | 4 | 397075797
| VV |  | viz PD: D1.01.N01 - D1.01.N011 | [14 empty] | VV | 2 | 1 | True | 0 | ROZPOCET
| VV |  | viz PD: D1.01.S01 - D1.01.S11 | [14 empty] | VV | 2 | 1 | True | 0 | ROZPOCET
| VV |  | viz PD: TZ | [14 empty] | VV | 2 | 1 | True | 0 | ROZPOCET
| VV |  | viz PD: D.02.01 - D.02.07 | [14 empty] | VV | 2 | 1 | True | 0 | ROZPOCET
| VV |  | odstranění omítky ze 100 % (pl) | [14 empty] | VV | 2 | 1 | True | 0 | ROZPOCET
| VV |  | 01.6 - komora | [14 empty] | VV | 2 | 1 | True | 0 | ROZPOCET
| VV |  | 1,60 |  | 1.6 | [12 empty] | VV | 2 | 2 | True | 0 | ROZPOCET
| VV |  | 01.7 - WC | [14 empty] | VV | 2 | 1 | True | 0 | ROZPOCET
| VV |  | 1,40 |  | 1.4 | [12 empty] | VV | 2 | 2 | True | 0 | ROZPOCET
| VV |  | 01.8 - WC | [14 empty] | VV | 2 | 1 | True | 0 | ROZPOCET
| VV |  | 1,60 |  | 1.6 | [12 empty] | VV | 2 | 2 | True | 0 | ROZPOCET
| VV |  | 01.9 - WC | [14 empty] | VV | 2 | 1 | True | 0 | ROZPOCET
| VV |  | 1,50 |  | 1.5 | [12 empty] | VV | 2 | 2 | True | 0 | ROZPOCET
| VV |  | 01.2 - 01.5, 01.10 - 01.11 | [14 empty] | VV | 2 | 1 | True | 0 | ROZPOCET
| VV |  | 126,55 |  | 126.55 | [12 empty] | VV | 2 | 2 | True | 0 | ROZPOCET
| VV |  | 1.16 - sklad dvorní objekt č.1 | [14 empty] | VV | 2 | 1 | True | 0 | ROZPOCET
| VV |  | 85,90 |  | 85.9 | [12 empty] | VV | 2 | 2 | True | 0 | ROZPOCET
| VV |  | 1.17 - sklad dvorní objekt č.2 | [14 empty] | VV | 2 | 1 | True | 0 | ROZPOCET
| VV |  | 23,60 |  | 23.6 | [12 empty] | VV | 2 | 2 | True | 0 | ROZPOCET
| VV |  | Součet |  | 242.15 | [12 empty] | VV | 2 | 4 | True | 1 | ROZPOCET
45 | K | 978013161 | Otlučení vápenných nebo vápenocementových omítek vnitřních ploch stěn s vyškrabáním spar, s očištěním zdiva, v rozsahu přes 30 do 50 % | m2 | 1938.59 |  | 0 | CS ÚRS 2020 02 |  | snížená |  | 0 | 0 | 0 | 0.02 | 38.7718 | 4 | K | 2 |  |  |  | ROZPOCET | [5 empty] | 0 | 0 | 0 | 0 | 0 | 2 | 0 | 4 | 1385431727
| VV |  | viz PD: D1.01.N01 - D1.01.N011 | [14 empty] | VV | 2 | 1 | True | 0 | ROZPOCET
| VV |  | viz PD: D1.01.S01 - D1.01.S11 | [14 empty] | VV | 2 | 1 | True | 0 | ROZPOCET
| VV |  | viz PD: TZ | [14 empty] | VV | 2 | 1 | True | 0 | ROZPOCET
| VV |  | viz PD: D.02.01 - D.02.07 | [14 empty] | VV | 2 | 1 | True | 0 | ROZPOCET
| VV |  | odstranění omítky z 50 % (pl) | [14 empty] | VV | 2 | 1 | True | 0 | ROZPOCET
| VV |  | 1.3 - průjezd | [14 empty] | VV | 2 | 1 | True | 0 | ROZPOCET
| VV |  | 100,00 |  | 100 | [12 empty] | VV | 2 | 2 | True | 0 | ROZPOCET
| VV |  | 1.4 - přípravna | [14 empty] | VV | 2 | 1 | True | 0 | ROZPOCET
| VV |  | 56,71 |  | 56.71 | [12 empty] | VV | 2 | 2 | True | 0 | ROZPOCET
| VV |  | 1.5 - WC | [14 empty] | VV | 2 | 1 | True | 0 | ROZPOCET
| VV |  | 9,28 |  | 9.28 | [12 empty] | VV | 2 | 2 | True | 0 | ROZPOCET
| VV |  | 1.6 - WC | [14 empty] | VV | 2 | 1 | True | 0 | ROZPOCET
| VV |  | 9,28 |  | 9.28 | [12 empty] | VV | 2 | 2 | True | 0 | ROZPOCET
| VV |  | 1.7 - komora | [14 empty] | VV | 2 | 1 | True | 0 | ROZPOCET
| VV |  | 18,54 |  | 18.54 | [12 empty] | VV | 2 | 2 | True | 0 | ROZPOCET
| VV |  | 1.8 - WC ŽENY | [14 empty] | VV | 2 | 1 | True | 0 | ROZPOCET
| VV |  | 18,28 |  | 18.28 | [12 empty] | VV | 2 | 2 | True | 0 | ROZPOCET
| VV |  | 1.9 - WC MUŽI | [14 empty] | VV | 2 | 1 | True | 0 | ROZPOCET
| VV |  | 17,50 |  | 17.5 | [12 empty] | VV | 2 | 2 | True | 0 | ROZPOCET
| VV |  | 1.10 - chodba | [14 empty] | VV | 2 | 1 | True | 0 | ROZPOCET
| VV |  | 21,55 |  | 21.55 | [12 empty] | VV | 2 | 2 | True | 0 | ROZPOCET
| VV |  | 1.11 - restaurace | [14 empty] | VV | 2 | 1 | True | 0 | ROZPOCET
| VV |  | 108,31 |  | 108.31 | [12 empty] | VV | 2 | 2 | True | 0 | ROZPOCET
| VV |  | 1.12 - sklad | [14 empty] | VV | 2 | 1 | True | 0 | ROZPOCET
| VV |  | 36,27 |  | 36.27 | [12 empty] | VV | 2 | 2 | True | 0 | ROZPOCET
| VV |  | 1.13 - komora | [14 empty] | VV | 2 | 1 | True | 0 | ROZPOCET
| VV |  | 25,30 |  | 25.3 | [12 empty] | VV | 2 | 2 | True | 0 | ROZPOCET
| VV |  | 1.14 - kancelář | [14 empty] | VV | 2 | 1 | True | 0 | ROZPOCET
| VV |  | 86,65 |  | 86.65 | [12 empty] | VV | 2 | 2 | True | 0 | ROZPOCET
| VV |  | 1.15 - sklad | [14 empty] | VV | 2 | 1 | True | 0 | ROZPOCET
| VV |  | 55,99 |  | 55.99 | [12 empty] | VV | 2 | 2 | True | 0 | ROZPOCET
| VV |  | 2.1 - Schodiště s chodbou | [14 empty] | VV | 2 | 1 | True | 0 | ROZPOCET
| VV |  | 53,45 |  | 53.45 | [12 empty] | VV | 2 | 2 | True | 0 | ROZPOCET
| VV |  | 21.1 - Vstupní hala | [14 empty] | VV | 2 | 1 | True | 0 | ROZPOCET
| VV |  | 22,32 |  | 22.32 | [12 empty] | VV | 2 | 2 | True | 0 | ROZPOCET
| VV |  | 21.2 - WC | [14 empty] | VV | 2 | 1 | True | 0 | ROZPOCET
| VV |  | 2,78 |  | 2.78 | [12 empty] | VV | 2 | 2 | True | 0 | ROZPOCET
| VV |  | 21.3 - Umývárna | [14 empty] | VV | 2 | 1 | True | 0 | ROZPOCET
| VV |  | 2,67 |  | 2.67 | [12 empty] | VV | 2 | 2 | True | 0 | ROZPOCET
| VV |  | 21.4 - Umývárna | [14 empty] | VV | 2 | 1 | True | 0 | ROZPOCET
| VV |  | 12,43 |  | 12.43 | [12 empty] | VV | 2 | 2 | True | 0 | ROZPOCET
| VV |  | 21.5 - Komora | [14 empty] | VV | 2 | 1 | True | 0 | ROZPOCET
| VV |  | 17,35 |  | 17.35 | [12 empty] | VV | 2 | 2 | True | 0 | ROZPOCET
| VV |  | 21.6 - Chodba | [14 empty] | VV | 2 | 1 | True | 0 | ROZPOCET
| VV |  | 15,22 |  | 15.22 | [12 empty] | VV | 2 | 2 | True | 0 | ROZPOCET
| VV |  | 21.7 - Pokoj | [14 empty] | VV | 2 | 1 | True | 0 | ROZPOCET
| VV |  | 59,58 |  | 59.58 | [12 empty] | VV | 2 | 2 | True | 0 | ROZPOCET
| VV |  | 21.8 - Pokoj | [14 empty] | VV | 2 | 1 | True | 0 | ROZPOCET
| VV |  | 53,96 |  | 53.96 | [12 empty] | VV | 2 | 2 | True | 0 | ROZPOCET
| VV |  | 21.9 - Pokoj | [14 empty] | VV | 2 | 1 | True | 0 | ROZPOCET
| VV |  | 57,34 |  | 57.34 | [12 empty] | VV | 2 | 2 | True | 0 | ROZPOCET
| VV |  | 21.10 - Chodba | [14 empty] | VV | 2 | 1 | True | 0 | ROZPOCET
| VV |  | 22,60 |  | 22.6 | [12 empty] | VV | 2 | 2 | True | 0 | ROZPOCET
| VV |  | 21.11 - Pokoj | [14 empty] | VV | 2 | 1 | True | 0 | ROZPOCET
| VV |  | 40,80 |  | 40.8 | [12 empty] | VV | 2 | 2 | True | 0 | ROZPOCET
| VV |  | 22.1 - Ložnice | [14 empty] | VV | 2 | 1 | True | 0 | ROZPOCET
| VV |  | 39,86 |  | 39.86 | [12 empty] | VV | 2 | 2 | True | 0 | ROZPOCET
| VV |  | 22.2 - Vstupní hala | [14 empty] | VV | 2 | 1 | True | 0 | ROZPOCET
| VV |  | 44,24 |  | 44.24 | [12 empty] | VV | 2 | 2 | True | 0 | ROZPOCET
| VV |  | 22.3 - Pokoj | [14 empty] | VV | 2 | 1 | True | 0 | ROZPOCET
| VV |  | 73,84 |  | 73.84 | [12 empty] | VV | 2 | 2 | True | 0 | ROZPOCET
| VV |  | 22.4 - Kuchyňský kout | [14 empty] | VV | 2 | 1 | True | 0 | ROZPOCET
| VV |  | 41,13 |  | 41.13 | [12 empty] | VV | 2 | 2 | True | 0 | ROZPOCET
| VV |  | 22.5 - Sprcha | [14 empty] | VV | 2 | 1 | True | 0 | ROZPOCET
| VV |  | 2,75 |  | 2.75 | [12 empty] | VV | 2 | 2 | True | 0 | ROZPOCET
| VV |  | 22.6 - Předsíň | [14 empty] | VV | 2 | 1 | True | 0 | ROZPOCET
| VV |  | 8,58 |  | 8.58 | [12 empty] | VV | 2 | 2 | True | 0 | ROZPOCET
| VV |  | 22.7 - WC + Umyvadlo | [14 empty] | VV | 2 | 1 | True | 0 | ROZPOCET
| VV |  | 5,22 |  | 5.22 | [12 empty] | VV | 2 | 2 | True | 0 | ROZPOCET
| VV |  | 23.1 - Chodba | [14 empty] | VV | 2 | 1 | True | 0 | ROZPOCET
| VV |  | 30,24 |  | 30.24 | [12 empty] | VV | 2 | 2 | True | 0 | ROZPOCET
| VV |  | 23.2 - Kancelář | [14 empty] | VV | 2 | 1 | True | 0 | ROZPOCET
| VV |  | 43,36 |  | 43.36 | [12 empty] | VV | 2 | 2 | True | 0 | ROZPOCET
| VV |  | 23.3 - Kancelář | [14 empty] | VV | 2 | 1 | True | 0 | ROZPOCET
| VV |  | 54,43 |  | 54.43 | [12 empty] | VV | 2 | 2 | True | 0 | ROZPOCET
| VV |  | 23.4 - Kancelář | [14 empty] | VV | 2 | 1 | True | 0 | ROZPOCET
| VV |  | 47,39 |  | 47.39 | [12 empty] | VV | 2 | 2 | True | 0 | ROZPOCET
| VV |  | 3.1 - Schodiště s chodbou | [14 empty] | VV | 2 | 1 | True | 0 | ROZPOCET
| VV |  | 52,33 |  | 52.33 | [12 empty] | VV | 2 | 2 | True | 0 | ROZPOCET
| VV |  | 31.1 - Vstupní chodba | [14 empty] | VV | 2 | 1 | True | 0 | ROZPOCET
| VV |  | 33,48 |  | 33.48 | [12 empty] | VV | 2 | 2 | True | 0 | ROZPOCET
| VV |  | 31.2 - WC | [14 empty] | VV | 2 | 1 | True | 0 | ROZPOCET
| VV |  | 2,59 |  | 2.59 | [12 empty] | VV | 2 | 2 | True | 0 | ROZPOCET
| VV |  | 31.3 - Umývárna s vanou | [14 empty] | VV | 2 | 1 | True | 0 | ROZPOCET
| VV |  | 7,51 |  | 7.51 | [12 empty] | VV | 2 | 2 | True | 0 | ROZPOCET
| VV |  | 31.4 - Kancelář | [14 empty] | VV | 2 | 1 | True | 0 | ROZPOCET
| VV |  | 55,15 |  | 55.15 | [12 empty] | VV | 2 | 2 | True | 0 | ROZPOCET
| VV |  | 31.5 - Kancelář | [14 empty] | VV | 2 | 1 | True | 0 | ROZPOCET
| VV |  | 41,69 |  | 41.69 | [12 empty] | VV | 2 | 2 | True | 0 | ROZPOCET
| VV |  | 31.6 - Kancelář | [14 empty] | VV | 2 | 1 | True | 0 | ROZPOCET
| VV |  | 41,86 |  | 41.86 | [12 empty] | VV | 2 | 2 | True | 0 | ROZPOCET
| VV |  | 31.7 - Kancelář | [14 empty] | VV | 2 | 1 | True | 0 | ROZPOCET
| VV |  | 49,38 |  | 49.38 | [12 empty] | VV | 2 | 2 | True | 0 | ROZPOCET
| VV |  | 31.8 - Kancelář | [14 empty] | VV | 2 | 1 | True | 0 | ROZPOCET
| VV |  | 53,05 |  | 53.05 | [12 empty] | VV | 2 | 2 | True | 0 | ROZPOCET
| VV |  | 31.9 - Chodba s recepcí | [14 empty] | VV | 2 | 1 | True | 0 | ROZPOCET
| VV |  | 128,14 |  | 128.14 | [12 empty] | VV | 2 | 2 | True | 0 | ROZPOCET
| VV |  | 31.10 - Jednací místnost | [14 empty] | VV | 2 | 1 | True | 0 | ROZPOCET
| VV |  | 53,91 |  | 53.91 | [12 empty] | VV | 2 | 2 | True | 0 | ROZPOCET
| VV |  | 4.2 - Půda | [14 empty] | VV | 2 | 1 | True | 0 | ROZPOCET
| VV |  | 104,30 |  | 104.3 | [12 empty] | VV | 2 | 2 | True | 0 | ROZPOCET
| VV |  | Součet |  | 1938.59 | [12 empty] | VV | 2 | 4 | True | 1 | ROZPOCET
46 | K | 978013191 | Otlučení vápenných nebo vápenocementových omítek vnitřních ploch stěn s vyškrabáním spar, s očištěním zdiva, v rozsahu přes 50 do 100 % | m2 | 612.61 |  | 0 | CS ÚRS 2020 02 |  | snížená |  | 0 | 0 | 0 | 0.046 | 28.1801 | 4 | K | 2 |  |  |  | ROZPOCET | [5 empty] | 0 | 0 | 0 | 0 | 0 | 2 | 0 | 4 | -788249227
| VV |  | viz PD: D1.01.N01 - D1.01.N011 | [14 empty] | VV | 2 | 1 | True | 0 | ROZPOCET
| VV |  | viz PD: D1.01.S01 - D1.01.S11 | [14 empty] | VV | 2 | 1 | True | 0 | ROZPOCET
| VV |  | viz PD: TZ | [14 empty] | VV | 2 | 1 | True | 0 | ROZPOCET
| VV |  | viz PD: D.02.01 - D.02.07 | [14 empty] | VV | 2 | 1 | True | 0 | ROZPOCET
| VV |  | odstranění omítky ze 100 % (pl) | [14 empty] | VV | 2 | 1 | True | 0 | ROZPOCET
| VV |  | 01.6 - komora | [14 empty] | VV | 2 | 1 | True | 0 | ROZPOCET
| VV |  | 14,19 |  | 14.19 | [12 empty] | VV | 2 | 2 | True | 0 | ROZPOCET
| VV |  | 01.7 - WC | [14 empty] | VV | 2 | 1 | True | 0 | ROZPOCET
| VV |  | 6,07 |  | 6.07 | [12 empty] | VV | 2 | 2 | True | 0 | ROZPOCET
| VV |  | 01.8 - WC | [14 empty] | VV | 2 | 1 | True | 0 | ROZPOCET
| VV |  | 6,35 |  | 6.35 | [12 empty] | VV | 2 | 2 | True | 0 | ROZPOCET
| VV |  | 01.9 - WC | [14 empty] | VV | 2 | 1 | True | 0 | ROZPOCET
| VV |  | 6,28 |  | 6.28 | [12 empty] | VV | 2 | 2 | True | 0 | ROZPOCET
| VV |  | 01.2 - 01.5, 01.10 - 01.11 | [14 empty] | VV | 2 | 1 | True | 0 | ROZPOCET
| VV |  | 345,00 |  | 345 | [12 empty] | VV | 2 | 2 | True | 0 | ROZPOCET
| VV |  | 1.16 - sklad dvorní objekt č.1 | [14 empty] | VV | 2 | 1 | True | 0 | ROZPOCET
| VV |  | 157,36 |  | 157.36 | [12 empty] | VV | 2 | 2 | True | 0 | ROZPOCET
| VV |  | 1.17 - sklad dvorní objekt č.2 | [14 empty] | VV | 2 | 1 | True | 0 | ROZPOCET
| VV |  | 77,36 |  | 77.36 | [12 empty] | VV | 2 | 2 | True | 0 | ROZPOCET
| VV |  | Součet |  | 612.61 | [12 empty] | VV | 2 | 4 | True | 1 | ROZPOCET
47 | K | 978059541 | Odsekání obkladů stěn včetně otlučení podkladní omítky až na zdivo z obkládaček vnitřních, z jakýchkoliv materiálů, plochy přes 1 m2 | m2 | 141.71 |  | 0 | CS ÚRS 2020 02 |  | snížená |  | 0 | 0 | 0 | 0.068 | 9.6363 | 4 | K | 2 |  |  |  | ROZPOCET | [5 empty] | 0 | 0 | 0 | 0 | 0 | 2 | 0 | 4 | 1408659000
| VV |  | viz PD: D1.01.N01 - D1.01.N011 | [14 empty] | VV | 2 | 1 | True | 0 | ROZPOCET
| VV |  | viz PD: D1.01.S01 - D1.01.S11 | [14 empty] | VV | 2 | 1 | True | 0 | ROZPOCET
| VV |  | viz PD: TZ | [14 empty] | VV | 2 | 1 | True | 0 | ROZPOCET
| VV |  | viz PD: D.02.01 - D.02.07 | [14 empty] | VV | 2 | 1 | True | 0 | ROZPOCET
| VV |  | odstranění stávajích obkladů (pl) | [14 empty] | VV | 2 | 1 | True | 0 | ROZPOCET
| VV |  | 01.7 - WC | [14 empty] | VV | 2 | 1 | True | 0 | ROZPOCET
| VV |  | 8,60 |  | 8.6 | [12 empty] | VV | 2 | 2 | True | 0 | ROZPOCET
| VV |  | 01.8 - WC | [14 empty] | VV | 2 | 1 | True | 0 | ROZPOCET
| VV |  | 9,16 |  | 9.16 | [12 empty] | VV | 2 | 2 | True | 0 | ROZPOCET
| VV |  | 01.9 - WC | [14 empty] | VV | 2 | 1 | True | 0 | ROZPOCET
| VV |  | 9,02 |  | 9.02 | [12 empty] | VV | 2 | 2 | True | 0 | ROZPOCET
| VV |  | 1.5 - WC | [14 empty] | VV | 2 | 1 | True | 0 | ROZPOCET
| VV |  | 6,52 |  | 6.52 | [12 empty] | VV | 2 | 2 | True | 0 | ROZPOCET
| VV |  | 1.6 - WC | [14 empty] | VV | 2 | 1 | True | 0 | ROZPOCET
| VV |  | 6,52 |  | 6.52 | [12 empty] | VV | 2 | 2 | True | 0 | ROZPOCET
| VV |  | 1.8 - WC ŽENY | [14 empty] | VV | 2 | 1 | True | 0 | ROZPOCET
| VV |  | 13,56 |  | 13.56 | [12 empty] | VV | 2 | 2 | True | 0 | ROZPOCET
| VV |  | 1.9 - WC MUŽI | [14 empty] | VV | 2 | 1 | True | 0 | ROZPOCET
| VV |  | 12,78 |  | 12.78 | [12 empty] | VV | 2 | 2 | True | 0 | ROZPOCET
| VV |  | 21.2 - WC | [14 empty] | VV | 2 | 1 | True | 0 | ROZPOCET
| VV |  | 9,46 |  | 9.46 | [12 empty] | VV | 2 | 2 | True | 0 | ROZPOCET
| VV |  | 21.3 - Umývárna | [14 empty] | VV | 2 | 1 | True | 0 | ROZPOCET
| VV |  | 8,76 |  | 8.76 | [12 empty] | VV | 2 | 2 | True | 0 | ROZPOCET
| VV |  | 21.4 - Umývárna | [14 empty] | VV | 2 | 1 | True | 0 | ROZPOCET
| VV |  | 13,36 |  | 13.36 | [12 empty] | VV | 2 | 2 | True | 0 | ROZPOCET
| VV |  | 22.5 - Sprcha | [14 empty] | VV | 2 | 1 | True | 0 | ROZPOCET
| VV |  | 9,26 |  | 9.26 | [12 empty] | VV | 2 | 2 | True | 0 | ROZPOCET
| VV |  | 22.7 - WC + Umyvadlo | [14 empty] | VV | 2 | 1 | True | 0 | ROZPOCET
| VV |  | 7,39 |  | 7.39 | [12 empty] | VV | 2 | 2 | True | 0 | ROZPOCET
| VV |  | 31.2 - WC | [14 empty] | VV | 2 | 1 | True | 0 | ROZPOCET
| VV |  | 8,20 |  | 8.2 | [12 empty] | VV | 2 | 2 | True | 0 | ROZPOCET
| VV |  | 31.3 - Umývárna s vanou | [14 empty] | VV | 2 | 1 | True | 0 | ROZPOCET
| VV |  | 19,12 |  | 19.12 | [12 empty] | VV | 2 | 2 | True | 0 | ROZPOCET
| VV |  | Součet |  | 141.71 | [12 empty] | VV | 2 | 4 | True | 1 | ROZPOCET
| D | 997 | Přesun sutě |  |  |  | 0 |  |  |  |  | 0 |  | 0 |  | 0 | 1 | D | 1 |  |  |  | ROZPOCET | [11 empty] | 0
48 | K | 997002611 | Nakládání suti a vybouraných hmot na dopravní prostředek pro vodorovné přemístění | t | 535.152 |  | 0 | CS ÚRS 2020 02 |  | snížená |  | 0 | 0 | 0 | 0 | 0 | 4 | K | 2 |  |  |  | ROZPOCET | [5 empty] | 0 | 0 | 0 | 0 | 0 | 2 | 0 | 4 | 310218944
49 | K | 997013153 | Vnitrostaveništní doprava suti a vybouraných hmot vodorovně do 50 m svisle s omezením mechanizace pro budovy a haly výšky přes 9 do 12 m | t | 535.152 |  | 0 | CS ÚRS 2020 02 |  | snížená |  | 0 | 0 | 0 | 0 | 0 | 4 | K | 2 |  |  |  | ROZPOCET | [5 empty] | 0 | 0 | 0 | 0 | 0 | 2 | 0 | 4 | 1021792288
50 | K | 997013219 | Vnitrostaveništní doprava suti a vybouraných hmot vodorovně do 50 m Příplatek k cenám -3111 až -3217 za zvětšenou vodorovnou dopravu přes vymezenou dopravní vzdálenost za každých dalších i započatých 10 m | t | 535.152 |  | 0 | CS ÚRS 2020 02 |  | snížená |  | 0 | 0 | 0 | 0 | 0 | 4 | K | 2 |  |  |  | ROZPOCET | [5 empty] | 0 | 0 | 0 | 0 | 0 | 2 | 0 | 4 | -1677405950
51 | K | 997013501 | Odvoz suti a vybouraných hmot na skládku nebo meziskládku se složením, na vzdálenost do 1 km | t | 535.152 |  | 0 | CS ÚRS 2020 02 |  | snížená |  | 0 | 0 | 0 | 0 | 0 | 4 | K | 2 |  |  |  | ROZPOCET | [5 empty] | 0 | 0 | 0 | 0 | 0 | 2 | 0 | 4 | 1572654813
52 | K | 997013509 | Odvoz suti a vybouraných hmot na skládku nebo meziskládku se složením, na vzdálenost Příplatek k ceně za každý další i započatý 1 km přes 1 km | t | 2140.608 |  | 0 | CS ÚRS 2020 02 |  | snížená |  | 0 | 0 | 0 | 0 | 0 | 4 | K | 2 |  |  |  | ROZPOCET | [5 empty] | 0 | 0 | 0 | 0 | 0 | 2 | 0 | 4 | 1493243267
| VV |  | 535,152*4 'Přepočtené koeficientem množství |  | 2140.608 | [12 empty] | VV | 2 | 2 | False | 1 | ROZPOCET
53 | K | 997013631 | Poplatek za uložení stavebního odpadu na skládce (skládkovné) směsného stavebního a demoličního zatříděného do Katalogu odpadů pod kódem 17 09 04 | t | 535.152 |  | 0 | CS ÚRS 2020 02 |  | snížená |  | 0 | 0 | 0 | 0 | 0 | 4 | K | 2 |  |  |  | ROZPOCET | [5 empty] | 0 | 0 | 0 | 0 | 0 | 2 | 0 | 4 | 782960080
| D | PSV | Práce a dodávky PSV |  |  |  | 0 |  |  |  |  | 0 |  | 0.061403 |  | 85.4789 | 2 | D | 0 |  |  |  | ROZPOCET | [11 empty] | 0
| D | 711 | Izolace proti vodě, vlhkosti a plynům |  |  |  | 0 |  |  |  |  | 0 |  | 0 |  | 0.532 | 2 | D | 1 |  |  |  | ROZPOCET | [11 empty] | 0
54 | K | 711131811 | Odstranění izolace proti zemní vlhkosti na ploše vodorovné V | m2 | 133 |  | 0 | CS ÚRS 2020 02 |  | snížená |  | 0 | 0 | 0 | 0.004 | 0.532 | 16 | K | 2 |  |  |  | ROZPOCET | [5 empty] | 0 | 0 | 0 | 0 | 0 | 2 | 0 | 16 | -1015336658
| VV |  | viz PD: D1.01.N01 - D1.01.N011 | [14 empty] | VV | 2 | 1 | True | 0 | ROZPOCET
| VV |  | viz PD: D1.01.S01 - D1.01.S11 | [14 empty] | VV | 2 | 1 | True | 0 | ROZPOCET
| VV |  | viz PD: TZ | [14 empty] | VV | 2 | 1 | True | 0 | ROZPOCET
| VV |  | viz PD: D.02.01 - D.02.07 | [14 empty] | VV | 2 | 1 | True | 0 | ROZPOCET
| VV |  | odstranění hydroizolace podlah (pl) | [14 empty] | VV | 2 | 1 | True | 0 | ROZPOCET
| VV |  | 1.1 - schodiště s chodbou | [14 empty] | VV | 2 | 1 | True | 0 | ROZPOCET
| VV |  | 19,00 |  | 19 | [12 empty] | VV | 2 | 2 | True | 0 | ROZPOCET
| VV |  | 21.1 - Vstupní hala | [14 empty] | VV | 2 | 1 | True | 0 | ROZPOCET
| VV |  | 3,80 |  | 3.8 | [12 empty] | VV | 2 | 2 | True | 0 | ROZPOCET
| VV |  | 21.2 - WC | [14 empty] | VV | 2 | 1 | True | 0 | ROZPOCET
| VV |  | 1,40 |  | 1.4 | [12 empty] | VV | 2 | 2 | True | 0 | ROZPOCET
| VV |  | 21.3 - Umývárna | [14 empty] | VV | 2 | 1 | True | 0 | ROZPOCET
| VV |  | 1,50 |  | 1.5 | [12 empty] | VV | 2 | 2 | True | 0 | ROZPOCET
| VV |  | 21.4 - Umývárna | [14 empty] | VV | 2 | 1 | True | 0 | ROZPOCET
| VV |  | 3,40 |  | 3.4 | [12 empty] | VV | 2 | 2 | True | 0 | ROZPOCET
| VV |  | 21.5 - Komora | [14 empty] | VV | 2 | 1 | True | 0 | ROZPOCET
| VV |  | 1,80 |  | 1.8 | [12 empty] | VV | 2 | 2 | True | 0 | ROZPOCET
| VV |  | 21.6 - Chodba | [14 empty] | VV | 2 | 1 | True | 0 | ROZPOCET
| VV |  | 1,90 |  | 1.9 | [12 empty] | VV | 2 | 2 | True | 0 | ROZPOCET
| VV |  | 21.7 - Pokoj | [14 empty] | VV | 2 | 1 | True | 0 | ROZPOCET
| VV |  | 18,40 |  | 18.4 | [12 empty] | VV | 2 | 2 | True | 0 | ROZPOCET
| VV |  | 21.10 - Chodba | [14 empty] | VV | 2 | 1 | True | 0 | ROZPOCET
| VV |  | 3,50 |  | 3.5 | [12 empty] | VV | 2 | 2 | True | 0 | ROZPOCET
| VV |  | 21.11 - Pokoj | [14 empty] | VV | 2 | 1 | True | 0 | ROZPOCET
| VV |  | 13,00 |  | 13 | [12 empty] | VV | 2 | 2 | True | 0 | ROZPOCET
| VV |  | 22.1 - Ložnice | [14 empty] | VV | 2 | 1 | True | 0 | ROZPOCET
| VV |  | 9,10 |  | 9.1 | [12 empty] | VV | 2 | 2 | True | 0 | ROZPOCET
| VV |  | 22.2 - Vstupní hala | [14 empty] | VV | 2 | 1 | True | 0 | ROZPOCET
| VV |  | 11,70 |  | 11.7 | [12 empty] | VV | 2 | 2 | True | 0 | ROZPOCET
| VV |  | 22.3 - Pokoj | [14 empty] | VV | 2 | 1 | True | 0 | ROZPOCET
| VV |  | 31,20 |  | 31.2 | [12 empty] | VV | 2 | 2 | True | 0 | ROZPOCET
| VV |  | 22.4 - Kuchyňský kout | [14 empty] | VV | 2 | 1 | True | 0 | ROZPOCET
| VV |  | 9,20 |  | 9.2 | [12 empty] | VV | 2 | 2 | True | 0 | ROZPOCET
| VV |  | 22.5 - Sprcha | [14 empty] | VV | 2 | 1 | True | 0 | ROZPOCET
| VV |  | 1,70 |  | 1.7 | [12 empty] | VV | 2 | 2 | True | 0 | ROZPOCET
| VV |  | 22.6 - Předsíň | [14 empty] | VV | 2 | 1 | True | 0 | ROZPOCET
| VV |  | 1,00 |  | 1 | [12 empty] | VV | 2 | 2 | True | 0 | ROZPOCET
| VV |  | 22.7 - WC + Umyvadlo | [14 empty] | VV | 2 | 1 | True | 0 | ROZPOCET
| VV |  | 1,40 |  | 1.4 | [12 empty] | VV | 2 | 2 | True | 0 | ROZPOCET
| VV |  | Součet |  | 133 | [12 empty] | VV | 2 | 4 | True | 1 | ROZPOCET
| D | 713 | Izolace tepelné |  |  |  | 0 |  |  |  |  | 0 |  | 0 |  | 1.1952 | 2 | D | 1 |  |  |  | ROZPOCET | [11 empty] | 0
55 | K | 713130851 | Odstranění tepelné izolace stěn a příček z rohoží, pásů, dílců, desek, bloků připevněných lepením z polystyrenu, tloušťka izolace do 100 mm | m2 | 39.84 |  | 0 | CS ÚRS 2020 02 |  | snížená |  | 0 | 0 | 0 | 0.006 | 0.23904 | 16 | K | 2 |  |  |  | ROZPOCET | [5 empty] | 0 | 0 | 0 | 0 | 0 | 2 | 0 | 16 | 284975393
| VV |  | viz PD: D1.01.N01 - D1.01.N011 | [14 empty] | VV | 2 | 1 | True | 0 | ROZPOCET
| VV |  | viz PD: D1.01.S01 - D1.01.S11 | [14 empty] | VV | 2 | 1 | True | 0 | ROZPOCET
| VV |  | viz PD: TZ | [14 empty] | VV | 2 | 1 | True | 0 | ROZPOCET
| VV |  | viz PD: D.02.01 - D.02.07 | [14 empty] | VV | 2 | 1 | True | 0 | ROZPOCET
| VV |  | souvrství demontáže střec - Sst03 (předpokládaná pl) | [14 empty] | VV | 2 | 1 | True | 0 | ROZPOCET
| VV |  | 39,84 |  | 39.84 | [12 empty] | VV | 2 | 2 | True | 0 | ROZPOCET
| VV |  | Součet |  | 39.84 | [12 empty] | VV | 2 | 4 | True | 1 | ROZPOCET
56 | K | 713151813 | Odstranění tepelné izolace střech šikmých nebo nadstřešních částí z rohoží, pásů, dílců, desek, bloků mezi krokve nebo pod krokve volně položených z vláknitých materiálů suchých, tloušťka izolace přes 100 mm | m2 | 39.84 |  | 0 | CS ÚRS 2020 02 |  | snížená |  | 0 | 0 | 0 | 0.024 | 0.95616 | 16 | K | 2 |  |  |  | ROZPOCET | [5 empty] | 0 | 0 | 0 | 0 | 0 | 2 | 0 | 16 | 1129973182
| VV |  | viz PD: D1.01.N01 - D1.01.N011 | [14 empty] | VV | 2 | 1 | True | 0 | ROZPOCET
| VV |  | viz PD: D1.01.S01 - D1.01.S11 | [14 empty] | VV | 2 | 1 | True | 0 | ROZPOCET
| VV |  | viz PD: TZ | [14 empty] | VV | 2 | 1 | True | 0 | ROZPOCET
| VV |  | viz PD: D.02.01 - D.02.07 | [14 empty] | VV | 2 | 1 | True | 0 | ROZPOCET
| VV |  | souvrství demontáže střec - Sst03 (předpokládaná pl) | [14 empty] | VV | 2 | 1 | True | 0 | ROZPOCET
| VV |  | 39,84 |  | 39.84 | [12 empty] | VV | 2 | 2 | True | 0 | ROZPOCET
| VV |  | Součet |  | 39.84 | [12 empty] | VV | 2 | 4 | True | 1 | ROZPOCET
| D | 762 | Konstrukce tesařské |  |  |  | 0 |  |  |  |  | 0 |  | 0 |  | 15.841 | 2 | D | 1 |  |  |  | ROZPOCET | [11 empty] | 0
57 | K | 762000X1 | Demontáž dřevěného krovu vč. pomocných prací, likvidace a odvozu suti (dle PD) | m2 | 225.59 |  | 0 |  |  | snížená |  | 0 | 0 | 0 | 0 | 0 | 16 | K | 2 |  |  |  | ROZPOCET | [5 empty] | 0 | 0 | 0 | 0 | 0 | 2 | 0 | 16 | 929329128
| VV |  | viz PD: D1.01.N01 - D1.01.N011 | [14 empty] | VV | 2 | 1 | True | 0 | ROZPOCET
| VV |  | viz PD: D1.01.S01 - D1.01.S11 | [14 empty] | VV | 2 | 1 | True | 0 | ROZPOCET
| VV |  | viz PD: TZ | [14 empty] | VV | 2 | 1 | True | 0 | ROZPOCET
| VV |  | viz PD: D.02.01 - D.02.07 | [14 empty] | VV | 2 | 1 | True | 0 | ROZPOCET
| VV |  | demontáž vazných trámů (půdorysná plocha krovu) | [14 empty] | VV | 2 | 1 | True | 0 | ROZPOCET
| VV |  | 225,59 |  | 225.59 | [12 empty] | VV | 2 | 2 | True | 0 | ROZPOCET
| VV |  | Součet |  | 225.59 | [12 empty] | VV | 2 | 4 | True | 1 | ROZPOCET
58 | K | 762341811 | Demontáž bednění a laťování bednění střech rovných, obloukových, sklonu do 60° se všemi nadstřešními konstrukcemi z prken hrubých, hoblovaných tl. do 32 mm | m2 | 275.21 |  | 0 | CS ÚRS 2020 02 |  | snížená |  | 0 | 0 | 0 | 0.015 | 4.1281 | 16 | K | 2 |  |  |  | ROZPOCET | [5 empty] | 0 | 0 | 0 | 0 | 0 | 2 | 0 | 16 | -2002576177
| VV |  | viz PD: D1.01.N01 - D1.01.N011 | [14 empty] | VV | 2 | 1 | True | 0 | ROZPOCET
| VV |  | viz PD: D1.01.S01 - D1.01.S11 | [14 empty] | VV | 2 | 1 | True | 0 | ROZPOCET
| VV |  | viz PD: TZ | [14 empty] | VV | 2 | 1 | True | 0 | ROZPOCET
| VV |  | viz PD: D.02.01 - D.02.07 | [14 empty] | VV | 2 | 1 | True | 0 | ROZPOCET
| VV |  | souvrství demontáže střechy - Sst01 (předpokládaná pl) | [14 empty] | VV | 2 | 1 | True | 0 | ROZPOCET
| VV |  | pl_Sst01 |  | 275.21 | [12 empty] | VV | 2 | 2 | True | 0 | ROZPOCET
| VV |  | Součet |  | 275.21 | [12 empty] | VV | 2 | 4 | True | 1 | ROZPOCET
59 | K | 762342811 | Demontáž bednění a laťování laťování střech sklonu do 60° se všemi nadstřešními konstrukcemi, z latí průřezové plochy do 25 cm2 při osové vzdálenosti do 0,22 m | m2 | 438.59 |  | 0 | CS ÚRS 2020 02 |  | snížená |  | 0 | 0 | 0 | 0.007 | 3.0701 | 16 | K | 2 |  |  |  | ROZPOCET | [5 empty] | 0 | 0 | 0 | 0 | 0 | 2 | 0 | 16 | -1931654109
| VV |  | viz PD: D1.01.N01 - D1.01.N011 | [14 empty] | VV | 2 | 1 | True | 0 | ROZPOCET
| VV |  | viz PD: D1.01.S01 - D1.01.S11 | [14 empty] | VV | 2 | 1 | True | 0 | ROZPOCET
| VV |  | viz PD: TZ | [14 empty] | VV | 2 | 1 | True | 0 | ROZPOCET
| VV |  | viz PD: D.02.01 - D.02.07 | [14 empty] | VV | 2 | 1 | True | 0 | ROZPOCET
| VV |  | souvrství demontáže střech (předpokládaná pl) | [14 empty] | VV | 2 | 1 | True | 0 | ROZPOCET
| VV |  | Sst01 | [14 empty] | VV | 2 | 1 | True | 0 | ROZPOCET
| VV |  | 270,54+4,67 |  | 275.21 | [12 empty] | VV | 2 | 2 | True | 0 | ROZPOCET
| VV | pl_Sst01 | Mezisoučet |  | 275.21 | [12 empty] | VV | 2 | 3 | True | 0 | ROZPOCET
| VV |  | Sst02 | [14 empty] | VV | 2 | 1 | True | 0 | ROZPOCET
| VV |  | 123,54 |  | 123.54 | [12 empty] | VV | 2 | 2 | True | 0 | ROZPOCET
| VV | pl_Sst02 | Mezisoučet |  | 123.54 | [12 empty] | VV | 2 | 3 | True | 0 | ROZPOCET
| VV |  | Sst03 | [14 empty] | VV | 2 | 1 | True | 0 | ROZPOCET
| VV |  | 39,84 |  | 39.84 | [12 empty] | VV | 2 | 2 | True | 0 | ROZPOCET
| VV | pl_Sst03 | Mezisoučet |  | 39.84 | [12 empty] | VV | 2 | 3 | True | 0 | ROZPOCET
| VV |  | Součet |  | 438.59 | [12 empty] | VV | 2 | 4 | True | 1 | ROZPOCET
60 | K | 762342812 | Demontáž bednění a laťování laťování střech sklonu do 60° se všemi nadstřešními konstrukcemi, z latí průřezové plochy do 25 cm2 při osové vzdálenosti přes 0,22 do 0,50 m | m2 | 398.75 |  | 0 | CS ÚRS 2020 02 |  | snížená |  | 0 | 0 | 0 | 0.005 | 1.9937 | 16 | K | 2 |  |  |  | ROZPOCET | [5 empty] | 0 | 0 | 0 | 0 | 0 | 2 | 0 | 16 | -979328424
| VV |  | viz PD: D1.01.N01 - D1.01.N011 | [14 empty] | VV | 2 | 1 | True | 0 | ROZPOCET
| VV |  | viz PD: D1.01.S01 - D1.01.S11 | [14 empty] | VV | 2 | 1 | True | 0 | ROZPOCET
| VV |  | viz PD: TZ | [14 empty] | VV | 2 | 1 | True | 0 | ROZPOCET
| VV |  | viz PD: D.02.01 - D.02.07 | [14 empty] | VV | 2 | 1 | True | 0 | ROZPOCET
| VV |  | souvrství demontáže střech (předpokládaná pl) | [14 empty] | VV | 2 | 1 | True | 0 | ROZPOCET
| VV |  | pl_Sst01 |  | 275.21 | [12 empty] | VV | 2 | 2 | True | 0 | ROZPOCET
| VV |  | pl_Sst02 |  | 123.54 | [12 empty] | VV | 2 | 2 | True | 0 | ROZPOCET
| VV |  | Součet |  | 398.75 | [12 empty] | VV | 2 | 4 | True | 1 | ROZPOCET
61 | K | 762521811 | Demontáž podlah bez polštářů z prken tl. do 32 mm | m2 | 68.8 |  | 0 | CS ÚRS 2020 02 |  | snížená |  | 0 | 0 | 0 | 0.016 | 1.1008 | 16 | K | 2 |  |  |  | ROZPOCET | [5 empty] | 0 | 0 | 0 | 0 | 0 | 2 | 0 | 16 | 840053314
| VV |  | viz PD: D1.01.N01 - D1.01.N011 | [14 empty] | VV | 2 | 1 | True | 0 | ROZPOCET
| VV |  | viz PD: D1.01.S01 - D1.01.S11 | [14 empty] | VV | 2 | 1 | True | 0 | ROZPOCET
| VV |  | viz PD: TZ | [14 empty] | VV | 2 | 1 | True | 0 | ROZPOCET
| VV |  | viz PD: D.02.01 - D.02.07 | [14 empty] | VV | 2 | 1 | True | 0 | ROZPOCET
| VV |  | demontáž prken podlahy (pl) | [14 empty] | VV | 2 | 1 | True | 0 | ROZPOCET
| VV |  | 21.8 - Pokoj | [14 empty] | VV | 2 | 1 | True | 0 | ROZPOCET
| VV |  | 16,90 |  | 16.9 | [12 empty] | VV | 2 | 2 | True | 0 | ROZPOCET
| VV |  | 21.9 - Pokoj | [14 empty] | VV | 2 | 1 | True | 0 | ROZPOCET
| VV |  | 17,50 |  | 17.5 | [12 empty] | VV | 2 | 2 | True | 0 | ROZPOCET
| VV |  | 31.1 - Vstupní chodba | [14 empty] | VV | 2 | 1 | True | 0 | ROZPOCET
| VV |  | 7,70 |  | 7.7 | [12 empty] | VV | 2 | 2 | True | 0 | ROZPOCET
| VV |  | 31.2 - WC | [14 empty] | VV | 2 | 1 | True | 0 | ROZPOCET
| VV |  | 1,40 |  | 1.4 | [12 empty] | VV | 2 | 2 | True | 0 | ROZPOCET
| VV |  | 31.3 - Umývárna s vanou | [14 empty] | VV | 2 | 1 | True | 0 | ROZPOCET
| VV |  | 5,10 |  | 5.1 | [12 empty] | VV | 2 | 2 | True | 0 | ROZPOCET
| VV |  | 31.10 - Jednací místnost | [14 empty] | VV | 2 | 1 | True | 0 | ROZPOCET
| VV |  | 20,20 |  | 20.2 | [12 empty] | VV | 2 | 2 | True | 0 | ROZPOCET
| VV |  | Součet |  | 68.8 | [12 empty] | VV | 2 | 4 | True | 1 | ROZPOCET
62 | K | 762815811 | Demontáž záklopů stropů vrchních a zapuštěných k dalšímu použití z hrubých prken, tl. do 32 mm | m2 | 396.3 |  | 0 | CS ÚRS 2020 02 |  | snížená |  | 0 | 0 | 0 | 0.014 | 5.5482 | 16 | K | 2 |  |  |  | ROZPOCET | [5 empty] | 0 | 0 | 0 | 0 | 0 | 2 | 0 | 16 | -1537953130
| VV |  | viz PD: D1.01.N01 - D1.01.N011 | [14 empty] | VV | 2 | 1 | True | 0 | ROZPOCET
| VV |  | viz PD: D1.01.S01 - D1.01.S11 | [14 empty] | VV | 2 | 1 | True | 0 | ROZPOCET
| VV |  | viz PD: TZ | [14 empty] | VV | 2 | 1 | True | 0 | ROZPOCET
| VV |  | viz PD: D.02.01 - D.02.07 | [14 empty] | VV | 2 | 1 | True | 0 | ROZPOCET
| VV |  | demontáž záklopu - překládaný 30+30, 20+20, 20+30 (pl) * p vrstev | [14 empty] | VV | 2 | 1 | True | 0 | ROZPOCET
| VV |  | 4.1 - Schodiště s chodbou | [14 empty] | VV | 2 | 1 | True | 0 | ROZPOCET
| VV |  | 8,55*2 |  | 17.1 | [12 empty] | VV | 2 | 2 | True | 0 | ROZPOCET
| VV |  | 4.2 - Půda | [14 empty] | VV | 2 | 1 | True | 0 | ROZPOCET
| VV |  | 189,60*2 |  | 379.2 | [12 empty] | VV | 2 | 2 | True | 0 | ROZPOCET
| VV |  | Součet |  | 396.3 | [12 empty] | VV | 2 | 4 | True | 1 | ROZPOCET
| D | 763 | Konstrukce suché výstavby |  |  |  | 0 |  |  |  |  | 0 |  | 0 |  | 0.68724 | 2 | D | 1 |  |  |  | ROZPOCET | [11 empty] | 0
63 | K | 763131831 | Demontáž podhledu nebo samostatného požárního předělu ze sádrokartonových desek s nosnou konstrukcí jednovrstvou z ocelových profilů, opláštění jednoduché | m2 | 39.84 |  | 0 | CS ÚRS 2020 02 |  | snížená |  | 0 | 0 | 0 | 0.01725 | 0.68724 | 16 | K | 2 |  |  |  | ROZPOCET | [5 empty] | 0 | 0 | 0 | 0 | 0 | 2 | 0 | 16 | 1802599619
| VV |  | viz PD: D1.01.N01 - D1.01.N011 | [14 empty] | VV | 2 | 1 | True | 0 | ROZPOCET
| VV |  | viz PD: D1.01.S01 - D1.01.S11 | [14 empty] | VV | 2 | 1 | True | 0 | ROZPOCET
| VV |  | viz PD: TZ | [14 empty] | VV | 2 | 1 | True | 0 | ROZPOCET
| VV |  | viz PD: D.02.01 - D.02.07 | [14 empty] | VV | 2 | 1 | True | 0 | ROZPOCET
| VV |  | souvrství demontáže střec - Sst03 (předpokládaná pl) | [14 empty] | VV | 2 | 1 | True | 0 | ROZPOCET
| VV |  | 39,84 |  | 39.84 | [12 empty] | VV | 2 | 2 | True | 0 | ROZPOCET
| VV |  | Součet |  | 39.84 | [12 empty] | VV | 2 | 4 | True | 1 | ROZPOCET
| D | 764 | Konstrukce klempířské |  |  |  | 0 |  |  |  |  | 0 |  | 0 |  | 0.78838 | 2 | D | 1 |  |  |  | ROZPOCET | [11 empty] | 0
64 | K | 764000X1 | Demontáž oplechování komína do suti vč. likvidace a odvozu suti (dle PD) | m | 14.658 |  | 0 |  |  | snížená |  | 0 | 0 | 0 | 0 | 0 | 16 | K | 2 |  |  |  | ROZPOCET | [5 empty] | 0 | 0 | 0 | 0 | 0 | 2 | 0 | 16 | -1565012749
| VV |  | viz PD: D1.01.N01 - D1.01.N011 | [14 empty] | VV | 2 | 1 | True | 0 | ROZPOCET
| VV |  | viz PD: D1.01.S01 - D1.01.S11 | [14 empty] | VV | 2 | 1 | True | 0 | ROZPOCET
| VV |  | viz PD: TZ | [14 empty] | VV | 2 | 1 | True | 0 | ROZPOCET
| VV |  | viz PD: D.02.01 - D.02.07 | [14 empty] | VV | 2 | 1 | True | 0 | ROZPOCET
| VV |  | demontáž oplechování komína (dl) | [14 empty] | VV | 2 | 1 | True | 0 | ROZPOCET
| VV |  | objekt Sst01 | [14 empty] | VV | 2 | 1 | True | 0 | ROZPOCET
| VV |  | 8,744 |  | 8.744 | [12 empty] | VV | 2 | 2 | True | 0 | ROZPOCET
| VV |  | objekt Sst02 | [14 empty] | VV | 2 | 1 | True | 0 | ROZPOCET
| VV |  | 3,374 |  | 3.374 | [12 empty] | VV | 2 | 2 | True | 0 | ROZPOCET
| VV |  | objekt Sst03 | [14 empty] | VV | 2 | 1 | True | 0 | ROZPOCET
| VV |  | 2,540 |  | 2.54 | [12 empty] | VV | 2 | 2 | True | 0 | ROZPOCET
| VV |  | Součet |  | 14.658 | [12 empty] | VV | 2 | 4 | True | 1 | ROZPOCET
65 | K | 764001891 | Demontáž klempířských konstrukcí oplechování úžlabí do suti | m | 24.998 |  | 0 | CS ÚRS 2020 02 |  | snížená |  | 0 | 0 | 0 | 0.00348 | 0.086993 | 16 | K | 2 |  |  |  | ROZPOCET | [5 empty] | 0 | 0 | 0 | 0 | 0 | 2 | 0 | 16 | 1711503545
| VV |  | viz PD: D1.01.N01 - D1.01.N011 | [14 empty] | VV | 2 | 1 | True | 0 | ROZPOCET
| VV |  | viz PD: D1.01.S01 - D1.01.S11 | [14 empty] | VV | 2 | 1 | True | 0 | ROZPOCET
| VV |  | viz PD: TZ | [14 empty] | VV | 2 | 1 | True | 0 | ROZPOCET
| VV |  | viz PD: D.02.01 - D.02.07 | [14 empty] | VV | 2 | 1 | True | 0 | ROZPOCET
| VV |  | souvrství demontáže střech - Sst01 (předpokládaná dl) | [14 empty] | VV | 2 | 1 | True | 0 | ROZPOCET
| VV |  | 9,658 |  | 9.658 | [12 empty] | VV | 2 | 2 | True | 0 | ROZPOCET
| VV |  | Mezisoučet |  | 9.658 | [12 empty] | VV | 2 | 3 | True | 0 | ROZPOCET
| VV |  | souvrství demontáže střech - Sst02 (předpokládaná dl) | [14 empty] | VV | 2 | 1 | True | 0 | ROZPOCET
| VV |  | 15,34 |  | 15.34 | [12 empty] | VV | 2 | 2 | True | 0 | ROZPOCET
| VV |  | Mezisoučet |  | 15.34 | [12 empty] | VV | 2 | 3 | True | 0 | ROZPOCET
| VV |  | Součet |  | 24.998 | [12 empty] | VV | 2 | 4 | True | 1 | ROZPOCET
66 | K | 764002841 | Demontáž klempířských konstrukcí oplechování horních ploch zdí a nadezdívek do suti | m | 13.136 |  | 0 | CS ÚRS 2020 02 |  | snížená |  | 0 | 0 | 0 | 0.00191 | 0.02509 | 16 | K | 2 |  |  |  | ROZPOCET | [5 empty] | 0 | 0 | 0 | 0 | 0 | 2 | 0 | 16 | 1166607101
| VV |  | viz PD: D1.01.N01 - D1.01.N011 | [14 empty] | VV | 2 | 1 | True | 0 | ROZPOCET
| VV |  | viz PD: D1.01.S01 - D1.01.S11 | [14 empty] | VV | 2 | 1 | True | 0 | ROZPOCET
| VV |  | viz PD: TZ | [14 empty] | VV | 2 | 1 | True | 0 | ROZPOCET
| VV |  | viz PD: D.02.01 - D.02.07 | [14 empty] | VV | 2 | 1 | True | 0 | ROZPOCET
| VV |  | souvrství demontáže střech - Sst01 (předpokládaná dl) | [14 empty] | VV | 2 | 1 | True | 0 | ROZPOCET
| VV |  | 13,136 |  | 13.136 | [12 empty] | VV | 2 | 2 | True | 0 | ROZPOCET
| VV |  | Součet |  | 13.136 | [12 empty] | VV | 2 | 4 | True | 1 | ROZPOCET
67 | K | 764002871 | Demontáž klempířských konstrukcí lemování zdí do suti | m | 85.52 |  | 0 | CS ÚRS 2020 02 |  | snížená |  | 0 | 0 | 0 | 0.00175 | 0.14966 | 16 | K | 2 |  |  |  | ROZPOCET | [5 empty] | 0 | 0 | 0 | 0 | 0 | 2 | 0 | 16 | 318562043
| VV |  | viz PD: D1.01.N01 - D1.01.N011 | [14 empty] | VV | 2 | 1 | True | 0 | ROZPOCET
| VV |  | viz PD: D1.01.S01 - D1.01.S11 | [14 empty] | VV | 2 | 1 | True | 0 | ROZPOCET
| VV |  | viz PD: TZ | [14 empty] | VV | 2 | 1 | True | 0 | ROZPOCET
| VV |  | viz PD: D.02.01 - D.02.07 | [14 empty] | VV | 2 | 1 | True | 0 | ROZPOCET
| VV |  | demontáž lemování (dl) | [14 empty] | VV | 2 | 1 | True | 0 | ROZPOCET
| VV |  | objekt Sst01 | [14 empty] | VV | 2 | 1 | True | 0 | ROZPOCET
| VV |  | 38,79 |  | 38.79 | [12 empty] | VV | 2 | 2 | True | 0 | ROZPOCET
| VV |  | objekt Sst02 | [14 empty] | VV | 2 | 1 | True | 0 | ROZPOCET
| VV |  | 31,68 |  | 31.68 | [12 empty] | VV | 2 | 2 | True | 0 | ROZPOCET
| VV |  | objekt Sst03 | [14 empty] | VV | 2 | 1 | True | 0 | ROZPOCET
| VV |  | 15,05 |  | 15.05 | [12 empty] | VV | 2 | 2 | True | 0 | ROZPOCET
| VV |  | Součet |  | 85.52 | [12 empty] | VV | 2 | 4 | True | 1 | ROZPOCET
68 | K | 764002851 | Demontáž klempířských konstrukcí oplechování parapetů do suti | m | 35.531 |  | 0 | CS ÚRS 2020 02 |  | snížená |  | 0 | 0 | 0 | 0.00167 | 0.059337 | 16 | K | 2 |  |  |  | ROZPOCET | [5 empty] | 0 | 0 | 0 | 0 | 0 | 2 | 0 | 16 | -977604056
| VV |  | viz PD: D1.01.N01 - D1.01.N011 | [14 empty] | VV | 2 | 1 | True | 0 | ROZPOCET
| VV |  | viz PD: D1.01.S01 - D1.01.S11 | [14 empty] | VV | 2 | 1 | True | 0 | ROZPOCET
| VV |  | viz PD: TZ | [14 empty] | VV | 2 | 1 | True | 0 | ROZPOCET
| VV |  | viz PD: D.02.01 - D.02.07 | [14 empty] | VV | 2 | 1 | True | 0 | ROZPOCET
| VV |  | demontáž venkovních parapetů (dl) | [14 empty] | VV | 2 | 1 | True | 0 | ROZPOCET
| VV |  | 1.NP | [14 empty] | VV | 2 | 1 | True | 0 | ROZPOCET
| VV |  | 1,134 |  | 1.134 | [12 empty] | VV | 2 | 2 | True | 0 | ROZPOCET
| VV |  | 1,169 |  | 1.169 | [12 empty] | VV | 2 | 2 | True | 0 | ROZPOCET
| VV |  | 1,204 |  | 1.204 | [12 empty] | VV | 2 | 2 | True | 0 | ROZPOCET
| VV |  | 0,981 |  | 0.981 | [12 empty] | VV | 2 | 2 | True | 0 | ROZPOCET
| VV |  | 1,249 |  | 1.249 | [12 empty] | VV | 2 | 2 | True | 0 | ROZPOCET
| VV |  | 1,543 |  | 1.543 | [12 empty] | VV | 2 | 2 | True | 0 | ROZPOCET
| VV |  | 1,612 |  | 1.612 | [12 empty] | VV | 2 | 2 | True | 0 | ROZPOCET
| VV |  | 1,20 |  | 1.2 | [12 empty] | VV | 2 | 2 | True | 0 | ROZPOCET
| VV |  | 1,191 |  | 1.191 | [12 empty] | VV | 2 | 2 | True | 0 | ROZPOCET
| VV |  | 1,189 |  | 1.189 | [12 empty] | VV | 2 | 2 | True | 0 | ROZPOCET
| VV |  | 1,227 |  | 1.227 | [12 empty] | VV | 2 | 2 | True | 0 | ROZPOCET
| VV |  | 1,205 |  | 1.205 | [12 empty] | VV | 2 | 2 | True | 0 | ROZPOCET
| VV |  | 1,211 |  | 1.211 | [12 empty] | VV | 2 | 2 | True | 0 | ROZPOCET
| VV |  | 2.NP | [14 empty] | VV | 2 | 1 | True | 0 | ROZPOCET
| VV |  | 1,177 |  | 1.177 | [12 empty] | VV | 2 | 2 | True | 0 | ROZPOCET
| VV |  | 1,185 |  | 1.185 | [12 empty] | VV | 2 | 2 | True | 0 | ROZPOCET
| VV |  | 1,223 |  | 1.223 | [12 empty] | VV | 2 | 2 | True | 0 | ROZPOCET
| VV |  | 1,232 |  | 1.232 | [12 empty] | VV | 2 | 2 | True | 0 | ROZPOCET
| VV |  | 1,234 |  | 1.234 | [12 empty] | VV | 2 | 2 | True | 0 | ROZPOCET
| VV |  | 1,218 |  | 1.218 | [12 empty] | VV | 2 | 2 | True | 0 | ROZPOCET
| VV |  | 1,206 |  | 1.206 | [12 empty] | VV | 2 | 2 | True | 0 | ROZPOCET
| VV |  | 1,29 |  | 1.29 | [12 empty] | VV | 2 | 2 | True | 0 | ROZPOCET
| VV |  | 3.NP | [14 empty] | VV | 2 | 1 | True | 0 | ROZPOCET
| VV |  | 1,176 |  | 1.176 | [12 empty] | VV | 2 | 2 | True | 0 | ROZPOCET
| VV |  | 1,227 |  | 1.227 | [12 empty] | VV | 2 | 2 | True | 0 | ROZPOCET
| VV |  | 1,22 |  | 1.22 | [12 empty] | VV | 2 | 2 | True | 0 | ROZPOCET
| VV |  | 1,203 |  | 1.203 | [12 empty] | VV | 2 | 2 | True | 0 | ROZPOCET
| VV |  | 1,213 |  | 1.213 | [12 empty] | VV | 2 | 2 | True | 0 | ROZPOCET
| VV |  | 1,191 |  | 1.191 | [12 empty] | VV | 2 | 2 | True | 0 | ROZPOCET
| VV |  | 1,217 |  | 1.217 | [12 empty] | VV | 2 | 2 | True | 0 | ROZPOCET
| VV |  | 1,204 |  | 1.204 | [12 empty] | VV | 2 | 2 | True | 0 | ROZPOCET
| VV |  | Součet |  | 35.531 | [12 empty] | VV | 2 | 4 | True | 1 | ROZPOCET
69 | K | 764002881 | Demontáž klempířských konstrukcí lemování střešních prostupů do suti | m2 | 3.887 |  | 0 | CS ÚRS 2020 02 |  | snížená |  | 0 | 0 | 0 | 0.00584 | 0.0227 | 16 | K | 2 |  |  |  | ROZPOCET | [5 empty] | 0 | 0 | 0 | 0 | 0 | 2 | 0 | 16 | -179631144
| VV |  | viz PD: D1.01.N01 - D1.01.N011 | [14 empty] | VV | 2 | 1 | True | 0 | ROZPOCET
| VV |  | viz PD: D1.01.S01 - D1.01.S11 | [14 empty] | VV | 2 | 1 | True | 0 | ROZPOCET
| VV |  | viz PD: TZ | [14 empty] | VV | 2 | 1 | True | 0 | ROZPOCET
| VV |  | viz PD: D.02.01 - D.02.07 | [14 empty] | VV | 2 | 1 | True | 0 | ROZPOCET
| VV |  | demontáž střešních oken (pl prostupu) * p | [14 empty] | VV | 2 | 1 | True | 0 | ROZPOCET
| VV |  | 0,816*0,60*5 |  | 2.448 | [12 empty] | VV | 2 | 2 | True | 0 | ROZPOCET
| VV |  | 0,477*0,594 |  | 0.283 | [12 empty] | VV | 2 | 2 | True | 0 | ROZPOCET
| VV |  | 0,762*0,717 |  | 0.546 | [12 empty] | VV | 2 | 2 | True | 0 | ROZPOCET
| VV |  | 0,602*0,507*2 |  | 0.61 | [12 empty] | VV | 2 | 2 | True | 0 | ROZPOCET
| VV |  | Součet |  | 3.887 | [12 empty] | VV | 2 | 4 | True | 1 | ROZPOCET
70 | K | 764004801 | Demontáž klempířských konstrukcí žlabu podokapního do suti | m | 45.3 |  | 0 | CS ÚRS 2020 02 |  | snížená |  | 0 | 0 | 0 | 0.0026 | 0.11778 | 16 | K | 2 |  |  |  | ROZPOCET | [5 empty] | 0 | 0 | 0 | 0 | 0 | 2 | 0 | 16 | -278656037
| VV |  | viz PD: D1.01.N01 - D1.01.N011 | [14 empty] | VV | 2 | 1 | True | 0 | ROZPOCET
| VV |  | viz PD: D1.01.S01 - D1.01.S11 | [14 empty] | VV | 2 | 1 | True | 0 | ROZPOCET
| VV |  | viz PD: TZ | [14 empty] | VV | 2 | 1 | True | 0 | ROZPOCET
| VV |  | viz PD: D.02.01 - D.02.07 | [14 empty] | VV | 2 | 1 | True | 0 | ROZPOCET
| VV |  | souvrství demontáže střech - Sst01 (předpokládaná dl) | [14 empty] | VV | 2 | 1 | True | 0 | ROZPOCET
| VV |  | 26,10 |  | 26.1 | [12 empty] | VV | 2 | 2 | True | 0 | ROZPOCET
| VV |  | Mezisoučet |  | 26.1 | [12 empty] | VV | 2 | 3 | True | 0 | ROZPOCET
| VV |  | souvrství demontáže střech - Sst02 (předpokládaná dl) | [14 empty] | VV | 2 | 1 | True | 0 | ROZPOCET
| VV |  | 11,50 |  | 11.5 | [12 empty] | VV | 2 | 2 | True | 0 | ROZPOCET
| VV |  | Mezisoučet |  | 11.5 | [12 empty] | VV | 2 | 3 | True | 0 | ROZPOCET
| VV |  | souvrství demontáže střech - Sst03 (předpokládaná dl) | [14 empty] | VV | 2 | 1 | True | 0 | ROZPOCET
| VV |  | 7,70 |  | 7.7 | [12 empty] | VV | 2 | 2 | True | 0 | ROZPOCET
| VV |  | Mezisoučet |  | 7.7 | [12 empty] | VV | 2 | 3 | True | 0 | ROZPOCET
| VV |  | Součet |  | 45.3 | [12 empty] | VV | 2 | 4 | True | 1 | ROZPOCET
71 | K | 764004861 | Demontáž klempířských konstrukcí svodu do suti | m | 82.95 |  | 0 | CS ÚRS 2020 02 |  | snížená |  | 0 | 0 | 0 | 0.00394 | 0.32682 | 16 | K | 2 |  |  |  | ROZPOCET | [5 empty] | 0 | 0 | 0 | 0 | 0 | 2 | 0 | 16 | -1238294427
| VV |  | viz PD: D1.01.N01 - D1.01.N011 | [14 empty] | VV | 2 | 1 | True | 0 | ROZPOCET
| VV |  | viz PD: D1.01.S01 - D1.01.S11 | [14 empty] | VV | 2 | 1 | True | 0 | ROZPOCET
| VV |  | viz PD: TZ | [14 empty] | VV | 2 | 1 | True | 0 | ROZPOCET
| VV |  | viz PD: D.02.01 - D.02.07 | [14 empty] | VV | 2 | 1 | True | 0 | ROZPOCET
| VV |  | souvrství demontáže střech - Sst01 (předpokládaná dl) | [14 empty] | VV | 2 | 1 | True | 0 | ROZPOCET
| VV |  | 35,55 |  | 35.55 | [12 empty] | VV | 2 | 2 | True | 0 | ROZPOCET
| VV |  | Mezisoučet |  | 35.55 | [12 empty] | VV | 2 | 3 | True | 0 | ROZPOCET
| VV |  | souvrství demontáže střech - Sst02 (předpokládaná dl) | [14 empty] | VV | 2 | 1 | True | 0 | ROZPOCET
| VV |  | 35,55 |  | 35.55 | [12 empty] | VV | 2 | 2 | True | 0 | ROZPOCET
| VV |  | Mezisoučet |  | 35.55 | [12 empty] | VV | 2 | 3 | True | 0 | ROZPOCET
| VV |  | souvrství demontáže střech - Sst03 (předpokládaná dl) | [14 empty] | VV | 2 | 1 | True | 0 | ROZPOCET
| VV |  | 11,85 |  | 11.85 | [12 empty] | VV | 2 | 2 | True | 0 | ROZPOCET
| VV |  | Mezisoučet |  | 11.85 | [12 empty] | VV | 2 | 3 | True | 0 | ROZPOCET
| VV |  | Součet |  | 82.95 | [12 empty] | VV | 2 | 4 | True | 1 | ROZPOCET
| D | 765 | Krytina skládaná |  |  |  | 0 |  |  |  |  | 0 |  | 0.061403 |  | 28.8651 | 2 | D | 1 |  |  |  | ROZPOCET | [11 empty] | 0
72 | K | 765111827 | Demontáž krytiny keramické hladké (bobrovky), sklonu do 30° se zvětralou maltou k dalšímu použití | m2 | 275.21 |  | 0 | CS ÚRS 2020 02 |  | snížená |  | 0 | 0 | 0 | 0.07519 | 20.693 | 16 | K | 2 |  |  |  | ROZPOCET | [5 empty] | 0 | 0 | 0 | 0 | 0 | 2 | 0 | 16 | -1897250572
| VV |  | viz PD: D1.01.N01 - D1.01.N011 | [14 empty] | VV | 2 | 1 | True | 0 | ROZPOCET
| VV |  | viz PD: D1.01.S01 - D1.01.S11 | [14 empty] | VV | 2 | 1 | True | 0 | ROZPOCET
| VV |  | viz PD: TZ | [14 empty] | VV | 2 | 1 | True | 0 | ROZPOCET
| VV |  | viz PD: D.02.01 - D.02.07 | [14 empty] | VV | 2 | 1 | True | 0 | ROZPOCET
| VV |  | souvrství demontáže střechy - Sst01 (předpokládaná pl) | [14 empty] | VV | 2 | 1 | True | 0 | ROZPOCET
| VV |  | pl_Sst01 |  | 275.21 | [12 empty] | VV | 2 | 2 | True | 0 | ROZPOCET
| VV |  | Součet |  | 275.21 | [12 empty] | VV | 2 | 4 | True | 1 | ROZPOCET
73 | K | 765111867 | Demontáž krytiny keramické hřebenů a nároží, sklonu do 30° z hřebenáčů se zvětralou maltou k dalšímu použití | m | 12.2 |  | 0 | CS ÚRS 2020 02 |  | snížená |  | 0 | 0 | 0 | 0.01808 | 0.22058 | 16 | K | 2 |  |  |  | ROZPOCET | [5 empty] | 0 | 0 | 0 | 0 | 0 | 2 | 0 | 16 | 1689606227
| VV |  | viz PD: D1.01.N01 - D1.01.N011 | [14 empty] | VV | 2 | 1 | True | 0 | ROZPOCET
| VV |  | viz PD: D1.01.S01 - D1.01.S11 | [14 empty] | VV | 2 | 1 | True | 0 | ROZPOCET
| VV |  | viz PD: TZ | [14 empty] | VV | 2 | 1 | True | 0 | ROZPOCET
| VV |  | viz PD: D.02.01 - D.02.07 | [14 empty] | VV | 2 | 1 | True | 0 | ROZPOCET
| VV |  | souvrství demontáže střechy - Sst01 (dl) | [14 empty] | VV | 2 | 1 | True | 0 | ROZPOCET
| VV |  | 12,20 |  | 12.2 | [12 empty] | VV | 2 | 2 | True | 0 | ROZPOCET
| VV |  | Součet |  | 12.2 | [12 empty] | VV | 2 | 4 | True | 1 | ROZPOCET
74 | K | 765111883 | Demontáž krytiny keramické Příplatek k cenám za sklon přes 30° k dalšímu použití | m | 12.2 |  | 0 | CS ÚRS 2020 02 |  | snížená |  | 0 | 0 | 0 | 0 | 0 | 16 | K | 2 |  |  |  | ROZPOCET | [5 empty] | 0 | 0 | 0 | 0 | 0 | 2 | 0 | 16 | 900611293
75 | K | 765121802 | Demontáž krytiny betonové na sucho, sklonu do 30° k dalšímu použití | m2 | 168.943 |  | 0 | CS ÚRS 2020 02 |  | snížená |  | 0 | 0 | 0 | 0.04508 | 7.616 | 16 | K | 2 |  |  |  | ROZPOCET | [5 empty] | 0 | 0 | 0 | 0 | 0 | 2 | 0 | 16 | -1693572528
| VV |  | viz PD: D1.01.N01 - D1.01.N011 | [14 empty] | VV | 2 | 1 | True | 0 | ROZPOCET
| VV |  | viz PD: D1.01.S01 - D1.01.S11 | [14 empty] | VV | 2 | 1 | True | 0 | ROZPOCET
| VV |  | viz PD: TZ | [14 empty] | VV | 2 | 1 | True | 0 | ROZPOCET
| VV |  | viz PD: D.02.01 - D.02.07 | [14 empty] | VV | 2 | 1 | True | 0 | ROZPOCET
| VV |  | souvrství demontáže střech - Sst02 (předpokládaná pl) | [14 empty] | VV | 2 | 1 | True | 0 | ROZPOCET
| VV |  | pl_Sst02 |  | 123.54 | [12 empty] | VV | 2 | 2 | True | 0 | ROZPOCET
| VV |  | Mezisoučet |  | 123.54 | [12 empty] | VV | 2 | 3 | True | 0 | ROZPOCET
| VV |  | souvrství demontáže střech - Sst03 (předpokládaná pl) | [14 empty] | VV | 2 | 1 | True | 0 | ROZPOCET
| VV |  | 39,84 |  | 39.84 | [12 empty] | VV | 2 | 2 | True | 0 | ROZPOCET
| VV |  | Mezisoučet |  | 39.84 | [12 empty] | VV | 2 | 3 | True | 0 | ROZPOCET
| VV |  | demontáž tašek na zídce - dvorní trakt (pl) | [14 empty] | VV | 2 | 1 | True | 0 | ROZPOCET
| VV |  | 12,50*0,445 |  | 5.563 | [12 empty] | VV | 2 | 2 | True | 0 | ROZPOCET
| VV |  | Mezisoučet |  | 5.563 | [12 empty] | VV | 2 | 3 | True | 0 | ROZPOCET
| VV |  | Součet |  | 168.943 | [12 empty] | VV | 2 | 4 | True | 1 | ROZPOCET
76 | K | 765191901 | Demontáž pojistné hydroizolační fólie kladené ve sklonu do 30° | m2 | 275.21 |  | 0 | CS ÚRS 2020 02 |  | snížená |  | 0 | 0 | 0 | 0.00013 | 0.035777 | 16 | K | 2 |  |  |  | ROZPOCET | [5 empty] | 0 | 0 | 0 | 0 | 0 | 2 | 0 | 16 | -370394342
| VV |  | viz PD: D1.01.N01 - D1.01.N011 | [14 empty] | VV | 2 | 1 | True | 0 | ROZPOCET
| VV |  | viz PD: D1.01.S01 - D1.01.S11 | [14 empty] | VV | 2 | 1 | True | 0 | ROZPOCET
| VV |  | viz PD: TZ | [14 empty] | VV | 2 | 1 | True | 0 | ROZPOCET
| VV |  | viz PD: D.02.01 - D.02.07 | [14 empty] | VV | 2 | 1 | True | 0 | ROZPOCET
| VV |  | souvrství demontáže střechy - Sst01 (předpokládaná pl) | [14 empty] | VV | 2 | 1 | True | 0 | ROZPOCET
| VV |  | pl_Sst01 |  | 275.21 | [12 empty] | VV | 2 | 2 | True | 0 | ROZPOCET
| VV |  | Součet |  | 275.21 | [12 empty] | VV | 2 | 4 | True | 1 | ROZPOCET
77 | K | 765192001 | Nouzové zakrytí střechy plachtou | m2 | 438.59 |  | 0 | CS ÚRS 2020 02 |  | snížená |  | 0 | 0.00014 | 0.061403 | 0 | 0 | 16 | K | 2 |  |  |  | ROZPOCET | [5 empty] | 0 | 0 | 0 | 0 | 0 | 2 | 0 | 16 | -1284983409
| VV |  | viz PD: D1.01.N01 - D1.01.N011 | [14 empty] | VV | 2 | 1 | True | 0 | ROZPOCET
| VV |  | viz PD: D1.01.S01 - D1.01.S11 | [14 empty] | VV | 2 | 1 | True | 0 | ROZPOCET
| VV |  | viz PD: TZ | [14 empty] | VV | 2 | 1 | True | 0 | ROZPOCET
| VV |  | viz PD: D.02.01 - D.02.07 | [14 empty] | VV | 2 | 1 | True | 0 | ROZPOCET
| VV |  | souvrství demontáže střech (předpokládaná pl) | [14 empty] | VV | 2 | 1 | True | 0 | ROZPOCET
| VV |  | pl_Sst01 |  | 275.21 | [12 empty] | VV | 2 | 2 | True | 0 | ROZPOCET
| VV |  | pl_Sst02 |  | 123.54 | [12 empty] | VV | 2 | 2 | True | 0 | ROZPOCET
| VV |  | pl_Sst03 |  | 39.84 | [12 empty] | VV | 2 | 2 | True | 0 | ROZPOCET
| VV |  | Součet |  | 438.59 | [12 empty] | VV | 2 | 4 | True | 1 | ROZPOCET
78 | K | 765221803 | Demontáž krytiny betonové na požárních zdech, římsách, atikách šířky do 40 cm drážkové na sucho k dalšímu použití | m | 15.775 |  | 0 | CS ÚRS 2020 02 |  | snížená |  | 0 | 0 | 0 | 0.019 | 0.29973 | 16 | K | 2 |  |  |  | ROZPOCET | [5 empty] | 0 | 0 | 0 | 0 | 0 | 2 | 0 | 16 | 1508366009
| VV |  | viz PD: D1.01.N01 - D1.01.N011 | [14 empty] | VV | 2 | 1 | True | 0 | ROZPOCET
| VV |  | viz PD: D1.01.S01 - D1.01.S11 | [14 empty] | VV | 2 | 1 | True | 0 | ROZPOCET
| VV |  | viz PD: TZ | [14 empty] | VV | 2 | 1 | True | 0 | ROZPOCET
| VV |  | viz PD: D.02.01 - D.02.07 | [14 empty] | VV | 2 | 1 | True | 0 | ROZPOCET
| VV |  | souvrství demontáže střech - Sst03 (předpokládaná dl) | [14 empty] | VV | 2 | 1 | True | 0 | ROZPOCET
| VV |  | 4,269+7,335+4,171 |  | 15.775 | [12 empty] | VV | 2 | 2 | True | 0 | ROZPOCET
| VV |  | Součet |  | 15.775 | [12 empty] | VV | 2 | 4 | True | 1 | ROZPOCET
| D | 766 | Konstrukce truhlářské |  |  |  | 0 |  |  |  |  | 0 |  | 0 |  | 0.5183 | 2 | D | 1 |  |  |  | ROZPOCET | [11 empty] | 0
79 | K | 766441811 | Demontáž parapetních desek dřevěných nebo plastových šířky do 300 mm délky do 1 m | kus | 1 |  | 0 | CS ÚRS 2020 02 |  | snížená |  | 0 | 0 | 0 | 0.003 | 0.003 | 16 | K | 2 |  |  |  | ROZPOCET | [5 empty] | 0 | 0 | 0 | 0 | 0 | 2 | 0 | 16 | -203225230
| VV |  | viz PD: D1.01.N01 - D1.01.N011 | [14 empty] | VV | 2 | 1 | True | 0 | ROZPOCET
| VV |  | viz PD: D1.01.S01 - D1.01.S11 | [14 empty] | VV | 2 | 1 | True | 0 | ROZPOCET
| VV |  | viz PD: TZ | [14 empty] | VV | 2 | 1 | True | 0 | ROZPOCET
| VV |  | viz PD: D.02.01 - D.02.07 | [14 empty] | VV | 2 | 1 | True | 0 | ROZPOCET
| VV |  | demontáž vnitřních parapetů (p) | [14 empty] | VV | 2 | 1 | True | 0 | ROZPOCET
| VV |  | 1.NP | [14 empty] | VV | 2 | 1 | True | 0 | ROZPOCET
| VV |  | 1 |  | 1 | [12 empty] | VV | 2 | 2 | True | 0 | ROZPOCET
| VV |  | Součet |  | 1 | [12 empty] | VV | 2 | 4 | True | 1 | ROZPOCET
80 | K | 766441821 | Demontáž parapetních desek dřevěných nebo plastových šířky do 300 mm délky přes 1 m | kus | 28 |  | 0 | CS ÚRS 2020 02 |  | snížená |  | 0 | 0 | 0 | 0.005 | 0.14 | 16 | K | 2 |  |  |  | ROZPOCET | [5 empty] | 0 | 0 | 0 | 0 | 0 | 2 | 0 | 16 | 576564099
| VV |  | viz PD: D1.01.N01 - D1.01.N011 | [14 empty] | VV | 2 | 1 | True | 0 | ROZPOCET
| VV |  | viz PD: D1.01.S01 - D1.01.S11 | [14 empty] | VV | 2 | 1 | True | 0 | ROZPOCET
| VV |  | viz PD: TZ | [14 empty] | VV | 2 | 1 | True | 0 | ROZPOCET
| VV |  | viz PD: D.02.01 - D.02.07 | [14 empty] | VV | 2 | 1 | True | 0 | ROZPOCET
| VV |  | demontáž vnitřních parapetů (p) | [14 empty] | VV | 2 | 1 | True | 0 | ROZPOCET
| VV |  | 1.NP | [14 empty] | VV | 2 | 1 | True | 0 | ROZPOCET
| VV |  | 12 |  | 12 | [12 empty] | VV | 2 | 2 | True | 0 | ROZPOCET
| VV |  | 2.NP | [14 empty] | VV | 2 | 1 | True | 0 | ROZPOCET
| VV |  | 8 |  | 8 | [12 empty] | VV | 2 | 2 | True | 0 | ROZPOCET
| VV |  | 3.NP | [14 empty] | VV | 2 | 1 | True | 0 | ROZPOCET
| VV |  | 8 |  | 8 | [12 empty] | VV | 2 | 2 | True | 0 | ROZPOCET
| VV |  | Součet |  | 28 | [12 empty] | VV | 2 | 4 | True | 1 | ROZPOCET
81 | K | 766674811 | Demontáž střešních oken na krytině hladké a drážkové, sklonu přes 30 do 45° | kus | 9 |  | 0 | CS ÚRS 2020 02 |  | snížená |  | 0 | 0 | 0 | 0.0417 | 0.3753 | 16 | K | 2 |  |  |  | ROZPOCET | [5 empty] | 0 | 0 | 0 | 0 | 0 | 2 | 0 | 16 | -2074627450
| VV |  | viz PD: D1.01.N01 - D1.01.N011 | [14 empty] | VV | 2 | 1 | True | 0 | ROZPOCET
| VV |  | viz PD: D1.01.S01 - D1.01.S11 | [14 empty] | VV | 2 | 1 | True | 0 | ROZPOCET
| VV |  | viz PD: TZ | [14 empty] | VV | 2 | 1 | True | 0 | ROZPOCET
| VV |  | viz PD: D.02.01 - D.02.07 | [14 empty] | VV | 2 | 1 | True | 0 | ROZPOCET
| VV |  | odstranění střešních oken (p) | [14 empty] | VV | 2 | 1 | True | 0 | ROZPOCET
| VV |  | 2.NP | [14 empty] | VV | 2 | 1 | True | 0 | ROZPOCET
| VV |  | 5 |  | 5 | [12 empty] | VV | 2 | 2 | True | 0 | ROZPOCET
| VV |  | 3.NP | [14 empty] | VV | 2 | 1 | True | 0 | ROZPOCET
| VV |  | 4 |  | 4 | [12 empty] | VV | 2 | 2 | True | 0 | ROZPOCET
| VV |  | Součet |  | 9 | [12 empty] | VV | 2 | 4 | True | 1 | ROZPOCET
| D | 771 | Podlahy z dlaždic |  |  |  | 0 |  |  |  |  | 0 |  | 0 |  | 34.3418 | 2 | D | 1 |  |  |  | ROZPOCET | [11 empty] | 0
82 | K | 771473810 | Demontáž soklíků z dlaždic keramických lepených rovných | m | 315.689 |  | 0 | CS ÚRS 2020 02 |  | snížená |  | 0 | 0 | 0 | 0.00325 | 1.026 | 16 | K | 2 |  |  |  | ROZPOCET | [5 empty] | 0 | 0 | 0 | 0 | 0 | 2 | 0 | 16 | -76206588
| VV |  | viz PD: D1.01.N01 - D1.01.N011 | [14 empty] | VV | 2 | 1 | True | 0 | ROZPOCET
| VV |  | viz PD: D1.01.S01 - D1.01.S11 | [14 empty] | VV | 2 | 1 | True | 0 | ROZPOCET
| VV |  | viz PD: TZ | [14 empty] | VV | 2 | 1 | True | 0 | ROZPOCET
| VV |  | viz PD: D.02.01 - D.02.07 | [14 empty] | VV | 2 | 1 | True | 0 | ROZPOCET
| VV |  | odstranění keramických soklů (dl) | [14 empty] | VV | 2 | 1 | True | 0 | ROZPOCET
| VV |  | 01.2 - 01.5, 01.10 - 01.11 | [14 empty] | VV | 2 | 1 | True | 0 | ROZPOCET
| VV |  | 115,00 |  | 115 | [12 empty] | VV | 2 | 2 | True | 0 | ROZPOCET
| VV |  | 1.4 - přípravna | [14 empty] | VV | 2 | 1 | True | 0 | ROZPOCET
| VV |  | 15,55 |  | 15.55 | [12 empty] | VV | 2 | 2 | True | 0 | ROZPOCET
| VV |  | 1.7 - komora | [14 empty] | VV | 2 | 1 | True | 0 | ROZPOCET
| VV |  | 4,93 |  | 4.93 | [12 empty] | VV | 2 | 2 | True | 0 | ROZPOCET
| VV |  | 1.10 - chodba | [14 empty] | VV | 2 | 1 | True | 0 | ROZPOCET
| VV |  | 6,47 |  | 6.47 | [12 empty] | VV | 2 | 2 | True | 0 | ROZPOCET
| VV |  | 1.11 - restaurace | [14 empty] | VV | 2 | 1 | True | 0 | ROZPOCET
| VV |  | 29,86 |  | 29.86 | [12 empty] | VV | 2 | 2 | True | 0 | ROZPOCET
| VV |  | 1.12 - sklad | [14 empty] | VV | 2 | 1 | True | 0 | ROZPOCET
| VV |  | 10,39 |  | 10.39 | [12 empty] | VV | 2 | 2 | True | 0 | ROZPOCET
| VV |  | 1.13 - komora | [14 empty] | VV | 2 | 1 | True | 0 | ROZPOCET
| VV |  | 6,62 |  | 6.62 | [12 empty] | VV | 2 | 2 | True | 0 | ROZPOCET
| VV |  | 1.14 - kancelář | [14 empty] | VV | 2 | 1 | True | 0 | ROZPOCET
| VV |  | 24,59 |  | 24.59 | [12 empty] | VV | 2 | 2 | True | 0 | ROZPOCET
| VV |  | 1.15 - sklad | [14 empty] | VV | 2 | 1 | True | 0 | ROZPOCET
| VV |  | 15,03 |  | 15.03 | [12 empty] | VV | 2 | 2 | True | 0 | ROZPOCET
| VV |  | 2.1 - Schodiště s chodbou | [14 empty] | VV | 2 | 1 | True | 0 | ROZPOCET
| VV |  | 13,96 |  | 13.96 | [12 empty] | VV | 2 | 2 | True | 0 | ROZPOCET
| VV |  | 2.2 - Pavlač | [14 empty] | VV | 2 | 1 | True | 0 | ROZPOCET
| VV |  | 27,35 |  | 27.35 | [12 empty] | VV | 2 | 2 | True | 0 | ROZPOCET
| VV |  | 21.1 - Vstupní hala | [14 empty] | VV | 2 | 1 | True | 0 | ROZPOCET
| VV |  | 8,33 |  | 8.33 | [12 empty] | VV | 2 | 2 | True | 0 | ROZPOCET
| VV |  | 21.5 - Komora | [14 empty] | VV | 2 | 1 | True | 0 | ROZPOCET
| VV |  | 5,35 |  | 5.35 | [12 empty] | VV | 2 | 2 | True | 0 | ROZPOCET
| VV |  | 22.2 - Vstupní hala | [14 empty] | VV | 2 | 1 | True | 0 | ROZPOCET
| VV |  | 14,61 |  | 14.61 | [12 empty] | VV | 2 | 2 | True | 0 | ROZPOCET
| VV |  | 22.6 - Předsíň | [14 empty] | VV | 2 | 1 | True | 0 | ROZPOCET
| VV |  | 4,56 |  | 4.56 | [12 empty] | VV | 2 | 2 | True | 0 | ROZPOCET
| VV |  | 31.1 - Vstupní chodba | [14 empty] | VV | 2 | 1 | True | 0 | ROZPOCET
| VV |  | 13,089 |  | 13.089 | [12 empty] | VV | 2 | 2 | True | 0 | ROZPOCET
| VV |  | Součet |  | 315.689 | [12 empty] | VV | 2 | 4 | True | 1 | ROZPOCET
83 | K | 771531801 | Demontáž podlah z dlaždic cihelných nebo portlanských kladených do malty | m2 | 198.15 |  | 0 | CS ÚRS 2020 02 |  | snížená |  | 0 | 0 | 0 | 0.076 | 15.0594 | 16 | K | 2 |  |  |  | ROZPOCET | [5 empty] | 0 | 0 | 0 | 0 | 0 | 2 | 0 | 16 | -134232511
| VV |  | viz PD: D1.01.N01 - D1.01.N011 | [14 empty] | VV | 2 | 1 | True | 0 | ROZPOCET
| VV |  | viz PD: D1.01.S01 - D1.01.S11 | [14 empty] | VV | 2 | 1 | True | 0 | ROZPOCET
| VV |  | viz PD: TZ | [14 empty] | VV | 2 | 1 | True | 0 | ROZPOCET
| VV |  | viz PD: D.02.01 - D.02.07 | [14 empty] | VV | 2 | 1 | True | 0 | ROZPOCET
| VV |  | odstranění půdovky (pl) | [14 empty] | VV | 2 | 1 | True | 0 | ROZPOCET
| VV |  | 4.1 - Schodiště s chodbou | [14 empty] | VV | 2 | 1 | True | 0 | ROZPOCET
| VV |  | 8,55 |  | 8.55 | [12 empty] | VV | 2 | 2 | True | 0 | ROZPOCET
| VV |  | 4.2 - Půda | [14 empty] | VV | 2 | 1 | True | 0 | ROZPOCET
| VV |  | 189,60 |  | 189.6 | [12 empty] | VV | 2 | 2 | True | 0 | ROZPOCET
| VV |  | Součet |  | 198.15 | [12 empty] | VV | 2 | 4 | True | 1 | ROZPOCET
84 | K | 771551810 | Demontáž podlah z dlaždic teracových kladených do malty | m2 | 56.5 |  | 0 | CS ÚRS 2020 02 |  | snížená |  | 0 | 0 | 0 | 0.1395 | 7.8818 | 16 | K | 2 |  |  |  | ROZPOCET | [5 empty] | 0 | 0 | 0 | 0 | 0 | 2 | 0 | 16 | -865742564
| VV |  | viz PD: D1.01.N01 - D1.01.N011 | [14 empty] | VV | 2 | 1 | True | 0 | ROZPOCET
| VV |  | viz PD: D1.01.S01 - D1.01.S11 | [14 empty] | VV | 2 | 1 | True | 0 | ROZPOCET
| VV |  | viz PD: TZ | [14 empty] | VV | 2 | 1 | True | 0 | ROZPOCET
| VV |  | viz PD: D.02.01 - D.02.07 | [14 empty] | VV | 2 | 1 | True | 0 | ROZPOCET
| VV |  | odstranění teracové dlažby + maltové lože (pl) | [14 empty] | VV | 2 | 1 | True | 0 | ROZPOCET
| VV |  | 2.1 - Schodiště s chodbou | [14 empty] | VV | 2 | 1 | True | 0 | ROZPOCET
| VV |  | 18,80 |  | 18.8 | [12 empty] | VV | 2 | 2 | True | 0 | ROZPOCET
| VV |  | 2.2 - Pavlač | [14 empty] | VV | 2 | 1 | True | 0 | ROZPOCET
| VV |  | 10,10 |  | 10.1 | [12 empty] | VV | 2 | 2 | True | 0 | ROZPOCET
| VV |  | 3.1 - Schodiště s chodbou | [14 empty] | VV | 2 | 1 | True | 0 | ROZPOCET
| VV |  | 9,70 |  | 9.7 | [12 empty] | VV | 2 | 2 | True | 0 | ROZPOCET
| VV |  | 3.2 - Pavlač | [14 empty] | VV | 2 | 1 | True | 0 | ROZPOCET
| VV |  | 17,90 |  | 17.9 | [12 empty] | VV | 2 | 2 | True | 0 | ROZPOCET
| VV |  | Součet |  | 56.5 | [12 empty] | VV | 2 | 4 | True | 1 | ROZPOCET
85 | K | 771573810 | Demontáž podlah z dlaždic keramických lepených | m2 | 293.9 |  | 0 | CS ÚRS 2020 02 |  | snížená |  | 0 | 0 | 0 | 0.0353 | 10.3747 | 16 | K | 2 |  |  |  | ROZPOCET | [5 empty] | 0 | 0 | 0 | 0 | 0 | 2 | 0 | 16 | -742020670
| VV |  | viz PD: D1.01.N01 - D1.01.N011 | [14 empty] | VV | 2 | 1 | True | 0 | ROZPOCET
| VV |  | viz PD: D1.01.S01 - D1.01.S11 | [14 empty] | VV | 2 | 1 | True | 0 | ROZPOCET
| VV |  | viz PD: TZ | [14 empty] | VV | 2 | 1 | True | 0 | ROZPOCET
| VV |  | viz PD: D.02.01 - D.02.07 | [14 empty] | VV | 2 | 1 | True | 0 | ROZPOCET
| VV |  | odstranění keramické dlažby (pl) | [14 empty] | VV | 2 | 1 | True | 0 | ROZPOCET
| VV |  | 01.2 - chodba | [14 empty] | VV | 2 | 1 | True | 0 | ROZPOCET
| VV |  | 23,30 |  | 23.3 | [12 empty] | VV | 2 | 2 | True | 0 | ROZPOCET
| VV |  | 01.3 - sklep | [14 empty] | VV | 2 | 1 | True | 0 | ROZPOCET
| VV |  | 23,70 |  | 23.7 | [12 empty] | VV | 2 | 2 | True | 0 | ROZPOCET
| VV |  | 01.4 - sklep | [14 empty] | VV | 2 | 1 | True | 0 | ROZPOCET
| VV |  | 32,20 |  | 32.2 | [12 empty] | VV | 2 | 2 | True | 0 | ROZPOCET
| VV |  | 01.5 - chodbička mezi WC | [14 empty] | VV | 2 | 1 | True | 0 | ROZPOCET
| VV |  | 4,90 |  | 4.9 | [12 empty] | VV | 2 | 2 | True | 0 | ROZPOCET
| VV |  | 01.6 - komora | [14 empty] | VV | 2 | 1 | True | 0 | ROZPOCET
| VV |  | 1,60 |  | 1.6 | [12 empty] | VV | 2 | 2 | True | 0 | ROZPOCET
| VV |  | 01.7 - WC | [14 empty] | VV | 2 | 1 | True | 0 | ROZPOCET
| VV |  | 1,40 |  | 1.4 | [12 empty] | VV | 2 | 2 | True | 0 | ROZPOCET
| VV |  | 01.8 - WC | [14 empty] | VV | 2 | 1 | True | 0 | ROZPOCET
| VV |  | 1,60 |  | 1.6 | [12 empty] | VV | 2 | 2 | True | 0 | ROZPOCET
| VV |  | 01.9 - WC | [14 empty] | VV | 2 | 1 | True | 0 | ROZPOCET
| VV |  | 1,50 |  | 1.5 | [12 empty] | VV | 2 | 2 | True | 0 | ROZPOCET
| VV |  | 01.10 - sklep | [14 empty] | VV | 2 | 1 | True | 0 | ROZPOCET
| VV |  | 24,80 |  | 24.8 | [12 empty] | VV | 2 | 2 | True | 0 | ROZPOCET
| VV |  | 01.11 - sklep | [14 empty] | VV | 2 | 1 | True | 0 | ROZPOCET
| VV |  | 20,50 |  | 20.5 | [12 empty] | VV | 2 | 2 | True | 0 | ROZPOCET
| VV |  | 1.4 - přípravna | [14 empty] | VV | 2 | 1 | True | 0 | ROZPOCET
| VV |  | 12,00 |  | 12 | [12 empty] | VV | 2 | 2 | True | 0 | ROZPOCET
| VV |  | 1.7 - komora | [14 empty] | VV | 2 | 1 | True | 0 | ROZPOCET
| VV |  | 1,60 |  | 1.6 | [12 empty] | VV | 2 | 2 | True | 0 | ROZPOCET
| VV |  | 1.8 - WC ŽENY | [14 empty] | VV | 2 | 1 | True | 0 | ROZPOCET
| VV |  | 2,60 |  | 2.6 | [12 empty] | VV | 2 | 2 | True | 0 | ROZPOCET
| VV |  | 1.9 - WC MUŽI | [14 empty] | VV | 2 | 1 | True | 0 | ROZPOCET
| VV |  | 2,50 |  | 2.5 | [12 empty] | VV | 2 | 2 | True | 0 | ROZPOCET
| VV |  | 1.10 - chodba | [14 empty] | VV | 2 | 1 | True | 0 | ROZPOCET
| VV |  | 2,60 |  | 2.6 | [12 empty] | VV | 2 | 2 | True | 0 | ROZPOCET
| VV |  | 1.11 - restaurace | [14 empty] | VV | 2 | 1 | True | 0 | ROZPOCET
| VV |  | 36,10 |  | 36.1 | [12 empty] | VV | 2 | 2 | True | 0 | ROZPOCET
| VV |  | 1.12 - sklad | [14 empty] | VV | 2 | 1 | True | 0 | ROZPOCET
| VV |  | 6,30 |  | 6.3 | [12 empty] | VV | 2 | 2 | True | 0 | ROZPOCET
| VV |  | 1.13 - komora | [14 empty] | VV | 2 | 1 | True | 0 | ROZPOCET
| VV |  | 2,70 |  | 2.7 | [12 empty] | VV | 2 | 2 | True | 0 | ROZPOCET
| VV |  | 1.14 - kancelář | [14 empty] | VV | 2 | 1 | True | 0 | ROZPOCET
| VV |  | 29,70 |  | 29.7 | [12 empty] | VV | 2 | 2 | True | 0 | ROZPOCET
| VV |  | 1.15 - sklad | [14 empty] | VV | 2 | 1 | True | 0 | ROZPOCET
| VV |  | 12,70 |  | 12.7 | [12 empty] | VV | 2 | 2 | True | 0 | ROZPOCET
| VV |  | 21.1 - Vstupní hala | [14 empty] | VV | 2 | 1 | True | 0 | ROZPOCET
| VV |  | 3,80 |  | 3.8 | [12 empty] | VV | 2 | 2 | True | 0 | ROZPOCET
| VV |  | 21.2 - WC | [14 empty] | VV | 2 | 1 | True | 0 | ROZPOCET
| VV |  | 1,40 |  | 1.4 | [12 empty] | VV | 2 | 2 | True | 0 | ROZPOCET
| VV |  | 21.3 - Umývárna | [14 empty] | VV | 2 | 1 | True | 0 | ROZPOCET
| VV |  | 1,50 |  | 1.5 | [12 empty] | VV | 2 | 2 | True | 0 | ROZPOCET
| VV |  | 21.4 - Umývárna | [14 empty] | VV | 2 | 1 | True | 0 | ROZPOCET
| VV |  | 3,40 |  | 3.4 | [12 empty] | VV | 2 | 2 | True | 0 | ROZPOCET
| VV |  | 21.5 - Komora | [14 empty] | VV | 2 | 1 | True | 0 | ROZPOCET
| VV |  | 1,80 |  | 1.8 | [12 empty] | VV | 2 | 2 | True | 0 | ROZPOCET
| VV |  | 22.1 - Ložnice | [14 empty] | VV | 2 | 1 | True | 0 | ROZPOCET
| VV |  | 9,10 |  | 9.1 | [12 empty] | VV | 2 | 2 | True | 0 | ROZPOCET
| VV |  | 22.2 - Vstupní hala | [14 empty] | VV | 2 | 1 | True | 0 | ROZPOCET
| VV |  | 11,70 |  | 11.7 | [12 empty] | VV | 2 | 2 | True | 0 | ROZPOCET
| VV |  | 22.5 - Sprcha | [14 empty] | VV | 2 | 1 | True | 0 | ROZPOCET
| VV |  | 1,70 |  | 1.7 | [12 empty] | VV | 2 | 2 | True | 0 | ROZPOCET
| VV |  | 22.6 - Předsíň | [14 empty] | VV | 2 | 1 | True | 0 | ROZPOCET
| VV |  | 1,00 |  | 1 | [12 empty] | VV | 2 | 2 | True | 0 | ROZPOCET
| VV |  | 22.7 - WC + Umyvadlo | [14 empty] | VV | 2 | 1 | True | 0 | ROZPOCET
| VV |  | 1,40 |  | 1.4 | [12 empty] | VV | 2 | 2 | True | 0 | ROZPOCET
| VV |  | 31.1 - Vstupní chodba | [14 empty] | VV | 2 | 1 | True | 0 | ROZPOCET
| VV |  | 7,70 |  | 7.7 | [12 empty] | VV | 2 | 2 | True | 0 | ROZPOCET
| VV |  | 31.3 - Umývárna s vanou | [14 empty] | VV | 2 | 1 | True | 0 | ROZPOCET
| VV |  | 5,10 |  | 5.1 | [12 empty] | VV | 2 | 2 | True | 0 | ROZPOCET
| VV |  | Součet |  | 293.9 | [12 empty] | VV | 2 | 4 | True | 1 | ROZPOCET
| D | 775 | Podlahy skládané |  |  |  | 0 |  |  |  |  | 0 |  | 0 |  | 2.639 | 2 | D | 1 |  |  |  | ROZPOCET | [11 empty] | 0
86 | K | 775511800 | Demontáž podlah vlysových do suti s lištami lepených | m2 | 34.4 |  | 0 | CS ÚRS 2020 02 |  | snížená |  | 0 | 0 | 0 | 0.025 | 0.86 | 16 | K | 2 |  |  |  | ROZPOCET | [5 empty] | 0 | 0 | 0 | 0 | 0 | 2 | 0 | 16 | 1755724115
| VV |  | viz PD: D1.01.N01 - D1.01.N011 | [14 empty] | VV | 2 | 1 | True | 0 | ROZPOCET
| VV |  | viz PD: D1.01.S01 - D1.01.S11 | [14 empty] | VV | 2 | 1 | True | 0 | ROZPOCET
| VV |  | viz PD: TZ | [14 empty] | VV | 2 | 1 | True | 0 | ROZPOCET
| VV |  | viz PD: D.02.01 - D.02.07 | [14 empty] | VV | 2 | 1 | True | 0 | ROZPOCET
| VV |  | odstranění dřevěné vlysy lepené asflatem (pl) | [14 empty] | VV | 2 | 1 | True | 0 | ROZPOCET
| VV |  | 21.8 - Pokoj | [14 empty] | VV | 2 | 1 | True | 0 | ROZPOCET
| VV |  | 16,90 |  | 16.9 | [12 empty] | VV | 2 | 2 | True | 0 | ROZPOCET
| VV |  | 21.9 - Pokoj | [14 empty] | VV | 2 | 1 | True | 0 | ROZPOCET
| VV |  | 17,50 |  | 17.5 | [12 empty] | VV | 2 | 2 | True | 0 | ROZPOCET
| VV |  | Součet |  | 34.4 | [12 empty] | VV | 2 | 4 | True | 1 | ROZPOCET
87 | K | 775511810 | Demontáž podlah vlysových do suti s lištami přibíjených | m2 | 118.6 |  | 0 | CS ÚRS 2020 02 |  | snížená |  | 0 | 0 | 0 | 0.015 | 1.779 | 16 | K | 2 |  |  |  | ROZPOCET | [5 empty] | 0 | 0 | 0 | 0 | 0 | 2 | 0 | 16 | 991942013
| VV |  | viz PD: D1.01.N01 - D1.01.N011 | [14 empty] | VV | 2 | 1 | True | 0 | ROZPOCET
| VV |  | viz PD: D1.01.S01 - D1.01.S11 | [14 empty] | VV | 2 | 1 | True | 0 | ROZPOCET
| VV |  | viz PD: TZ | [14 empty] | VV | 2 | 1 | True | 0 | ROZPOCET
| VV |  | viz PD: D.02.01 - D.02.07 | [14 empty] | VV | 2 | 1 | True | 0 | ROZPOCET
| VV |  | odstranění dřevěné vlsy (pl) | [14 empty] | VV | 2 | 1 | True | 0 | ROZPOCET
| VV |  | 31.4 - Kancelář | [14 empty] | VV | 2 | 1 | True | 0 | ROZPOCET
| VV |  | 19,20 |  | 19.2 | [12 empty] | VV | 2 | 2 | True | 0 | ROZPOCET
| VV |  | 31.5 - Kancelář | [14 empty] | VV | 2 | 1 | True | 0 | ROZPOCET
| VV |  | 12,50 |  | 12.5 | [12 empty] | VV | 2 | 2 | True | 0 | ROZPOCET
| VV |  | 31.6 - Kancelář | [14 empty] | VV | 2 | 1 | True | 0 | ROZPOCET
| VV |  | 13,00 |  | 13 | [12 empty] | VV | 2 | 2 | True | 0 | ROZPOCET
| VV |  | 31.7 - Kancelář | [14 empty] | VV | 2 | 1 | True | 0 | ROZPOCET
| VV |  | 15,80 |  | 15.8 | [12 empty] | VV | 2 | 2 | True | 0 | ROZPOCET
| VV |  | 31.8 - Kancelář | [14 empty] | VV | 2 | 1 | True | 0 | ROZPOCET
| VV |  | 15,60 |  | 15.6 | [12 empty] | VV | 2 | 2 | True | 0 | ROZPOCET
| VV |  | 31.9 - Chodba s recepcí | [14 empty] | VV | 2 | 1 | True | 0 | ROZPOCET
| VV |  | 42,50 |  | 42.5 | [12 empty] | VV | 2 | 2 | True | 0 | ROZPOCET
| VV |  | Součet |  | 118.6 | [12 empty] | VV | 2 | 4 | True | 1 | ROZPOCET
| D | 776 | Podlahy povlakové |  |  |  | 0 |  |  |  |  | 0 |  | 0 |  | 0.070904 | 2 | D | 1 |  |  |  | ROZPOCET | [11 empty] | 0
88 | K | 776201811 | Demontáž povlakových podlahovin lepených ručně bez podložky | m2 | 26 |  | 0 | CS ÚRS 2020 02 |  | snížená |  | 0 | 0 | 0 | 0.0025 | 0.065 | 16 | K | 2 |  |  |  | ROZPOCET | [5 empty] | 0 | 0 | 0 | 0 | 0 | 2 | 0 | 16 | -848241886
| VV |  | viz PD: D1.01.N01 - D1.01.N011 | [14 empty] | VV | 2 | 1 | True | 0 | ROZPOCET
| VV |  | viz PD: D1.01.S01 - D1.01.S11 | [14 empty] | VV | 2 | 1 | True | 0 | ROZPOCET
| VV |  | viz PD: TZ | [14 empty] | VV | 2 | 1 | True | 0 | ROZPOCET
| VV |  | viz PD: D.02.01 - D.02.07 | [14 empty] | VV | 2 | 1 | True | 0 | ROZPOCET
| VV |  | odstranění PVC + lepidlo (pl) | [14 empty] | VV | 2 | 1 | True | 0 | ROZPOCET
| VV |  | 23.4 - Kancelář | [14 empty] | VV | 2 | 1 | True | 0 | ROZPOCET
| VV |  | 26,00 |  | 26 | [12 empty] | VV | 2 | 2 | True | 0 | ROZPOCET
| VV |  | Součet |  | 26 | [12 empty] | VV | 2 | 4 | True | 1 | ROZPOCET
89 | K | 776410811 | Demontáž soklíků nebo lišt pryžových nebo plastových | m | 19.68 |  | 0 | CS ÚRS 2020 02 |  | snížená |  | 0 | 0 | 0 | 0.0003 | 0.005904 | 16 | K | 2 |  |  |  | ROZPOCET | [5 empty] | 0 | 0 | 0 | 0 | 0 | 2 | 0 | 16 | -163359130
| VV |  | viz PD: D1.01.N01 - D1.01.N011 | [14 empty] | VV | 2 | 1 | True | 0 | ROZPOCET
| VV |  | viz PD: D1.01.S01 - D1.01.S11 | [14 empty] | VV | 2 | 1 | True | 0 | ROZPOCET
| VV |  | viz PD: TZ | [14 empty] | VV | 2 | 1 | True | 0 | ROZPOCET
| VV |  | viz PD: D.02.01 - D.02.07 | [14 empty] | VV | 2 | 1 | True | 0 | ROZPOCET
| VV |  | odstranění PVC lišty (dl) | [14 empty] | VV | 2 | 1 | True | 0 | ROZPOCET
| VV |  | 23.4 - Kancelář | [14 empty] | VV | 2 | 1 | True | 0 | ROZPOCET
| VV |  | 19,68 |  | 19.68 | [12 empty] | VV | 2 | 2 | True | 0 | ROZPOCET
| VV |  | Součet |  | 19.68 | [12 empty] | VV | 2 | 4 | True | 1 | ROZPOCET
| D | HZS | Hodinové zúčtovací sazby |  |  |  | 0 |  |  |  |  | 0 |  | 0 |  | 0 | 4 | D | 0 |  |  |  | ROZPOCET | [11 empty] | 0
90 | K | HZS2492 | Hodinové zúčtovací sazby profesí PSV zednické výpomoci a pomocné práce PSV pomocný dělník PSV | hod | 100 |  | 0 | CS ÚRS 2020 02 |  | snížená |  | 0 | 0 | 0 | 0 | 0 | 512 | K | 1 |  |  |  | ROZPOCET | [5 empty] | 0 | 0 | 0 | 0 | 0 | 2 | 0 | 512 | -953126496
| VV |  | viz PD: D1.01.N01 - D1.01.N011 | [14 empty] | VV | 1 | 1 | True | 0 | ROZPOCET
| VV |  | viz PD: D1.01.S01 - D1.01.S11 | [14 empty] | VV | 1 | 1 | True | 0 | ROZPOCET
| VV |  | viz PD: TZ | [14 empty] | VV | 1 | 1 | True | 0 | ROZPOCET
| VV |  | viz PD: D.02.01 - D.02.07 | [14 empty] | VV | 1 | 1 | True | 0 | ROZPOCET
| VV |  | ostatní pomocné bourací práce (počet hodin) | [14 empty] | VV | 1 | 1 | True | 0 | ROZPOCET
| VV |  | 100 |  | 100 | [12 empty] | VV | 1 | 2 | True | 0 | ROZPOCET
| VV |  | Součet |  | 100 | [12 empty] | VV | 1 | 4 | True | 1 | ROZPOCET
| D | OST | Ostatní |  |  |  | 0 |  |  |  |  | 0 |  | 0 |  | 0 | 4 | D | 0 |  |  |  | ROZPOCET | [11 empty] | 0
91 | K | OST000X1 | Vybourání stávajícího anglického dvorku vč. pomocných prací, likvidace a odvozu vzniklé suti (dle PD, specifikace: 1.PP) | kpl | 1 |  | 0 |  |  | snížená |  | 0 | 0 | 0 | 0 | 0 | 512 | K | 1 |  |  |  | ROZPOCET | [5 empty] | 0 | 0 | 0 | 0 | 0 | 2 | 0 | 512 | 1036301880

## 02.1 - DPS_LDP_EP - Lokál...
{f03b2574-9e7b-4d20-a68e-2b92d747dc6e}
1
| KRYCÍ LIST SOUPISU PRACÍ | [7 empty] | v --- níže se nacházejí doplnkové a pomocné údaje k sestavám --- v | [8 empty] | False
Stavba:
Stavební úpravy objektu Elišky Peškové
Objekt:
20PS020_I - Stavební úpravy objektu Elišky Peškové - Investice
Soupis:
02 - Technika prostředí staveb
Úroveň 4:
02.1 - DPS_LDP_EP - Lokální detekce požáru
| KSO: |  |  |  |  | CC-CZ:
| Místo: |  |  |  |  | Datum: | Vyplň údaj
| Zadavatel: |  |  |  |  | IČ:
DIČ:
| Uchazeč: |  |  |  |  | IČ: | Vyplň údaj
|  | Vyplň údaj |  |  |  | DIČ: | Vyplň údaj
| Projektant: |  |  |  |  | IČ: | 28980131
|  | Ammbra Project |  |  |  | DIČ: | CZ28980131
| Zpracovatel: |  |  |  |  | IČ: | 25333046
|  | STAGA stavební agentura s.r.o. |  |  |  | DIČ: | CZ25333046
Poznámka:
| Cena bez DPH | [5 empty] | 0
|  |  | Základ daně |  |  | Sazba daně | Výše daně
| DPH | základní | 0 |  |  | 21% | 0
|  | snížená | 0 |  |  | 15% | 0
|  | zákl. přenesená | 0 |  |  | 21% | 0
|  | sníž. přenesená | 0 |  |  | 15% | 0
|  | nulová | 0 |  |  | 0% | 0
| Cena s DPH |  |  | v | CZK |  | 0
| Projektant |  |  | Zpracovatel
| Datum a podpis: |  | Razítko | Datum a podpis: |  |  | Razítko
| Objednavatel |  |  | Uchazeč
| Datum a podpis: |  | Razítko | Datum a podpis: |  |  | Razítko
REKAPITULACE ČLENĚNÍ SOUPISU PRACÍ
Stavba:
Stavební úpravy objektu Elišky Peškové
Objekt:
20PS020_I - Stavební úpravy objektu Elišky Peškové - Investice
Soupis:
02 - Technika prostředí staveb
Úroveň 4:
02.1 - DPS_LDP_EP - Lokální detekce požáru
Místo: | [5 empty] | Datum: | Vyplň údaj
Zadavatel: | [5 empty] | Projektant: | Ammbra Project
Uchazeč: |  |  | Vyplň údaj |  |  | Zpracovatel: | STAGA stavební agentura s.r.o.
Kód dílu - Popis | [6 empty] | Cena celkem [CZK]
Náklady ze soupisu prací | [6 empty] | 0 | [11 empty] | -1
| D1 - Ústředna LDP | [5 empty] | 0
| D2 - Hlásiče LDP | [5 empty] | 0
| D3 - Vstupně/výstupní moduly | [5 empty] | 0
| D4 - Kabely a instalační materiál | [5 empty] | 0
| D5 - Ostatní | [5 empty] | 0
SOUPIS PRACÍ
Stavba:
Stavební úpravy objektu Elišky Peškové
Objekt:
20PS020_I - Stavební úpravy objektu Elišky Peškové - Investice
Soupis:
02 - Technika prostředí staveb
Úroveň 4:
02.1 - DPS_LDP_EP - Lokální detekce požáru
Místo: | [5 empty] | Datum: | Vyplň údaj
Zadavatel: | [5 empty] | Projektant: | Ammbra Project
Uchazeč: |  |  | Vyplň údaj |  |  | Zpracovatel: | STAGA stavební agentura s.r.o.
PČ | Typ | Kód | Popis | MJ | Množství | J.cena [CZK] | Cena celkem [CZK] | Cenová soustava |  | DPH | J. Nh [h] | Nh celkem [h] | J. hmotnost [t] | Hmotnost celkem [t] | J. suť [t] | Suť Celkem [t]
Náklady soupisu celkem | [6 empty] | 0 |  |  |  |  | 0 |  | 0 |  | 0 |  | D | -1 | [7 empty] | 0
| D | D1 | Ústředna LDP |  |  |  | 0 |  |  |  |  | 0 |  | 0 |  | 0 | 1 | D | 0 | ROZPOCET | [6 empty] | 0
1 | K | Pol607 | Ústředna LDP, adresný systém | ks | 1 |  | 0 |  |  | snížená |  | 0 | 0 | 0 | 0 | 0 | 4 | K | 1 | ROZPOCET | 0 | 0 | 0 | 0 | 0 | 2 | 0 | 4 | 2
2 | K | Pol608 | Čelní ovl. panel pro ústřednu LDP CZ | Ks | 1 |  | 0 |  |  | snížená |  | 0 | 0 | 0 | 0 | 0 | 4 | K | 1 | ROZPOCET | 0 | 0 | 0 | 0 | 0 | 2 | 0 | 4 | 4
3 | K | Pol609 | Neutrální čelní panel pro ústřednu LDP | ks | 1 |  | 0 |  |  | snížená |  | 0 | 0 | 0 | 0 | 0 | 4 | K | 1 | ROZPOCET | 0 | 0 | 0 | 0 | 0 | 2 | 0 | 4 | 6
4 | K | Pol610 | Periferní modul, rozhr. pro OPPO a 1 MM pozice | ks | 1 |  | 0 |  |  | snížená |  | 0 | 0 | 0 | 0 | 0 | 4 | K | 1 | ROZPOCET | 0 | 0 | 0 | 0 | 0 | 2 | 0 | 4 | 8
5 | K | Pol611 | Mikromodul. karta se třemi pozicemi pro MM | ks | 0 |  | 0 |  |  | snížená |  | 0 | 0 | 0 | 0 | 0 | 4 | K | 1 | ROZPOCET | 0 | 0 | 0 | 0 | 0 | 2 | 0 | 4 | 10
6 | K | Pol612 | Mikromodul pro kruhovou linku LDP | ks | 1 |  | 0 |  |  | snížená |  | 0 | 0 | 0 | 0 | 0 | 4 | K | 1 | ROZPOCET | 0 | 0 | 0 | 0 | 0 | 2 | 0 | 4 | 12
7 | K | Pol613 | Modul přepěťové ochrany pro kruhovou linku LDP | ks | 1 |  | 0 |  |  | snížená |  | 0 | 0 | 0 | 0 | 0 | 4 | K | 1 | ROZPOCET | 0 | 0 | 0 | 0 | 0 | 2 | 0 | 4 | 14
8 | K | Pol614 | Akku 12 V / 24 Ah VdS:schváleno | ks | 2 |  | 0 |  |  | snížená |  | 0 | 0 | 0 | 0 | 0 | 4 | K | 1 | ROZPOCET | 0 | 0 | 0 | 0 | 0 | 2 | 0 | 4 | 16
| D | D2 | Hlásiče LDP |  |  |  | 0 |  |  |  |  | 0 |  | 0 |  | 0 | 1 | D | 0 | ROZPOCET | [6 empty] | 0
9 | K | Pol615 | Elektronika tlačítka s oddělovačem | ks | 3 |  | 0 |  |  | snížená |  | 0 | 0 | 0 | 0 | 0 | 4 | K | 1 | ROZPOCET | 0 | 0 | 0 | 0 | 0 | 2 | 0 | 4 | 18
10 | K | Pol616 | Skříň tlačítkový hlásič, červená s sklíčkem, RAL 3020 | ks | 3 |  | 0 |  |  | snížená |  | 0 | 0 | 0 | 0 | 0 | 4 | K | 1 | ROZPOCET | 0 | 0 | 0 | 0 | 0 | 2 | 0 | 4 | 20
11 | K | Pol617 | Opticko-kouřový hlásič - VdS G 204060 | ks | 12 |  | 0 |  |  | snížená |  | 0 | 0 | 0 | 0 | 0 | 4 | K | 1 | ROZPOCET | 0 | 0 | 0 | 0 | 0 | 2 | 0 | 4 | 22
12 | K | Pol618 | O/So opticko-kouřový hlásič s integrovanou sirénou | ks | 6 |  | 0 |  |  | snížená |  | 0 | 0 | 0 | 0 | 0 | 4 | K | 1 | ROZPOCET | 0 | 0 | 0 | 0 | 0 | 2 | 0 | 4 | 24
13 | K | Pol619 | O2T - multisenzorový hlásič - VdS G 204061 | ks | 0 |  | 0 |  |  | snížená |  | 0 | 0 | 0 | 0 | 0 | 4 | K | 1 | ROZPOCET | 0 | 0 | 0 | 0 | 0 | 2 | 0 | 4 | 26
14 | K | Pol620 | O2T/So multisenzorový hlásič s integrovanou sirénou | ks | 0 |  | 0 |  |  | snížená |  | 0 | 0 | 0 | 0 | 0 | 4 | K | 1 | ROZPOCET | 0 | 0 | 0 | 0 | 0 | 2 | 0 | 4 | 28
15 | K | Pol621 | Sokl hlásiče v základní verzi pro hlásiče | ks | 18 |  | 0 |  |  | snížená |  | 0 | 0 | 0 | 0 | 0 | 4 | K | 1 | ROZPOCET | 0 | 0 | 0 | 0 | 0 | 2 | 0 | 4 | 30
16 | K | Pol622 | Adaptér pro sokl pod omítku | ks | 18 |  | 0 |  |  | snížená |  | 0 | 0 | 0 | 0 | 0 | 4 | K | 1 | ROZPOCET | 0 | 0 | 0 | 0 | 0 | 2 | 0 | 4 | 32
| D | D3 | Vstupně/výstupní moduly |  |  |  | 0 |  |  |  |  | 0 |  | 0 |  | 0 | 1 | D | 0 | ROZPOCET | [6 empty] | 0
17 | K | Pol623 | Koppler 4in/2out s FSA funkcí | ks | 1 |  | 0 |  |  | snížená |  | 0 | 0 | 0 | 0 | 0 | 4 | K | 1 | ROZPOCET | 0 | 0 | 0 | 0 | 0 | 2 | 0 | 4 | 34
18 | K | Pol624 | Koppler 12 relé VdS G298038 | ks | 0 |  | 0 |  |  | snížená |  | 0 | 0 | 0 | 0 | 0 | 4 | K | 1 | ROZPOCET | 0 | 0 | 0 | 0 | 0 | 2 | 0 | 4 | 36
19 | K | Pol625 | Deska izolátoru pro Koppler | ks | 1 |  | 0 |  |  | snížená |  | 0 | 0 | 0 | 0 | 0 | 4 | K | 1 | ROZPOCET | 0 | 0 | 0 | 0 | 0 | 2 | 0 | 4 | 38
20 | K | Pol626 | Skříň pro bus-koppler aP na omítku | ks | 1 |  | 0 |  |  | snížená |  | 0 | 0 | 0 | 0 | 0 | 4 | K | 1 | ROZPOCET | 0 | 0 | 0 | 0 | 0 | 2 | 0 | 4 | 40
21 | K | Pol21 | Ovládací relé 24 V DC LY4-US-SV | ks | 2 |  | 0 |  |  | snížená |  | 0 | 0 | 0 | 0 | 0 | 4 | K | 1 | ROZPOCET | 0 | 0 | 0 | 0 | 0 | 2 | 0 | 4 | 42
| D | D4 | Kabely a instalační materiál |  |  |  | 0 |  |  |  |  | 0 |  | 0 |  | 0 | 1 | D | 0 | ROZPOCET | [6 empty] | 0
22 | K | Pol22 | Kabel pro kruhové linky a návazně ovládáná zařízení s funkční odolností při požáru (B2 ca s1 d0) PH120-R 2x2x0,8 | m | 450 |  | 0 |  |  | snížená |  | 0 | 0 | 0 | 0 | 0 | 4 | K | 1 | ROZPOCET | 0 | 0 | 0 | 0 | 0 | 2 | 0 | 4 | 44
23 | K | Pol23 | PVC Elektroinstalační trubka- ohebná 23mm | m | 200 |  | 0 |  |  | snížená |  | 0 | 0 | 0 | 0 | 0 | 4 | K | 1 | ROZPOCET | 0 | 0 | 0 | 0 | 0 | 2 | 0 | 4 | 46
24 | K | Pol24 | Kovová kabelová příchytka, včetně protipožárních hmoždinek E30 | ks | 833.333 |  | 0 |  |  | snížená |  | 0 | 0 | 0 | 0 | 0 | 4 | K | 1 | ROZPOCET | 0 | 0 | 0 | 0 | 0 | 2 | 0 | 4 | 48
25 | K | Pol25 | Elektroinstalační krabice E30 | ks | 5 |  | 0 |  |  | snížená |  | 0 | 0 | 0 | 0 | 0 | 4 | K | 1 | ROZPOCET | 0 | 0 | 0 | 0 | 0 | 2 | 0 | 4 | 50
26 | K | Pol26 | Ostatní instalační materiál (příchytky, hmoždiny, šrouby, krabice, svorkovnice, pomocná relé, stahovací pásky, atd.) | kpl | 1 |  | 0 |  |  | snížená |  | 0 | 0 | 0 | 0 | 0 | 4 | K | 1 | ROZPOCET | 0 | 0 | 0 | 0 | 0 | 2 | 0 | 4 | 52
| D | D5 | Ostatní |  |  |  | 0 |  |  |  |  | 0 |  | 0 |  | 0 | 1 | D | 0 | ROZPOCET | [6 empty] | 0
27 | K | Pol27 | ZDP - Zařízení dálkového přenosu (GSM komunikátor) | kpl. | 1 |  | 0 |  |  | snížená |  | 0 | 0 | 0 | 0 | 0 | 4 | K | 1 | ROZPOCET | 0 | 0 | 0 | 0 | 0 | 2 | 0 | 4 | 54
28 | K | Pol28 | Montážní práce | kpl. | 1 |  | 0 |  |  | snížená |  | 0 | 0 | 0 | 0 | 0 | 4 | K | 1 | ROZPOCET | 0 | 0 | 0 | 0 | 0 | 2 | 0 | 4 | 56
29 | K | Pol29 | Náklady spojené se zřízením staveniště | kpl. | 1 |  | 0 |  |  | snížená |  | 0 | 0 | 0 | 0 | 0 | 4 | K | 1 | ROZPOCET | 0 | 0 | 0 | 0 | 0 | 2 | 0 | 4 | 58
30 | K | Pol30 | Koordinace s investorem | hod. | 24 |  | 0 |  |  | snížená |  | 0 | 0 | 0 | 0 | 0 | 4 | K | 1 | ROZPOCET | 0 | 0 | 0 | 0 | 0 | 2 | 0 | 4 | 60
31 | K | Pol31 | Oživení systému | kpl. | 1 |  | 0 |  |  | snížená |  | 0 | 0 | 0 | 0 | 0 | 4 | K | 1 | ROZPOCET | 0 | 0 | 0 | 0 | 0 | 2 | 0 | 4 | 62
32 | K | Pol32 | Revize systému | kpl. | 1 |  | 0 |  |  | snížená |  | 0 | 0 | 0 | 0 | 0 | 4 | K | 1 | ROZPOCET | 0 | 0 | 0 | 0 | 0 | 2 | 0 | 4 | 64
33 | K | Pol33 | Komplexní a individuální zkoušky | kpl. | 1 |  | 0 |  |  | snížená |  | 0 | 0 | 0 | 0 | 0 | 4 | K | 1 | ROZPOCET | 0 | 0 | 0 | 0 | 0 | 2 | 0 | 4 | 66
34 | K | Pol34 | Dokumentace skutečného provedení | kpl. | 1 |  | 0 |  |  | snížená |  | 0 | 0 | 0 | 0 | 0 | 4 | K | 1 | ROZPOCET | 0 | 0 | 0 | 0 | 0 | 2 | 0 | 4 | 68

## 02.2 - DPS_STA_EP - Spole...
{a0c5160b-65bb-4012-9da9-87106b6a6613}
1
| KRYCÍ LIST SOUPISU PRACÍ | [7 empty] | v --- níže se nacházejí doplnkové a pomocné údaje k sestavám --- v | [8 empty] | False
Stavba:
Stavební úpravy objektu Elišky Peškové
Objekt:
20PS020_I - Stavební úpravy objektu Elišky Peškové - Investice
Soupis:
02 - Technika prostředí staveb
Úroveň 4:
02.2 - DPS_STA_EP - Společná televizní anténa
| KSO: |  |  |  |  | CC-CZ:
| Místo: |  |  |  |  | Datum: | Vyplň údaj
| Zadavatel: |  |  |  |  | IČ:
DIČ:
| Uchazeč: |  |  |  |  | IČ: | Vyplň údaj
|  | Vyplň údaj |  |  |  | DIČ: | Vyplň údaj
| Projektant: |  |  |  |  | IČ: | 28980131
|  | Ammbra Project |  |  |  | DIČ: | CZ28980131
| Zpracovatel: |  |  |  |  | IČ: | 25333046
|  | STAGA stavební agentura s.r.o. |  |  |  | DIČ: | CZ25333046
Poznámka:
| Cena bez DPH | [5 empty] | 0
|  |  | Základ daně |  |  | Sazba daně | Výše daně
| DPH | základní | 0 |  |  | 21% | 0
|  | snížená | 0 |  |  | 15% | 0
|  | zákl. přenesená | 0 |  |  | 21% | 0
|  | sníž. přenesená | 0 |  |  | 15% | 0
|  | nulová | 0 |  |  | 0% | 0
| Cena s DPH |  |  | v | CZK |  | 0
| Projektant |  |  | Zpracovatel
| Datum a podpis: |  | Razítko | Datum a podpis: |  |  | Razítko
| Objednavatel |  |  | Uchazeč
| Datum a podpis: |  | Razítko | Datum a podpis: |  |  | Razítko
REKAPITULACE ČLENĚNÍ SOUPISU PRACÍ
Stavba:
Stavební úpravy objektu Elišky Peškové
Objekt:
20PS020_I - Stavební úpravy objektu Elišky Peškové - Investice
Soupis:
02 - Technika prostředí staveb
Úroveň 4:
02.2 - DPS_STA_EP - Společná televizní anténa
Místo: | [5 empty] | Datum: | Vyplň údaj
Zadavatel: | [5 empty] | Projektant: | Ammbra Project
Uchazeč: |  |  | Vyplň údaj |  |  | Zpracovatel: | STAGA stavební agentura s.r.o.
Kód dílu - Popis | [6 empty] | Cena celkem [CZK]
Náklady ze soupisu prací | [6 empty] | 0 | [11 empty] | -1
| D1 - Anténní systém | [5 empty] | 0
| D2 - Zesilovače, rozbočovače, zásuvky | [5 empty] | 0
| D3 - Rozvaděče | [5 empty] | 0
| D4 - Kabely a instalační materiál | [5 empty] | 0
| D5 - Ostatní | [5 empty] | 0
SOUPIS PRACÍ
Stavba:
Stavební úpravy objektu Elišky Peškové
Objekt:
20PS020_I - Stavební úpravy objektu Elišky Peškové - Investice
Soupis:
02 - Technika prostředí staveb
Úroveň 4:
02.2 - DPS_STA_EP - Společná televizní anténa
Místo: | [5 empty] | Datum: | Vyplň údaj
Zadavatel: | [5 empty] | Projektant: | Ammbra Project
Uchazeč: |  |  | Vyplň údaj |  |  | Zpracovatel: | STAGA stavební agentura s.r.o.
PČ | Typ | Kód | Popis | MJ | Množství | J.cena [CZK] | Cena celkem [CZK] | Cenová soustava |  | DPH | J. Nh [h] | Nh celkem [h] | J. hmotnost [t] | Hmotnost celkem [t] | J. suť [t] | Suť Celkem [t]
Náklady soupisu celkem | [6 empty] | 0 |  |  |  |  | 0 |  | 0 |  | 0 |  | D | -1 | [7 empty] | 0
| D | D1 | Anténní systém |  |  |  | 0 |  |  |  |  | 0 |  | 0 |  | 0 | 1 | D | 0 | ROZPOCET | [6 empty] | 0
1 | K | Pol35 | Anténní stožár pro antény IV, V pásmo + FM anténa, pro kotvení do sedlové střechy 2m | kpl | 1 |  | 0 |  |  | snížená |  | 0 | 0 | 0 | 0 | 0 | 4 | K | 1 | ROZPOCET | 0 | 0 | 0 | 0 | 0 | 2 | 0 | 4 | 2
2 | K | Pol36 | Anténa FM kruhová vč. sym. členu | ks | 1 |  | 0 |  |  | snížená |  | 0 | 0 | 0 | 0 | 0 | 4 | K | 1 | ROZPOCET | 0 | 0 | 0 | 0 | 0 | 2 | 0 | 4 | 4
3 | K | Pol627 | Anténa BU | ks | 1 |  | 0 |  |  | snížená |  | 0 | 0 | 0 | 0 | 0 | 4 | K | 1 | ROZPOCET | 0 | 0 | 0 | 0 | 0 | 2 | 0 | 4 | 6
4 | K | Pol38 | Anténní ráhno oboustranné vč. třmenu | ks | 1 |  | 0 |  |  | snížená |  | 0 | 0 | 0 | 0 | 0 | 4 | K | 1 | ROZPOCET | 0 | 0 | 0 | 0 | 0 | 2 | 0 | 4 | 8
5 | K | Pol628 | Útlumový člen | ks | 1 |  | 0 |  |  | snížená |  | 0 | 0 | 0 | 0 | 0 | 4 | K | 1 | ROZPOCET | 0 | 0 | 0 | 0 | 0 | 2 | 0 | 4 | 10
6 | K | Pol629 | Vícepásmový zesilovač | ks | 1 |  | 0 |  |  | snížená |  | 0 | 0 | 0 | 0 | 0 | 4 | K | 1 | ROZPOCET | 0 | 0 | 0 | 0 | 0 | 2 | 0 | 4 | 12
| D | D2 | Zesilovače, rozbočovače, zásuvky |  |  |  | 0 |  |  |  |  | 0 |  | 0 |  | 0 | 1 | D | 0 | ROZPOCET | [6 empty] | 0
7 | K | Pol41 | Rozbočovač 1/2 5-862 MHz -4dB | ks | 8 |  | 0 |  |  | snížená |  | 0 | 0 | 0 | 0 | 0 | 4 | K | 1 | ROZPOCET | 0 | 0 | 0 | 0 | 0 | 2 | 0 | 4 | 14
8 | K | Pol42 | Rozbočovač 1/3 5-862 MHz -6dB | ks | 0 |  | 0 |  |  | snížená |  | 0 | 0 | 0 | 0 | 0 | 4 | K | 1 | ROZPOCET | 0 | 0 | 0 | 0 | 0 | 2 | 0 | 4 | 16
9 | K | Pol43 | Rozbočovač 1/4 5-862 MHz -8dB | ks | 3 |  | 0 |  |  | snížená |  | 0 | 0 | 0 | 0 | 0 | 4 | K | 1 | ROZPOCET | 0 | 0 | 0 | 0 | 0 | 2 | 0 | 4 | 18
10 | K | Pol44 | Rozbočovač 1/6 5-862 MHz -10dB | ks | 0 |  | 0 |  |  | snížená |  | 0 | 0 | 0 | 0 | 0 | 4 | K | 1 | ROZPOCET | 0 | 0 | 0 | 0 | 0 | 2 | 0 | 4 | 20
11 | K | Pol45 | Rozbočovač 1/8 5-862 MHz -12dB | ks | 0 |  | 0 |  |  | snížená |  | 0 | 0 | 0 | 0 | 0 | 4 | K | 1 | ROZPOCET | 0 | 0 | 0 | 0 | 0 | 2 | 0 | 4 | 22
12 | K | Pol46 | Anténní zásuvka koncová -2,5dB, vč. víčka | ks | 14 |  | 0 |  |  | snížená |  | 0 | 0 | 0 | 0 | 0 | 4 | K | 1 | ROZPOCET | 0 | 0 | 0 | 0 | 0 | 2 | 0 | 4 | 24
13 | K | Pol47 | Anténní zásuvka koncová -4dB, vč. víčka | ks | 0 |  | 0 |  |  | snížená |  | 0 | 0 | 0 | 0 | 0 | 4 | K | 1 | ROZPOCET | 0 | 0 | 0 | 0 | 0 | 2 | 0 | 4 | 26
14 | K | Pol48 | Anténní zásuvka koncová -9dB, vč. víčka | ks | 0 |  | 0 |  |  | snížená |  | 0 | 0 | 0 | 0 | 0 | 4 | K | 1 | ROZPOCET | 0 | 0 | 0 | 0 | 0 | 2 | 0 | 4 | 28
15 | K | Pol49 | Instalační krabice pro zásuvku | ks | 14 |  | 0 |  |  | snížená |  | 0 | 0 | 0 | 0 | 0 | 4 | K | 1 | ROZPOCET | 0 | 0 | 0 | 0 | 0 | 2 | 0 | 4 | 30
| D | D3 | Rozvaděče |  |  |  | 0 |  |  |  |  | 0 |  | 0 |  | 0 | 1 | D | 0 | ROZPOCET | [6 empty] | 0
16 | K | Pol50 | 19" rozvaděč 15U/600x400, čelní prosklené dveře, uzamykatelný, nástěnný, vč. Příslušenství | ks | 1 |  | 0 |  |  | snížená |  | 0 | 0 | 0 | 0 | 0 | 4 | K | 1 | ROZPOCET | 0 | 0 | 0 | 0 | 0 | 2 | 0 | 4 | 32
17 | K | Pol51 | 19" rozvodný panel 1U 4x230V-3m | ks | 1 |  | 0 |  |  | snížená |  | 0 | 0 | 0 | 0 | 0 | 4 | K | 1 | ROZPOCET | 0 | 0 | 0 | 0 | 0 | 2 | 0 | 4 | 34
18 | K | Pol52 | Rozvaděč 600x400x210, IP65, vč. dalšího příslušenství, pro instalaci na anténní stožár | kpl | 0 |  | 0 |  |  | snížená |  | 0 | 0 | 0 | 0 | 0 | 4 | K | 1 | ROZPOCET | 0 | 0 | 0 | 0 | 0 | 2 | 0 | 4 | 36
| D | D4 | Kabely a instalační materiál |  |  |  | 0 |  |  |  |  | 0 |  | 0 |  | 0 | 1 | D | 0 | ROZPOCET | [6 empty] | 0
19 | K | Pol630 | Koax. kabel KH-21D digit. RoHS Classe A | m | 850 |  | 0 |  |  | snížená |  | 0 | 0 | 0 | 0 | 0 | 4 | K | 1 | ROZPOCET | 0 | 0 | 0 | 0 | 0 | 2 | 0 | 4 | 38
20 | K | Pol54 | Konektor krimp. FF - 7 pro KH-21D RoHS | ks | 50 |  | 0 |  |  | snížená |  | 0 | 0 | 0 | 0 | 0 | 4 | K | 1 | ROZPOCET | 0 | 0 | 0 | 0 | 0 | 2 | 0 | 4 | 40
21 | K | Pol55 | Elektroinstalační trubka 23mm - ohebná | ks | 650 |  | 0 |  |  | snížená |  | 0 | 0 | 0 | 0 | 0 | 4 | K | 1 | ROZPOCET | 0 | 0 | 0 | 0 | 0 | 2 | 0 | 4 | 42
22 | K | Pol56 | Elektroinstalační trubka 29mm - ohebná | m | 100 |  | 0 |  |  | snížená |  | 0 | 0 | 0 | 0 | 0 | 4 | K | 1 | ROZPOCET | 0 | 0 | 0 | 0 | 0 | 2 | 0 | 4 | 44
23 | K | Pol57 | Elektroinstalační trubka 25mm - tuhá (černá), vč. příchytek a příslušenství | m | 50 |  | 0 |  |  | snížená |  | 0 | 0 | 0 | 0 | 0 | 4 | K | 1 | ROZPOCET | 0 | 0 | 0 | 0 | 0 | 2 | 0 | 4 | 46
24 | K | Pol58 | Kabelový žlab ocelový 60x150mm s víkem a přísluš. | m | 50 |  | 0 |  |  | snížená |  | 0 | 0 | 0 | 0 | 0 | 4 | K | 1 | ROZPOCET | 0 | 0 | 0 | 0 | 0 | 2 | 0 | 4 | 48
25 | K | Pol59 | Pomocné nosné konstrukce | kpl | 1 |  | 0 |  |  | snížená |  | 0 | 0 | 0 | 0 | 0 | 4 | K | 1 | ROZPOCET | 0 | 0 | 0 | 0 | 0 | 2 | 0 | 4 | 50
26 | K | Pol60 | Pospojení ocel. konstrukcí | kpl | 1 |  | 0 |  |  | snížená |  | 0 | 0 | 0 | 0 | 0 | 4 | K | 1 | ROZPOCET | 0 | 0 | 0 | 0 | 0 | 2 | 0 | 4 | 52
27 | K | Pol61 | Drobný instalační materiál (hmoždinky, krabice, štítky, popisky, stahovací pásky, atd.) | kpl. | 1 |  | 0 |  |  | snížená |  | 0 | 0 | 0 | 0 | 0 | 4 | K | 1 | ROZPOCET | 0 | 0 | 0 | 0 | 0 | 2 | 0 | 4 | 54
| D | D5 | Ostatní |  |  |  | 0 |  |  |  |  | 0 |  | 0 |  | 0 | 1 | D | 0 | ROZPOCET | [6 empty] | 0
28 | K | Pol62 | Montážní práce | kpl. | 1 |  | 0 |  |  | snížená |  | 0 | 0 | 0 | 0 | 0 | 4 | K | 1 | ROZPOCET | 0 | 0 | 0 | 0 | 0 | 2 | 0 | 4 | 56
29 | K | Pol63 | Náklady spojené se zřízením staveniště | kpl. | 1 |  | 0 |  |  | snížená |  | 0 | 0 | 0 | 0 | 0 | 4 | K | 1 | ROZPOCET | 0 | 0 | 0 | 0 | 0 | 2 | 0 | 4 | 58
30 | K | Pol30 | Koordinace s investorem | hod. | 24 |  | 0 |  |  | snížená |  | 0 | 0 | 0 | 0 | 0 | 4 | K | 1 | ROZPOCET | 0 | 0 | 0 | 0 | 0 | 2 | 0 | 4 | 60
31 | K | Pol64 | Ostatní nespecifikované položky | kpl. | 1 |  | 0 |  |  | snížená |  | 0 | 0 | 0 | 0 | 0 | 4 | K | 1 | ROZPOCET | 0 | 0 | 0 | 0 | 0 | 2 | 0 | 4 | 62
32 | K | Pol31 | Oživení systému | kpl. | 1 |  | 0 |  |  | snížená |  | 0 | 0 | 0 | 0 | 0 | 4 | K | 1 | ROZPOCET | 0 | 0 | 0 | 0 | 0 | 2 | 0 | 4 | 64
33 | K | Pol32 | Revize systému | kpl. | 1 |  | 0 |  |  | snížená |  | 0 | 0 | 0 | 0 | 0 | 4 | K | 1 | ROZPOCET | 0 | 0 | 0 | 0 | 0 | 2 | 0 | 4 | 66
34 | K | Pol33 | Komplexní a individuální zkoušky | kpl. | 1 |  | 0 |  |  | snížená |  | 0 | 0 | 0 | 0 | 0 | 4 | K | 1 | ROZPOCET | 0 | 0 | 0 | 0 | 0 | 2 | 0 | 4 | 68
35 | K | Pol65 | Dokumentace skutečného provedení | kpl. | 1 |  | 0 |  |  | snížená |  | 0 | 0 | 0 | 0 | 0 | 4 | K | 1 | ROZPOCET | 0 | 0 | 0 | 0 | 0 | 2 | 0 | 4 | 70

## 02.3 - DPS_SKS_EP - Struk...
{a76bd59f-64b8-4363-b7a4-d34ca96ed83e}
1
| KRYCÍ LIST SOUPISU PRACÍ | [7 empty] | v --- níže se nacházejí doplnkové a pomocné údaje k sestavám --- v | [8 empty] | False
Stavba:
Stavební úpravy objektu Elišky Peškové
Objekt:
20PS020_I - Stavební úpravy objektu Elišky Peškové - Investice
Soupis:
02 - Technika prostředí staveb
Úroveň 4:
02.3 - DPS_SKS_EP - Strukturovaná kabeláž
| KSO: |  |  |  |  | CC-CZ:
| Místo: |  |  |  |  | Datum: | Vyplň údaj
| Zadavatel: |  |  |  |  | IČ:
DIČ:
| Uchazeč: |  |  |  |  | IČ: | Vyplň údaj
|  | Vyplň údaj |  |  |  | DIČ: | Vyplň údaj
| Projektant: |  |  |  |  | IČ: | 28980131
|  | Ammbra Project |  |  |  | DIČ: | CZ28980131
| Zpracovatel: |  |  |  |  | IČ: | 25333046
|  | STAGA stavební agentura s.r.o. |  |  |  | DIČ: | CZ25333046
Poznámka:
| Cena bez DPH | [5 empty] | 0
|  |  | Základ daně |  |  | Sazba daně | Výše daně
| DPH | základní | 0 |  |  | 21% | 0
|  | snížená | 0 |  |  | 15% | 0
|  | zákl. přenesená | 0 |  |  | 21% | 0
|  | sníž. přenesená | 0 |  |  | 15% | 0
|  | nulová | 0 |  |  | 0% | 0
| Cena s DPH |  |  | v | CZK |  | 0
| Projektant |  |  | Zpracovatel
| Datum a podpis: |  | Razítko | Datum a podpis: |  |  | Razítko
| Objednavatel |  |  | Uchazeč
| Datum a podpis: |  | Razítko | Datum a podpis: |  |  | Razítko
REKAPITULACE ČLENĚNÍ SOUPISU PRACÍ
Stavba:
Stavební úpravy objektu Elišky Peškové
Objekt:
20PS020_I - Stavební úpravy objektu Elišky Peškové - Investice
Soupis:
02 - Technika prostředí staveb
Úroveň 4:
02.3 - DPS_SKS_EP - Strukturovaná kabeláž
Místo: | [5 empty] | Datum: | Vyplň údaj
Zadavatel: | [5 empty] | Projektant: | Ammbra Project
Uchazeč: |  |  | Vyplň údaj |  |  | Zpracovatel: | STAGA stavební agentura s.r.o.
Kód dílu - Popis | [6 empty] | Cena celkem [CZK]
Náklady ze soupisu prací | [6 empty] | 0 | [11 empty] | -1
| D1 - Kabely: | [5 empty] | 0
| D2 - Rozvaděče | [5 empty] | 0
| D3 - Zásuvky | [5 empty] | 0
| D4 - Domácí telefon - 2-BUS | [5 empty] | 0
| D5 - Tlačítkové tablo 2-BUS 9tl. (antika měděná) pod omítku bez stříšky | [5 empty] | 0
| D6 - Kabelové trasy: | [5 empty] | 0
| D7 - Ostatní | [5 empty] | 0
SOUPIS PRACÍ
Stavba:
Stavební úpravy objektu Elišky Peškové
Objekt:
20PS020_I - Stavební úpravy objektu Elišky Peškové - Investice
Soupis:
02 - Technika prostředí staveb
Úroveň 4:
02.3 - DPS_SKS_EP - Strukturovaná kabeláž
Místo: | [5 empty] | Datum: | Vyplň údaj
Zadavatel: | [5 empty] | Projektant: | Ammbra Project
Uchazeč: |  |  | Vyplň údaj |  |  | Zpracovatel: | STAGA stavební agentura s.r.o.
PČ | Typ | Kód | Popis | MJ | Množství | J.cena [CZK] | Cena celkem [CZK] | Cenová soustava |  | DPH | J. Nh [h] | Nh celkem [h] | J. hmotnost [t] | Hmotnost celkem [t] | J. suť [t] | Suť Celkem [t]
Náklady soupisu celkem | [6 empty] | 0 |  |  |  |  | 0 |  | 0 |  | 0 |  | D | -1 | [7 empty] | 0
| D | D1 | Kabely: |  |  |  | 0 |  |  |  |  | 0 |  | 0 |  | 0 | 1 | D | 0 | ROZPOCET | [6 empty] | 0
1 | K | Pol66 | UTP kabel kat.5e, 4párový | m | 2600 |  | 0 |  |  | snížená |  | 0 | 0 | 0 | 0 | 0 | 4 | K | 1 | ROZPOCET | 0 | 0 | 0 | 0 | 0 | 2 | 0 | 4 | 2
2 | K | Pol67 | Kabel pro domácí telefon – J-Y(st)Y 2x2x0,8 | m | 400 |  | 0 |  |  | snížená |  | 0 | 0 | 0 | 0 | 0 | 4 | K | 1 | ROZPOCET | 0 | 0 | 0 | 0 | 0 | 2 | 0 | 4 | 4
3 | K | Pol68 | Kabel CYSY 2x1,5 | m | 20 |  | 0 |  |  | snížená |  | 0 | 0 | 0 | 0 | 0 | 4 | K | 1 | ROZPOCET | 0 | 0 | 0 | 0 | 0 | 2 | 0 | 4 | 6
| D | D2 | Rozvaděče |  |  |  | 0 |  |  |  |  | 0 |  | 0 |  | 0 | 1 | D | 0 | ROZPOCET | [6 empty] | 0
4 | K | Pol631 | Rozvodnice bytová zapuštěná 36 (2x18) modulů, rozměry (v×š×hl) 357x392x106mm; barva bílá, plné dveře, IP40/30 | ks | 8 |  | 0 |  |  | snížená |  | 0 | 0 | 0 | 0 | 0 | 4 | K | 1 | ROZPOCET | 0 | 0 | 0 | 0 | 0 | 2 | 0 | 4 | 8
5 | K | Pol632 | Patch panel 10xRJ45 keystone na DIN lištu | ks | 0 |  | 0 |  |  | snížená |  | 0 | 0 | 0 | 0 | 0 | 4 | K | 1 | ROZPOCET | 0 | 0 | 0 | 0 | 0 | 2 | 0 | 4 | 10
6 | K | Pol71 | Vícenásobná zásuvka 3x230V | ks | 8 |  | 0 |  |  | snížená |  | 0 | 0 | 0 | 0 | 0 | 4 | K | 1 | ROZPOCET | 0 | 0 | 0 | 0 | 0 | 2 | 0 | 4 | 12
7 | K | Pol633 | Rozvaděč zapuštěný 780x570x95/96 modulů | ks | 0 |  | 0 |  |  | snížená |  | 0 | 0 | 0 | 0 | 0 | 4 | K | 1 | ROZPOCET | 0 | 0 | 0 | 0 | 0 | 2 | 0 | 4 | 14
8 | K | Pol634 | Patch panel 6xRJ45 keystone na DIN lištu | ks | 8 |  | 0 |  |  | snížená |  | 0 | 0 | 0 | 0 | 0 | 4 | K | 1 | ROZPOCET | 0 | 0 | 0 | 0 | 0 | 2 | 0 | 4 | 16
9 | K | Pol74 | 19" rozvaděč 15U/600x400, čelní prosklené dveře, uzamykatelný, nástěnný, vč. Příslušenství | kpl | 2 |  | 0 |  |  | snížená |  | 0 | 0 | 0 | 0 | 0 | 4 | K | 1 | ROZPOCET | 0 | 0 | 0 | 0 | 0 | 2 | 0 | 4 | 18
10 | K | Pol51 | 19" rozvodný panel 1U 4x230V-3m | ks | 2 |  | 0 |  |  | snížená |  | 0 | 0 | 0 | 0 | 0 | 4 | K | 1 | ROZPOCET | 0 | 0 | 0 | 0 | 0 | 2 | 0 | 4 | 20
11 | K | Pol75 | 19" patchpanel pro max. 24 keystone, neosazený,1U | ks | 3 |  | 0 |  |  | snížená |  | 0 | 0 | 0 | 0 | 0 | 4 | K | 1 | ROZPOCET | 0 | 0 | 0 | 0 | 0 | 2 | 0 | 4 | 22
12 | K | Pol76 | Modul UTP Cat.5e, černý | ks | 60 |  | 0 |  |  | snížená |  | 0 | 0 | 0 | 0 | 0 | 4 | K | 1 | ROZPOCET | 0 | 0 | 0 | 0 | 0 | 2 | 0 | 4 | 24
| D | D3 | Zásuvky |  |  |  | 0 |  |  |  |  | 0 |  | 0 |  | 0 | 1 | D | 0 | ROZPOCET | [6 empty] | 0
13 | K | Pol77 | Nestíněná zásuvka s 2xRJ 45, kat.5e, vč. víčka a záslepek | ks | 25 |  | 0 |  |  | snížená |  | 0 | 0 | 0 | 0 | 0 | 4 | K | 1 | ROZPOCET | 0 | 0 | 0 | 0 | 0 | 2 | 0 | 4 | 26
14 | K | Pol78 | Nestíněná zásuvka s 2xRJ 45, kat.5e, vč. víčka, rámečku a záslepek (IP44) | ks | 3 |  | 0 |  |  | snížená |  | 0 | 0 | 0 | 0 | 0 | 4 | K | 1 | ROZPOCET | 0 | 0 | 0 | 0 | 0 | 2 | 0 | 4 | 28
15 | K | Pol79 | Nestíněná zásuvka s 1xRJ 45, kat.5e, vč. víčka a záslepek | ks | 11 |  | 0 |  |  | snížená |  | 0 | 0 | 0 | 0 | 0 | 4 | K | 1 | ROZPOCET | 0 | 0 | 0 | 0 | 0 | 2 | 0 | 4 | 30
16 | K | Pol80 | Nestíněná zásuvka s 1xRJ 45, kat.5e, vč. víčka, rámečku a záslepek | ks | 6 |  | 0 |  |  | snížená |  | 0 | 0 | 0 | 0 | 0 | 4 | K | 1 | ROZPOCET | 0 | 0 | 0 | 0 | 0 | 2 | 0 | 4 | 32
17 | K | Pol81 | Stíněná zásuvka s 2xRJ 45, kat.6, vč. víčka, rámečku a záslepek | ks | 0 |  | 0 |  |  | snížená |  | 0 | 0 | 0 | 0 | 0 | 4 | K | 1 | ROZPOCET | 0 | 0 | 0 | 0 | 0 | 2 | 0 | 4 | 34
18 | K | Pol49 | Instalační krabice pro zásuvku | ks | 45 |  | 0 |  |  | snížená |  | 0 | 0 | 0 | 0 | 0 | 4 | K | 1 | ROZPOCET | 0 | 0 | 0 | 0 | 0 | 2 | 0 | 4 | 36
| D | D4 | Domácí telefon - 2-BUS |  |  |  | 0 |  |  |  |  | 0 |  | 0 |  | 0 | 1 | D | 0 | ROZPOCET | [6 empty] | 0
| D | D5 | Tlačítkové tablo 2-BUS 9tl. (antika měděná) pod omítku bez stříšky |  |  |  | 0 |  |  |  |  | 0 |  | 0 |  | 0 | 1 | D | 1 | ROZPOCET | [6 empty] | 0
19 | K | Pol635 | Krabice pod omítku pro 2 moduly | ks | 2 |  | 0 |  |  | snížená |  | 0 | 0 | 0 | 0 | 0 | 4 | K | 2 | ROZPOCET | 0 | 0 | 0 | 0 | 0 | 2 | 0 | 4 | 38
20 | K | Pol636 | Rám pro 4 moduly (antika měděná) | ks | 1 |  | 0 |  |  | snížená |  | 0 | 0 | 0 | 0 | 0 | 4 | K | 2 | ROZPOCET | 0 | 0 | 0 | 0 | 0 | 2 | 0 | 4 | 40
21 | K | Pol637 | Modul vrátného 0tl. 2-BUS (antika měděná) | ks | 1 |  | 0 |  |  | snížená |  | 0 | 0 | 0 | 0 | 0 | 4 | K | 2 | ROZPOCET | 0 | 0 | 0 | 0 | 0 | 2 | 0 | 4 | 42
22 | K | Pol638 | Modul 4 tlač. (4 jmenovky) 2-BUS (antika měděná) | ks | 3 |  | 0 |  |  | snížená |  | 0 | 0 | 0 | 0 | 0 | 4 | K | 2 | ROZPOCET | 0 | 0 | 0 | 0 | 0 | 2 | 0 | 4 | 44
23 | K | Pol86 | El. zámek univerzální s nastav.západkou, s aretací, lišta 100mm (AC12V/350-400mA, DC12V/560-600mA) | ks | 1 |  | 0 |  |  | snížená |  | 0 | 0 | 0 | 0 | 0 | 4 | K | 2 | ROZPOCET | 0 | 0 | 0 | 0 | 0 | 2 | 0 | 4 | 46
24 | K | Pol87 | Zvonkové tlačítko šedé | ks | 8 |  | 0 |  |  | snížená |  | 0 | 0 | 0 | 0 | 0 | 4 | K | 2 | ROZPOCET | 0 | 0 | 0 | 0 | 0 | 2 | 0 | 4 | 48
25 | K | Pol639 | Domácí telefon 2-BUS - bílý | ks | 9 |  | 0 |  |  | snížená |  | 0 | 0 | 0 | 0 | 0 | 4 | K | 2 | ROZPOCET | 0 | 0 | 0 | 0 | 0 | 2 | 0 | 4 | 50
26 | K | Pol89 | Síťový zdroj pro 2-BUS na DIN lištu (8V/0,7A stř.; 24V/0,25A ss.) max. pro 100 DT | ks | 1 |  | 0 |  |  | snížená |  | 0 | 0 | 0 | 0 | 0 | 4 | K | 2 | ROZPOCET | 0 | 0 | 0 | 0 | 0 | 2 | 0 | 4 | 52
| D | D6 | Kabelové trasy: |  |  |  | 0 |  |  |  |  | 0 |  | 0 |  | 0 | 1 | D | 0 | ROZPOCET | [6 empty] | 0
27 | K | Pol90 | Kabelový žlab ocelový 100x125mm s víkem a přísluš. | m | 35 |  | 0 |  |  | snížená |  | 0 | 0 | 0 | 0 | 0 | 4 | K | 1 | ROZPOCET | 0 | 0 | 0 | 0 | 0 | 2 | 0 | 4 | 54
28 | K | Pol91 | Kabelový žlab ocelový 100x250mm s víkem a přísluš. | m | 35 |  | 0 |  |  | snížená |  | 0 | 0 | 0 | 0 | 0 | 4 | K | 1 | ROZPOCET | 0 | 0 | 0 | 0 | 0 | 2 | 0 | 4 | 56
29 | K | Pol92 | Pomocné nosné konstrukce | kpl | 1 |  | 0 |  |  | snížená |  | 0 | 0 | 0 | 0 | 0 | 4 | K | 1 | ROZPOCET | 0 | 0 | 0 | 0 | 0 | 2 | 0 | 4 | 58
30 | K | Pol93 | Pospojení ocel. konstrukcí | kpl | 1 |  | 0 |  |  | snížená |  | 0 | 0 | 0 | 0 | 0 | 4 | K | 1 | ROZPOCET | 0 | 0 | 0 | 0 | 0 | 2 | 0 | 4 | 60
31 | K | Pol94 | Elektroinstalační trubka 23mm - ohebná | m | 1500 |  | 0 |  |  | snížená |  | 0 | 0 | 0 | 0 | 0 | 4 | K | 1 | ROZPOCET | 0 | 0 | 0 | 0 | 0 | 2 | 0 | 4 | 62
32 | K | Pol56 | Elektroinstalační trubka 29mm - ohebná | m | 1000 |  | 0 |  |  | snížená |  | 0 | 0 | 0 | 0 | 0 | 4 | K | 1 | ROZPOCET | 0 | 0 | 0 | 0 | 0 | 2 | 0 | 4 | 64
33 | K | Pol95 | Elektroinstalační trubka 40mm - ohebná | m | 50 |  | 0 |  |  | snížená |  | 0 | 0 | 0 | 0 | 0 | 4 | K | 1 | ROZPOCET | 0 | 0 | 0 | 0 | 0 | 2 | 0 | 4 | 66
34 | K | Pol57 | Elektroinstalační trubka 25mm - tuhá (černá), vč. příchytek a příslušenství | m | 50 |  | 0 |  |  | snížená |  | 0 | 0 | 0 | 0 | 0 | 4 | K | 1 | ROZPOCET | 0 | 0 | 0 | 0 | 0 | 2 | 0 | 4 | 68
35 | K | Pol96 | Trubička ∅25/20mm pro optiku CETIN | m | 500 |  | 0 |  |  | snížená |  | 0 | 0 | 0 | 0 | 0 | 4 | K | 1 | ROZPOCET | 0 | 0 | 0 | 0 | 0 | 2 | 0 | 4 | 70
| P |  | Poznámka k položce: odhad (bude upřesněno dle projektu CETINU) | [14 empty] | P | 1
36 | K | Pol97 | Drobný instalační materiál (hmoždinky, krabice, štítky, popisky atd.) | kpl. | 1 |  | 0 |  |  | snížená |  | 0 | 0 | 0 | 0 | 0 | 4 | K | 1 | ROZPOCET | 0 | 0 | 0 | 0 | 0 | 2 | 0 | 4 | 72
| D | D7 | Ostatní |  |  |  | 0 |  |  |  |  | 0 |  | 0 |  | 0 | 1 | D | 0 | ROZPOCET | [6 empty] | 0
37 | K | Pol98 | Montážní práce | kpl. | 1 |  | 0 |  |  | snížená |  | 0 | 0 | 0 | 0 | 0 | 4 | K | 1 | ROZPOCET | 0 | 0 | 0 | 0 | 0 | 2 | 0 | 4 | 74
38 | K | Pol29 | Náklady spojené se zřízením staveniště | kpl. | 1 |  | 0 |  |  | snížená |  | 0 | 0 | 0 | 0 | 0 | 4 | K | 1 | ROZPOCET | 0 | 0 | 0 | 0 | 0 | 2 | 0 | 4 | 76
39 | K | Pol30 | Koordinace s investorem | hod. | 24 |  | 0 |  |  | snížená |  | 0 | 0 | 0 | 0 | 0 | 4 | K | 1 | ROZPOCET | 0 | 0 | 0 | 0 | 0 | 2 | 0 | 4 | 78
40 | K | Pol99 | Ostatní nespecifikované položky | kpl. | 1 |  | 0 |  |  | snížená |  | 0 | 0 | 0 | 0 | 0 | 4 | K | 1 | ROZPOCET | 0 | 0 | 0 | 0 | 0 | 2 | 0 | 4 | 80
41 | K | Pol100 | Oživení systému | kpl. | 1 |  | 0 |  |  | snížená |  | 0 | 0 | 0 | 0 | 0 | 4 | K | 1 | ROZPOCET | 0 | 0 | 0 | 0 | 0 | 2 | 0 | 4 | 82
42 | K | Pol32 | Revize systému | kpl. | 1 |  | 0 |  |  | snížená |  | 0 | 0 | 0 | 0 | 0 | 4 | K | 1 | ROZPOCET | 0 | 0 | 0 | 0 | 0 | 2 | 0 | 4 | 84
43 | K | Pol33 | Komplexní a individuální zkoušky | kpl. | 1 |  | 0 |  |  | snížená |  | 0 | 0 | 0 | 0 | 0 | 4 | K | 1 | ROZPOCET | 0 | 0 | 0 | 0 | 0 | 2 | 0 | 4 | 86
44 | K | Pol65 | Dokumentace skutečného provedení | kpl. | 1 |  | 0 |  |  | snížená |  | 0 | 0 | 0 | 0 | 0 | 4 | K | 1 | ROZPOCET | 0 | 0 | 0 | 0 | 0 | 2 | 0 | 4 | 88

## 02.2 - EL - Silnoproud
{03120ce2-8c8f-4029-89de-d68334d47732}
1
| KRYCÍ LIST SOUPISU PRACÍ | [7 empty] | v --- níže se nacházejí doplnkové a pomocné údaje k sestavám --- v | [8 empty] | False
Stavba:
Stavební úpravy objektu Elišky Peškové
Objekt:
20PS020_I - Stavební úpravy objektu Elišky Peškové - Investice
Soupis:
02 - Technika prostředí staveb
Úroveň 3:
02.2 - EL - Silnoproud
| KSO: |  |  |  |  | CC-CZ:
| Místo: |  | Praha 5, č.p. 337/5 |  |  | Datum: | Vyplň údaj
| Zadavatel: |  |  |  |  | IČ:
DIČ:
| Uchazeč: |  |  |  |  | IČ: | Vyplň údaj
|  | Vyplň údaj |  |  |  | DIČ: | Vyplň údaj
| Projektant: |  |  |  |  | IČ: | 28980131
|  | Ammbra Project |  |  |  | DIČ: | CZ28980131
| Zpracovatel: |  |  |  |  | IČ: | 25333046
|  | STAGA stavební agentura s.r.o. |  |  |  | DIČ: | CZ25333046
Poznámka:
Ve všech případech, kdy zadávací dokumentace či jakákoliv jiná část zadávacích podmínek, zejména technické podmínky, obsahují požadavky nebo odkazy na obchodní firmy, názvy nebo jména a příjmení, specifická označení zboží a služeb, které platí pro určitou osobu, popř. její organizační složku za příznačné, patenty na vynálezy, užitné vzory, průmyslové vzory, ochranné známky nebo označení původu, umožňuje zadavatel pro plnění veřejné zakázky použití i jiných, kvalitativně a technicky obdobných řešení. **Instalační materiál - Ve výkazu rámečků jsou zahrnuty i vícerámečky pro DAT a TV. Skutečný počet rámečků a vícerámečků bude upřesněn při realizaci podle konkrétního * Osvětlení - Počet svítidel je vč. odhadnutých svítidel pro venkovní osvětlení kavárny - bude upřesněno podle návrhu kavárny * Uzemnění - Typ příchytky bude upřesněn při realizaci podle Ø drátu armatury
| Cena bez DPH | [5 empty] | 0
|  |  | Základ daně |  |  | Sazba daně | Výše daně
| DPH | základní | 0 |  |  | 21% | 0
|  | snížená | 0 |  |  | 15% | 0
|  | zákl. přenesená | 0 |  |  | 21% | 0
|  | sníž. přenesená | 0 |  |  | 15% | 0
|  | nulová | 0 |  |  | 0% | 0
| Cena s DPH |  |  | v | CZK |  | 0
| Projektant |  |  | Zpracovatel
| Datum a podpis: |  | Razítko | Datum a podpis: |  |  | Razítko
| Objednavatel |  |  | Uchazeč
| Datum a podpis: |  | Razítko | Datum a podpis: |  |  | Razítko
REKAPITULACE ČLENĚNÍ SOUPISU PRACÍ
Stavba:
Stavební úpravy objektu Elišky Peškové
Objekt:
20PS020_I - Stavební úpravy objektu Elišky Peškové - Investice
Soupis:
02 - Technika prostředí staveb
Úroveň 3:
02.2 - EL - Silnoproud
Místo: |  |  | Praha 5, č.p. 337/5 |  |  | Datum: | Vyplň údaj
Zadavatel: | [5 empty] | Projektant: | Ammbra Project
Uchazeč: |  |  | Vyplň údaj |  |  | Zpracovatel: | STAGA stavební agentura s.r.o.
Kód dílu - Popis | [6 empty] | Cena celkem [CZK]
Náklady ze soupisu prací | [6 empty] | 0 | [11 empty] | -1
| D1 - Rozvaděče | [5 empty] | 0
| D2 - Elektroměrový rozvaděč ER | [5 empty] | 0
| D3 - Rozvaděč RD | [5 empty] | 0
| D4 - Rozvaděč RD1 | [5 empty] | 0
| D5 - Rozvaděč RD2 | [5 empty] | 0
| D6 - Rozvaděč RD3 | [5 empty] | 0
| D7 - Bytový rozvaděč RXX | [5 empty] | 0
| D8 - Bytový rozvaděč RXY | [5 empty] | 0
| D9 - Bytový rozvaděč RYY | [5 empty] | 0
| D10 - Rozvaděč společné spotřeby RS | [5 empty] | 0
| D11 - Rozvaděč kavárny RK | [5 empty] | 0
| D12 - Instalační materiál | [5 empty] | 0
| D13 - Signalizační systém | [5 empty] | 0
| D14 - Osvětlení | [5 empty] | 0
| D15 - Kabely, vodiče | [5 empty] | 0
| D16 - Uzemnění | [5 empty] | 0
| D17 - Hromosvod | [5 empty] | 0
| D18 - Ostatní práce (odhad) | [5 empty] | 0
SOUPIS PRACÍ
Stavba:
Stavební úpravy objektu Elišky Peškové
Objekt:
20PS020_I - Stavební úpravy objektu Elišky Peškové - Investice
Soupis:
02 - Technika prostředí staveb
Úroveň 3:
02.2 - EL - Silnoproud
Místo: |  |  | Praha 5, č.p. 337/5 |  |  | Datum: | Vyplň údaj
Zadavatel: | [5 empty] | Projektant: | Ammbra Project
Uchazeč: |  |  | Vyplň údaj |  |  | Zpracovatel: | STAGA stavební agentura s.r.o.
PČ | Typ | Kód | Popis | MJ | Množství | J.cena [CZK] | Cena celkem [CZK] | Cenová soustava |  | DPH | J. Nh [h] | Nh celkem [h] | J. hmotnost [t] | Hmotnost celkem [t] | J. suť [t] | Suť Celkem [t]
Náklady soupisu celkem | [6 empty] | 0 |  |  |  |  | 0 |  | 0 |  | 0 |  | D | -1 | [7 empty] | 0
| D | D1 | Rozvaděče |  |  |  | 0 |  |  |  |  | 0 |  | 0 |  | 0 | 1 | D | 0 | ROZPOCET | [6 empty] | 0
| D | D2 | Elektroměrový rozvaděč ER |  |  |  | 0 |  |  |  |  | 0 |  | 0 |  | 0 | 1 | D | 1 | ROZPOCET | [6 empty] | 0
1 | K | Pol330 | Elektroměrová OCEP rozvodnicová skříň pro 12x přímé měření, zapuštěná v provedení IP43, odpovídající požadavkům PRE Distribuce obsahující: | ks | 1 |  | 0 |  |  | snížená |  | 0 | 0 | 0 | 0 | 0 | 4 | K | 2 | ROZPOCET | 0 | 0 | 0 | 0 | 0 | 2 | 0 | 4 | 2
2 | K | Pol331 | Odpínač 3x250A s vypínací napěťovou spouští 230V | ks | 1 |  | 0 |  |  | snížená |  | 0 | 0 | 0 | 0 | 0 | 4 | K | 2 | ROZPOCET | 0 | 0 | 0 | 0 | 0 | 2 | 0 | 4 | 4
3 | K | Pol332 | Jistič 80B-3 10kA | ks | 1 |  | 0 |  |  | snížená |  | 0 | 0 | 0 | 0 | 0 | 4 | K | 2 | ROZPOCET | 0 | 0 | 0 | 0 | 0 | 2 | 0 | 4 | 6
4 | K | Pol333 | Jistič 50B-3 10kA | ks | 1 |  | 0 |  |  | snížená |  | 0 | 0 | 0 | 0 | 0 | 4 | K | 2 | ROZPOCET | 0 | 0 | 0 | 0 | 0 | 2 | 0 | 4 | 8
5 | K | Pol334 | Jistič 25B-3 10kA | ks | 3 |  | 0 |  |  | snížená |  | 0 | 0 | 0 | 0 | 0 | 4 | K | 2 | ROZPOCET | 0 | 0 | 0 | 0 | 0 | 2 | 0 | 4 | 10
6 | K | Pol335 | Jistič 20B-3 10kA | ks | 6 |  | 0 |  |  | snížená |  | 0 | 0 | 0 | 0 | 0 | 4 | K | 2 | ROZPOCET | 0 | 0 | 0 | 0 | 0 | 2 | 0 | 4 | 12
7 | K | Pol336 | Spojovací a montážní materiál vč. mont. | kpl | 1 |  | 0 |  |  | snížená |  | 0 | 0 | 0 | 0 | 0 | 4 | K | 2 | ROZPOCET | 0 | 0 | 0 | 0 | 0 | 2 | 0 | 4 | 14
8 | K | Pol337 | Připojení, zprovoznění | kpl | 1 |  | 0 |  |  | snížená |  | 0 | 0 | 0 | 0 | 0 | 4 | K | 2 | ROZPOCET | 0 | 0 | 0 | 0 | 0 | 2 | 0 | 4 | 16
| D | D3 | Rozvaděč RD |  |  |  | 0 |  |  |  |  | 0 |  | 0 |  | 0 | 1 | D | 1 | ROZPOCET | [6 empty] | 0
9 | K | Pol338 | Bytová rozvodnice 96 modulů, plast, P/Z, 792x572x143mm, IP40/20 | ks | 1 |  | 0 |  |  | snížená |  | 0 | 0 | 0 | 0 | 0 | 4 | K | 2 | ROZPOCET | 0 | 0 | 0 | 0 | 0 | 2 | 0 | 4 | 18
10 | K | Pol339 | Svodič přepětí "T1 + T2" SVBC-12,5-3N-MZS | ks | 1 |  | 0 |  |  | snížená |  | 0 | 0 | 0 | 0 | 0 | 4 | K | 2 | ROZPOCET | 0 | 0 | 0 | 0 | 0 | 2 | 0 | 4 | 20
11 | K | Pol340 | Vypínač 80A-3 | ks | 1 |  | 0 |  |  | snížená |  | 0 | 0 | 0 | 0 | 0 | 4 | K | 2 | ROZPOCET | 0 | 0 | 0 | 0 | 0 | 2 | 0 | 4 | 22
12 | K | Pol341 | Pojistkový odpínač OPVP14-3 | ks | 1 |  | 0 |  |  | snížená |  | 0 | 0 | 0 | 0 | 0 | 4 | K | 2 | ROZPOCET | 0 | 0 | 0 | 0 | 0 | 2 | 0 | 4 | 24
13 | K | Pol342 | Pojistková vložka PV14/32A gG | ks | 3 |  | 0 |  |  | snížená |  | 0 | 0 | 0 | 0 | 0 | 4 | K | 2 | ROZPOCET | 0 | 0 | 0 | 0 | 0 | 2 | 0 | 4 | 26
14 | K | Pol343 | Jistič 40B-3 6kA | ks | 2 |  | 0 |  |  | snížená |  | 0 | 0 | 0 | 0 | 0 | 4 | K | 2 | ROZPOCET | 0 | 0 | 0 | 0 | 0 | 2 | 0 | 4 | 28
15 | K | Pol344 | Jistič 32B-3 6kA | ks | 2 |  | 0 |  |  | snížená |  | 0 | 0 | 0 | 0 | 0 | 4 | K | 2 | ROZPOCET | 0 | 0 | 0 | 0 | 0 | 2 | 0 | 4 | 30
16 | K | Pol345 | Jistič 16D-3 6kA | ks | 1 |  | 0 |  |  | snížená |  | 0 | 0 | 0 | 0 | 0 | 4 | K | 2 | ROZPOCET | 0 | 0 | 0 | 0 | 0 | 2 | 0 | 4 | 32
17 | K | Pol346 | Jistič 25B-1 6kA | ks | 1 |  | 0 |  |  | snížená |  | 0 | 0 | 0 | 0 | 0 | 4 | K | 2 | ROZPOCET | 0 | 0 | 0 | 0 | 0 | 2 | 0 | 4 | 34
18 | K | Pol347 | Jistič 16B-1 6kA | ks | 6 |  | 0 |  |  | snížená |  | 0 | 0 | 0 | 0 | 0 | 4 | K | 2 | ROZPOCET | 0 | 0 | 0 | 0 | 0 | 2 | 0 | 4 | 36
19 | K | Pol348 | Jistič 10B-1 6kA | ks | 7 |  | 0 |  |  | snížená |  | 0 | 0 | 0 | 0 | 0 | 4 | K | 2 | ROZPOCET | 0 | 0 | 0 | 0 | 0 | 2 | 0 | 4 | 38
20 | K | Pol349 | Jistič 6B-1 6kA | ks | 2 |  | 0 |  |  | snížená |  | 0 | 0 | 0 | 0 | 0 | 4 | K | 2 | ROZPOCET | 0 | 0 | 0 | 0 | 0 | 2 | 0 | 4 | 40
21 | K | Pol350 | Proudový chránič 40-4-030AC | ks | 1 |  | 0 |  |  | snížená |  | 0 | 0 | 0 | 0 | 0 | 4 | K | 2 | ROZPOCET | 0 | 0 | 0 | 0 | 0 | 2 | 0 | 4 | 42
22 | K | Pol351 | Proudový chránič 40-4-030A | ks | 2 |  | 0 |  |  | snížená |  | 0 | 0 | 0 | 0 | 0 | 4 | K | 2 | ROZPOCET | 0 | 0 | 0 | 0 | 0 | 2 | 0 | 4 | 44
23 | K | Pol352 | Nulová svorkovnice 8 svorek | ks | 3 |  | 0 |  |  | snížená |  | 0 | 0 | 0 | 0 | 0 | 4 | K | 2 | ROZPOCET | 0 | 0 | 0 | 0 | 0 | 2 | 0 | 4 | 46
24 | K | Pol353 | Instalační stykač 4Z - RSI-40-40-A230 | ks | 2 |  | 0 |  |  | snížená |  | 0 | 0 | 0 | 0 | 0 | 4 | K | 2 | ROZPOCET | 0 | 0 | 0 | 0 | 0 | 2 | 0 | 4 | 48
25 | K | Pol354 | Instalační stykač 1Z - RSI-20-10-A230 | ks | 1 |  | 0 |  |  | snížená |  | 0 | 0 | 0 | 0 | 0 | 4 | K | 2 | ROZPOCET | 0 | 0 | 0 | 0 | 0 | 2 | 0 | 4 | 50
26 | K | Pol355 | DALI napáječ 402 DIGIDIM | ks | 1 |  | 0 |  |  | snížená |  | 0 | 0 | 0 | 0 | 0 | 4 | K | 2 | ROZPOCET | 0 | 0 | 0 | 0 | 0 | 2 | 0 | 4 | 52
27 | K | Pol356 | Spojovací a montážní materiál vč. mont. | kpl | 1 |  | 0 |  |  | snížená |  | 0 | 0 | 0 | 0 | 0 | 4 | K | 2 | ROZPOCET | 0 | 0 | 0 | 0 | 0 | 2 | 0 | 4 | 54
28 | K | Pol357 | Připojení, zprovoznění | kpl | 1 |  | 0 |  |  | snížená |  | 0 | 0 | 0 | 0 | 0 | 4 | K | 2 | ROZPOCET | 0 | 0 | 0 | 0 | 0 | 2 | 0 | 4 | 56
| D | D4 | Rozvaděč RD1 |  |  |  | 0 |  |  |  |  | 0 |  | 0 |  | 0 | 1 | D | 1 | ROZPOCET | [6 empty] | 0
29 | K | Pol358 | Bytová rozvodnice 72 modulů, plast, P/Z, 642x572x143mm, IP40/20 | kpl | 1 |  | 0 |  |  | snížená |  | 0 | 0 | 0 | 0 | 0 | 4 | K | 2 | ROZPOCET | 0 | 0 | 0 | 0 | 0 | 2 | 0 | 4 | 58
30 | K | Pol359 | Svodič přepětí T2 SVC-350-3N-MZS | kpl | 1 |  | 0 |  |  | snížená |  | 0 | 0 | 0 | 0 | 0 | 4 | K | 2 | ROZPOCET | 0 | 0 | 0 | 0 | 0 | 2 | 0 | 4 | 60
31 | K | Pol360 | Vypínač 40A-3 | ks | 1 |  | 0 |  |  | snížená |  | 0 | 0 | 0 | 0 | 0 | 4 | K | 2 | ROZPOCET | 0 | 0 | 0 | 0 | 0 | 2 | 0 | 4 | 62
32 | K | Pol361 | Jistič 16B-3 6kA | ks | 2 |  | 0 |  |  | snížená |  | 0 | 0 | 0 | 0 | 0 | 4 | K | 2 | ROZPOCET | 0 | 0 | 0 | 0 | 0 | 2 | 0 | 4 | 64
33 | K | Pol345 | Jistič 16D-3 6kA | ks | 1 |  | 0 |  |  | snížená |  | 0 | 0 | 0 | 0 | 0 | 4 | K | 2 | ROZPOCET | 0 | 0 | 0 | 0 | 0 | 2 | 0 | 4 | 66
34 | K | Pol347 | Jistič 16B-1 6kA | ks | 10 |  | 0 |  |  | snížená |  | 0 | 0 | 0 | 0 | 0 | 4 | K | 2 | ROZPOCET | 0 | 0 | 0 | 0 | 0 | 2 | 0 | 4 | 68
35 | K | Pol348 | Jistič 10B-1 6kA | ks | 4 |  | 0 |  |  | snížená |  | 0 | 0 | 0 | 0 | 0 | 4 | K | 2 | ROZPOCET | 0 | 0 | 0 | 0 | 0 | 2 | 0 | 4 | 70
36 | K | Pol349 | Jistič 6B-1 6kA | ks | 1 |  | 0 |  |  | snížená |  | 0 | 0 | 0 | 0 | 0 | 4 | K | 2 | ROZPOCET | 0 | 0 | 0 | 0 | 0 | 2 | 0 | 4 | 72
37 | K | Pol362 | Proudový chránič 40-4-030AC | ks | 2 |  | 0 |  |  | snížená |  | 0 | 0 | 0 | 0 | 0 | 4 | K | 2 | ROZPOCET | 0 | 0 | 0 | 0 | 0 | 2 | 0 | 4 | 74
38 | K | Pol363 | Proudový chránič 16B-1N-030A | ks | 1 |  | 0 |  |  | snížená |  | 0 | 0 | 0 | 0 | 0 | 4 | K | 2 | ROZPOCET | 0 | 0 | 0 | 0 | 0 | 2 | 0 | 4 | 76
39 | K | Pol352 | Nulová svorkovnice 8 svorek | ks | 3 |  | 0 |  |  | snížená |  | 0 | 0 | 0 | 0 | 0 | 4 | K | 2 | ROZPOCET | 0 | 0 | 0 | 0 | 0 | 2 | 0 | 4 | 78
40 | K | Pol353 | Instalační stykač 4Z - RSI-40-40-A230 | ks | 2 |  | 0 |  |  | snížená |  | 0 | 0 | 0 | 0 | 0 | 4 | K | 2 | ROZPOCET | 0 | 0 | 0 | 0 | 0 | 2 | 0 | 4 | 80
41 | K | Pol364 | Drobný montážní materiál vč. mont. | kpl | 1 |  | 0 |  |  | snížená |  | 0 | 0 | 0 | 0 | 0 | 4 | K | 2 | ROZPOCET | 0 | 0 | 0 | 0 | 0 | 2 | 0 | 4 | 82
42 | K | Pol365 | Připojení, zprovoznění | kpl | 1 |  | 0 |  |  | snížená |  | 0 | 0 | 0 | 0 | 0 | 4 | K | 2 | ROZPOCET | 0 | 0 | 0 | 0 | 0 | 2 | 0 | 4 | 84
| D | D5 | Rozvaděč RD2 |  |  |  | 0 |  |  |  |  | 0 |  | 0 |  | 0 | 1 | D | 1 | ROZPOCET | [6 empty] | 0
43 | K | Pol366 | Bytová rozvodnice 42 modulů, plast, zapuštěná, 643x362x95mm, IP40/20 | kpl | 1 |  | 0 |  |  | snížená |  | 0 | 0 | 0 | 0 | 0 | 4 | K | 2 | ROZPOCET | 0 | 0 | 0 | 0 | 0 | 2 | 0 | 4 | 86
44 | K | Pol359 | Svodič přepětí T2 SVC-350-3N-MZS | kpl | 1 |  | 0 |  |  | snížená |  | 0 | 0 | 0 | 0 | 0 | 4 | K | 2 | ROZPOCET | 0 | 0 | 0 | 0 | 0 | 2 | 0 | 4 | 88
45 | K | Pol360 | Vypínač 40A-3 | ks | 1 |  | 0 |  |  | snížená |  | 0 | 0 | 0 | 0 | 0 | 4 | K | 2 | ROZPOCET | 0 | 0 | 0 | 0 | 0 | 2 | 0 | 4 | 90
46 | K | Pol347 | Jistič 16B-1 6kA | ks | 5 |  | 0 |  |  | snížená |  | 0 | 0 | 0 | 0 | 0 | 4 | K | 2 | ROZPOCET | 0 | 0 | 0 | 0 | 0 | 2 | 0 | 4 | 92
47 | K | Pol348 | Jistič 10B-1 6kA | ks | 5 |  | 0 |  |  | snížená |  | 0 | 0 | 0 | 0 | 0 | 4 | K | 2 | ROZPOCET | 0 | 0 | 0 | 0 | 0 | 2 | 0 | 4 | 94
48 | K | Pol349 | Jistič 6B-1 6kA | ks | 1 |  | 0 |  |  | snížená |  | 0 | 0 | 0 | 0 | 0 | 4 | K | 2 | ROZPOCET | 0 | 0 | 0 | 0 | 0 | 2 | 0 | 4 | 96
49 | K | Pol362 | Proudový chránič 40-4-030AC | ks | 1 |  | 0 |  |  | snížená |  | 0 | 0 | 0 | 0 | 0 | 4 | K | 2 | ROZPOCET | 0 | 0 | 0 | 0 | 0 | 2 | 0 | 4 | 98
50 | K | Pol352 | Nulová svorkovnice 8 svorek | ks | 1 |  | 0 |  |  | snížená |  | 0 | 0 | 0 | 0 | 0 | 4 | K | 2 | ROZPOCET | 0 | 0 | 0 | 0 | 0 | 2 | 0 | 4 | 100
51 | K | Pol367 | Drobný montážní materiál vč. mont. | kpl | 1 |  | 0 |  |  | snížená |  | 0 | 0 | 0 | 0 | 0 | 4 | K | 2 | ROZPOCET | 0 | 0 | 0 | 0 | 0 | 2 | 0 | 4 | 102
52 | K | Pol368 | Připojení, zprovoznění | kpl | 1 |  | 0 |  |  | snížená |  | 0 | 0 | 0 | 0 | 0 | 4 | K | 2 | ROZPOCET | 0 | 0 | 0 | 0 | 0 | 2 | 0 | 4 | 104
| D | D6 | Rozvaděč RD3 |  |  |  | 0 |  |  |  |  | 0 |  | 0 |  | 0 | 1 | D | 1 | ROZPOCET | [6 empty] | 0
53 | K | Pol369 | Bytová rozvodnice 18 modulů, plast, zapuštěná, 360x3396x95mm, IP40/20, průhledné dveře | kpl | 1 |  | 0 |  |  | snížená |  | 0 | 0 | 0 | 0 | 0 | 4 | K | 2 | ROZPOCET | 0 | 0 | 0 | 0 | 0 | 2 | 0 | 4 | 106
54 | K | Pol370 | Svodič přepětí T2 SVC-350-1N-MZS | kpl | 1 |  | 0 |  |  | snížená |  | 0 | 0 | 0 | 0 | 0 | 4 | K | 2 | ROZPOCET | 0 | 0 | 0 | 0 | 0 | 2 | 0 | 4 | 108
55 | K | Pol371 | Vypínač 32A-1 | ks | 1 |  | 0 |  |  | snížená |  | 0 | 0 | 0 | 0 | 0 | 4 | K | 2 | ROZPOCET | 0 | 0 | 0 | 0 | 0 | 2 | 0 | 4 | 110
56 | K | Pol348 | Jistič 10B-1 6kA | ks | 3 |  | 0 |  |  | snížená |  | 0 | 0 | 0 | 0 | 0 | 4 | K | 2 | ROZPOCET | 0 | 0 | 0 | 0 | 0 | 2 | 0 | 4 | 112
57 | K | Pol349 | Jistič 6B-1 6kA | ks | 3 |  | 0 |  |  | snížená |  | 0 | 0 | 0 | 0 | 0 | 4 | K | 2 | ROZPOCET | 0 | 0 | 0 | 0 | 0 | 2 | 0 | 4 | 114
58 | K | Pol372 | Proudový chránič 25-2-030AC | ks | 1 |  | 0 |  |  | snížená |  | 0 | 0 | 0 | 0 | 0 | 4 | K | 2 | ROZPOCET | 0 | 0 | 0 | 0 | 0 | 2 | 0 | 4 | 116
59 | K | Pol352 | Nulová svorkovnice 8 svorek | ks | 1 |  | 0 |  |  | snížená |  | 0 | 0 | 0 | 0 | 0 | 4 | K | 2 | ROZPOCET | 0 | 0 | 0 | 0 | 0 | 2 | 0 | 4 | 118
60 | K | Pol373 | Světelné návěstí - červená / zelená 230V | ks | 2 |  | 0 |  |  | snížená |  | 0 | 0 | 0 | 0 | 0 | 4 | K | 2 | ROZPOCET | 0 | 0 | 0 | 0 | 0 | 2 | 0 | 4 | 120
61 | K | Pol374 | Drobný montážní materiál vč. mont. | kpl | 1 |  | 0 |  |  | snížená |  | 0 | 0 | 0 | 0 | 0 | 4 | K | 2 | ROZPOCET | 0 | 0 | 0 | 0 | 0 | 2 | 0 | 4 | 122
62 | K | Pol375 | Připojení, zprovoznění | kpl | 1 |  | 0 |  |  | snížená |  | 0 | 0 | 0 | 0 | 0 | 4 | K | 2 | ROZPOCET | 0 | 0 | 0 | 0 | 0 | 2 | 0 | 4 | 124
| D | D7 | Bytový rozvaděč RXX |  |  |  | 0 |  |  |  |  | 0 |  | 0 |  | 0 | 1 | D | 1 | ROZPOCET | [6 empty] | 0
63 | K | Pol376 | Bytová rozvodnice 36 modulů (2x18mod.), plast, zapuštěná 510x486x107mm, IP40/20, plné dveře | kpl | 2 |  | 0 |  |  | snížená |  | 0 | 0 | 0 | 0 | 0 | 4 | K | 2 | ROZPOCET | 0 | 0 | 0 | 0 | 0 | 2 | 0 | 4 | 126
64 | K | Pol377 | Svodič přepětí "T1 + T2" SVBC-12,5-3N-MZS | kpl | 2 |  | 0 |  |  | snížená |  | 0 | 0 | 0 | 0 | 0 | 4 | K | 2 | ROZPOCET | 0 | 0 | 0 | 0 | 0 | 2 | 0 | 4 | 128
65 | K | Pol378 | Vypínač 32A-3 | ks | 2 |  | 0 |  |  | snížená |  | 0 | 0 | 0 | 0 | 0 | 4 | K | 2 | ROZPOCET | 0 | 0 | 0 | 0 | 0 | 2 | 0 | 4 | 130
66 | K | Pol361 | Jistič 16B-3 6kA | ks | 2 |  | 0 |  |  | snížená |  | 0 | 0 | 0 | 0 | 0 | 4 | K | 2 | ROZPOCET | 0 | 0 | 0 | 0 | 0 | 2 | 0 | 4 | 132
67 | K | Pol347 | Jistič 16B-1 6kA | ks | 14 |  | 0 |  |  | snížená |  | 0 | 0 | 0 | 0 | 0 | 4 | K | 2 | ROZPOCET | 0 | 0 | 0 | 0 | 0 | 2 | 0 | 4 | 134
68 | K | Pol348 | Jistič 10B-1 6kA | ks | 6 |  | 0 |  |  | snížená |  | 0 | 0 | 0 | 0 | 0 | 4 | K | 2 | ROZPOCET | 0 | 0 | 0 | 0 | 0 | 2 | 0 | 4 | 136
69 | K | Pol379 | Proudový chránič 25-4-030AC | ks | 4 |  | 0 |  |  | snížená |  | 0 | 0 | 0 | 0 | 0 | 4 | K | 2 | ROZPOCET | 0 | 0 | 0 | 0 | 0 | 2 | 0 | 4 | 138
70 | K | Pol363 | Proudový chránič 16B-1N-030A | ks | 2 |  | 0 |  |  | snížená |  | 0 | 0 | 0 | 0 | 0 | 4 | K | 2 | ROZPOCET | 0 | 0 | 0 | 0 | 0 | 2 | 0 | 4 | 140
71 | K | Pol352 | Nulová svorkovnice 8 svorek | ks | 6 |  | 0 |  |  | snížená |  | 0 | 0 | 0 | 0 | 0 | 4 | K | 2 | ROZPOCET | 0 | 0 | 0 | 0 | 0 | 2 | 0 | 4 | 142
72 | K | Pol380 | Drobný montážní materiál vč. mont. | kpl | 1 |  | 0 |  |  | snížená |  | 0 | 0 | 0 | 0 | 0 | 4 | K | 2 | ROZPOCET | 0 | 0 | 0 | 0 | 0 | 2 | 0 | 4 | 144
73 | K | Pol381 | Připojení, zprovoznění | kpl | 1 |  | 0 |  |  | snížená |  | 0 | 0 | 0 | 0 | 0 | 4 | K | 2 | ROZPOCET | 0 | 0 | 0 | 0 | 0 | 2 | 0 | 4 | 146
| D | D8 | Bytový rozvaděč RXY |  |  |  | 0 |  |  |  |  | 0 |  | 0 |  | 0 | 1 | D | 1 | ROZPOCET | [6 empty] | 0
74 | K | Pol382 | Bytová rozvodnice 36 modulů (2x18mod.), plast, zapuštěná 510x486x107mm, IP40/20 | kpl | 2 |  | 0 |  |  | snížená |  | 0 | 0 | 0 | 0 | 0 | 4 | K | 2 | ROZPOCET | 0 | 0 | 0 | 0 | 0 | 2 | 0 | 4 | 148
75 | K | Pol377 | Svodič přepětí "T1 + T2" SVBC-12,5-3N-MZS | kpl | 2 |  | 0 |  |  | snížená |  | 0 | 0 | 0 | 0 | 0 | 4 | K | 2 | ROZPOCET | 0 | 0 | 0 | 0 | 0 | 2 | 0 | 4 | 150
76 | K | Pol378 | Vypínač 32A-3 | ks | 2 |  | 0 |  |  | snížená |  | 0 | 0 | 0 | 0 | 0 | 4 | K | 2 | ROZPOCET | 0 | 0 | 0 | 0 | 0 | 2 | 0 | 4 | 152
77 | K | Pol361 | Jistič 16B-3 6kA | ks | 2 |  | 0 |  |  | snížená |  | 0 | 0 | 0 | 0 | 0 | 4 | K | 2 | ROZPOCET | 0 | 0 | 0 | 0 | 0 | 2 | 0 | 4 | 154
78 | K | Pol347 | Jistič 16B-1 6kA | ks | 16 |  | 0 |  |  | snížená |  | 0 | 0 | 0 | 0 | 0 | 4 | K | 2 | ROZPOCET | 0 | 0 | 0 | 0 | 0 | 2 | 0 | 4 | 156
79 | K | Pol348 | Jistič 10B-1 6kA | ks | 6 |  | 0 |  |  | snížená |  | 0 | 0 | 0 | 0 | 0 | 4 | K | 2 | ROZPOCET | 0 | 0 | 0 | 0 | 0 | 2 | 0 | 4 | 158
80 | K | Pol349 | Jistič 6B-1 6kA | ks | 4 |  | 0 |  |  | snížená |  | 0 | 0 | 0 | 0 | 0 | 4 | K | 2 | ROZPOCET | 0 | 0 | 0 | 0 | 0 | 2 | 0 | 4 | 160
81 | K | Pol379 | Proudový chránič 25-4-030AC | ks | 4 |  | 0 |  |  | snížená |  | 0 | 0 | 0 | 0 | 0 | 4 | K | 2 | ROZPOCET | 0 | 0 | 0 | 0 | 0 | 2 | 0 | 4 | 162
82 | K | Pol363 | Proudový chránič 16B-1N-030A | ks | 2 |  | 0 |  |  | snížená |  | 0 | 0 | 0 | 0 | 0 | 4 | K | 2 | ROZPOCET | 0 | 0 | 0 | 0 | 0 | 2 | 0 | 4 | 164
83 | K | Pol352 | Nulová svorkovnice 8 svorek | ks | 6 |  | 0 |  |  | snížená |  | 0 | 0 | 0 | 0 | 0 | 4 | K | 2 | ROZPOCET | 0 | 0 | 0 | 0 | 0 | 2 | 0 | 4 | 166
84 | K | Pol383 | Drobný montážní materiál vč. mont. | kpl | 1 |  | 0 |  |  | snížená |  | 0 | 0 | 0 | 0 | 0 | 4 | K | 2 | ROZPOCET | 0 | 0 | 0 | 0 | 0 | 2 | 0 | 4 | 168
85 | K | Pol384 | Připojení, zprovoznění | kpl | 1 |  | 0 |  |  | snížená |  | 0 | 0 | 0 | 0 | 0 | 4 | K | 2 | ROZPOCET | 0 | 0 | 0 | 0 | 0 | 2 | 0 | 4 | 170
| D | D9 | Bytový rozvaděč RYY |  |  |  | 0 |  |  |  |  | 0 |  | 0 |  | 0 | 1 | D | 1 | ROZPOCET | [6 empty] | 0
86 | K | Pol382 | Bytová rozvodnice 36 modulů (2x18mod.), plast, zapuštěná 510x486x107mm, IP40/20 | kpl | 2 |  | 0 |  |  | snížená |  | 0 | 0 | 0 | 0 | 0 | 4 | K | 2 | ROZPOCET | 0 | 0 | 0 | 0 | 0 | 2 | 0 | 4 | 172
87 | K | Pol377 | Svodič přepětí "T1 + T2" SVBC-12,5-3N-MZS | kpl | 2 |  | 0 |  |  | snížená |  | 0 | 0 | 0 | 0 | 0 | 4 | K | 2 | ROZPOCET | 0 | 0 | 0 | 0 | 0 | 2 | 0 | 4 | 174
88 | K | Pol378 | Vypínač 32A-3 | ks | 2 |  | 0 |  |  | snížená |  | 0 | 0 | 0 | 0 | 0 | 4 | K | 2 | ROZPOCET | 0 | 0 | 0 | 0 | 0 | 2 | 0 | 4 | 176
89 | K | Pol361 | Jistič 16B-3 6kA | ks | 2 |  | 0 |  |  | snížená |  | 0 | 0 | 0 | 0 | 0 | 4 | K | 2 | ROZPOCET | 0 | 0 | 0 | 0 | 0 | 2 | 0 | 4 | 178
90 | K | Pol347 | Jistič 16B-1 6kA | ks | 18 |  | 0 |  |  | snížená |  | 0 | 0 | 0 | 0 | 0 | 4 | K | 2 | ROZPOCET | 0 | 0 | 0 | 0 | 0 | 2 | 0 | 4 | 180
91 | K | Pol348 | Jistič 10B-1 6kA | ks | 4 |  | 0 |  |  | snížená |  | 0 | 0 | 0 | 0 | 0 | 4 | K | 2 | ROZPOCET | 0 | 0 | 0 | 0 | 0 | 2 | 0 | 4 | 182
92 | K | Pol379 | Proudový chránič 25-4-030AC | ks | 4 |  | 0 |  |  | snížená |  | 0 | 0 | 0 | 0 | 0 | 4 | K | 2 | ROZPOCET | 0 | 0 | 0 | 0 | 0 | 2 | 0 | 4 | 184
93 | K | Pol385 | Proudový chránič 16B-1N-030A |  | 2 |  | 0 |  |  | snížená |  | 0 | 0 | 0 | 0 | 0 | 4 | K | 2 | ROZPOCET | 0 | 0 | 0 | 0 | 0 | 2 | 0 | 4 | 186
94 | K | Pol352 | Nulová svorkovnice 8 svorek | ks | 6 |  | 0 |  |  | snížená |  | 0 | 0 | 0 | 0 | 0 | 4 | K | 2 | ROZPOCET | 0 | 0 | 0 | 0 | 0 | 2 | 0 | 4 | 188
95 | K | Pol386 | Drobný montážní materiál vč. mont. | kpl | 1 |  | 0 |  |  | snížená |  | 0 | 0 | 0 | 0 | 0 | 4 | K | 2 | ROZPOCET | 0 | 0 | 0 | 0 | 0 | 2 | 0 | 4 | 190
96 | K | Pol387 | Připojení, zprovoznění | kpl | 1 |  | 0 |  |  | snížená |  | 0 | 0 | 0 | 0 | 0 | 4 | K | 2 | ROZPOCET | 0 | 0 | 0 | 0 | 0 | 2 | 0 | 4 | 192
| D | D10 | Rozvaděč společné spotřeby RS |  |  |  | 0 |  |  |  |  | 0 |  | 0 |  | 0 | 1 | D | 1 | ROZPOCET | [6 empty] | 0
97 | K | Pol382 | Bytová rozvodnice 36 modulů (2x18mod.), plast, zapuštěná 510x486x107mm, IP40/20 | kpl | 1 |  | 0 |  |  | snížená |  | 0 | 0 | 0 | 0 | 0 | 4 | K | 2 | ROZPOCET | 0 | 0 | 0 | 0 | 0 | 2 | 0 | 4 | 194
98 | K | Pol377 | Svodič přepětí "T1 + T2" SVBC-12,5-3N-MZS | kpl | 1 |  | 0 |  |  | snížená |  | 0 | 0 | 0 | 0 | 0 | 4 | K | 2 | ROZPOCET | 0 | 0 | 0 | 0 | 0 | 2 | 0 | 4 | 196
99 | K | Pol378 | Vypínač 32A-3 | ks | 1 |  | 0 |  |  | snížená |  | 0 | 0 | 0 | 0 | 0 | 4 | K | 2 | ROZPOCET | 0 | 0 | 0 | 0 | 0 | 2 | 0 | 4 | 198
100 | K | Pol347 | Jistič 16B-1 6kA | ks | 4 |  | 0 |  |  | snížená |  | 0 | 0 | 0 | 0 | 0 | 4 | K | 2 | ROZPOCET | 0 | 0 | 0 | 0 | 0 | 2 | 0 | 4 | 200
101 | K | Pol348 | Jistič 10B-1 6kA | ks | 8 |  | 0 |  |  | snížená |  | 0 | 0 | 0 | 0 | 0 | 4 | K | 2 | ROZPOCET | 0 | 0 | 0 | 0 | 0 | 2 | 0 | 4 | 202
102 | K | Pol349 | Jistič 6B-1 6kA | ks | 2 |  | 0 |  |  | snížená |  | 0 | 0 | 0 | 0 | 0 | 4 | K | 2 | ROZPOCET | 0 | 0 | 0 | 0 | 0 | 2 | 0 | 4 | 204
103 | K | Pol388 | Proudový chránič 25-2-030AC | ks | 1 |  | 0 |  |  | snížená |  | 0 | 0 | 0 | 0 | 0 | 4 | K | 2 | ROZPOCET | 0 | 0 | 0 | 0 | 0 | 2 | 0 | 4 | 206
104 | K | Pol352 | Nulová svorkovnice 8 svorek | ks | 1 |  | 0 |  |  | snížená |  | 0 | 0 | 0 | 0 | 0 | 4 | K | 2 | ROZPOCET | 0 | 0 | 0 | 0 | 0 | 2 | 0 | 4 | 208
105 | K | Pol389 | Soklová zásuvka 230V/16A | ks | 1 |  | 0 |  |  | snížená |  | 0 | 0 | 0 | 0 | 0 | 4 | K | 2 | ROZPOCET | 0 | 0 | 0 | 0 | 0 | 2 | 0 | 4 | 210
106 | K | Pol390 | Síťový zdroj DT (technická specifikace viz PD SLB) | ks | 1 |  | 0 |  |  | snížená |  | 0 | 0 | 0 | 0 | 0 | 4 | K | 2 | ROZPOCET | 0 | 0 | 0 | 0 | 0 | 2 | 0 | 4 | 212
107 | K | Pol391 | Drobný montážní materiál vč. mont. | kpl | 1 |  | 0 |  |  | snížená |  | 0 | 0 | 0 | 0 | 0 | 4 | K | 2 | ROZPOCET | 0 | 0 | 0 | 0 | 0 | 2 | 0 | 4 | 214
108 | K | Pol392 | Připojení, zprovoznění | kpl | 1 |  | 0 |  |  | snížená |  | 0 | 0 | 0 | 0 | 0 | 4 | K | 2 | ROZPOCET | 0 | 0 | 0 | 0 | 0 | 2 | 0 | 4 | 216
| D | D11 | Rozvaděč kavárny RK |  |  |  | 0 |  |  |  |  | 0 |  | 0 |  | 0 | 1 | D | 1 | ROZPOCET | [6 empty] | 0
109 | K | Pol393 | Bytová rozvodnice 24 modulů, plast, zapuštěná, 360x486x125mm, IP40/20 | kpl | 1 |  | 0 |  |  | snížená |  | 0 | 0 | 0 | 0 | 0 | 4 | K | 2 | ROZPOCET | 0 | 0 | 0 | 0 | 0 | 2 | 0 | 4 | 218
110 | K | Pol377 | Svodič přepětí "T1 + T2" SVBC-12,5-3N-MZS | kpl | 1 |  | 0 |  |  | snížená |  | 0 | 0 | 0 | 0 | 0 | 4 | K | 2 | ROZPOCET | 0 | 0 | 0 | 0 | 0 | 2 | 0 | 4 | 220
111 | K | Pol394 | Vypínač 63A-3 | ks | 1 |  | 0 |  |  | snížená |  | 0 | 0 | 0 | 0 | 0 | 4 | K | 2 | ROZPOCET | 0 | 0 | 0 | 0 | 0 | 2 | 0 | 4 | 222
112 | K | Pol395 | Jistič 10C-3 6kA | ks | 1 |  | 0 |  |  | snížená |  | 0 | 0 | 0 | 0 | 0 | 4 | K | 2 | ROZPOCET | 0 | 0 | 0 | 0 | 0 | 2 | 0 | 4 | 224
113 | K | Pol396 | Jistič 16C-1 6kA | ks | 1 |  | 0 |  |  | snížená |  | 0 | 0 | 0 | 0 | 0 | 4 | K | 2 | ROZPOCET | 0 | 0 | 0 | 0 | 0 | 2 | 0 | 4 | 226
114 | K | Pol348 | Jistič 10B-1 6kA | ks | 4 |  | 0 |  |  | snížená |  | 0 | 0 | 0 | 0 | 0 | 4 | K | 2 | ROZPOCET | 0 | 0 | 0 | 0 | 0 | 2 | 0 | 4 | 228
115 | K | Pol349 | Jistič 6B-1 6kA | ks | 1 |  | 0 |  |  | snížená |  | 0 | 0 | 0 | 0 | 0 | 4 | K | 2 | ROZPOCET | 0 | 0 | 0 | 0 | 0 | 2 | 0 | 4 | 230
116 | K | Pol363 | Proudový chránič 16B-1N-030A | ks | 1 |  | 0 |  |  | snížená |  | 0 | 0 | 0 | 0 | 0 | 4 | K | 2 | ROZPOCET | 0 | 0 | 0 | 0 | 0 | 2 | 0 | 4 | 232
117 | K | Pol389 | Soklová zásuvka 230V/16A | ks | 1 |  | 0 |  |  | snížená |  | 0 | 0 | 0 | 0 | 0 | 4 | K | 2 | ROZPOCET | 0 | 0 | 0 | 0 | 0 | 2 | 0 | 4 | 234
118 | K | Pol373 | Světelné návěstí - červená / zelená 230V | ks | 2 |  | 0 |  |  | snížená |  | 0 | 0 | 0 | 0 | 0 | 4 | K | 2 | ROZPOCET | 0 | 0 | 0 | 0 | 0 | 2 | 0 | 4 | 236
119 | K | Pol352 | Nulová svorkovnice 8 svorek | ks | 1 |  | 0 |  |  | snížená |  | 0 | 0 | 0 | 0 | 0 | 4 | K | 2 | ROZPOCET | 0 | 0 | 0 | 0 | 0 | 2 | 0 | 4 | 238
120 | K | Pol397 | Drobný montážní materiál vč. mont. | kpl | 1 |  | 0 |  |  | snížená |  | 0 | 0 | 0 | 0 | 0 | 4 | K | 2 | ROZPOCET | 0 | 0 | 0 | 0 | 0 | 2 | 0 | 4 | 240
121 | K | Pol398 | Připojení, zprovoznění | kpl | 1 |  | 0 |  |  | snížená |  | 0 | 0 | 0 | 0 | 0 | 4 | K | 2 | ROZPOCET | 0 | 0 | 0 | 0 | 0 | 2 | 0 | 4 | 242
| D | D12 | Instalační materiál |  |  |  | 0 |  |  |  |  | 0 |  | 0 |  | 0 | 1 | D | 0 | ROZPOCET | [6 empty] | 0
122 | K | Pol399 | Spínač jednopólový, řazení 1 | ks | 53 |  | 0 |  |  | snížená |  | 0 | 0 | 0 | 0 | 0 | 4 | K | 1 | ROZPOCET | 0 | 0 | 0 | 0 | 0 | 2 | 0 | 4 | 244
123 | K | Pol400 | Přepínač sériový, řazení 5 | ks | 8 |  | 0 |  |  | snížená |  | 0 | 0 | 0 | 0 | 0 | 4 | K | 1 | ROZPOCET | 0 | 0 | 0 | 0 | 0 | 2 | 0 | 4 | 246
124 | K | Pol401 | Přepínač sériový, řazení 5, IP44 | ks | 1 |  | 0 |  |  | snížená |  | 0 | 0 | 0 | 0 | 0 | 4 | K | 1 | ROZPOCET | 0 | 0 | 0 | 0 | 0 | 2 | 0 | 4 | 248
125 | K | Pol402 | Přepínač střídavý, řazení 6 | ks | 24 |  | 0 |  |  | snížená |  | 0 | 0 | 0 | 0 | 0 | 4 | K | 1 | ROZPOCET | 0 | 0 | 0 | 0 | 0 | 2 | 0 | 4 | 250
126 | K | Pol403 | Přepínač střídavý, řazení 6+6 | ks | 16 |  | 0 |  |  | snížená |  | 0 | 0 | 0 | 0 | 0 | 4 | K | 1 | ROZPOCET | 0 | 0 | 0 | 0 | 0 | 2 | 0 | 4 | 252
127 | K | Pol404 | Přepínač střídavý, řazení 6+6, IP44 | ks | 4 |  | 0 |  |  | snížená |  | 0 | 0 | 0 | 0 | 0 | 4 | K | 1 | ROZPOCET | 0 | 0 | 0 | 0 | 0 | 2 | 0 | 4 | 254
128 | K | Pol405 | Přepínač střídavý, řazení 7 | ks | 11 |  | 0 |  |  | snížená |  | 0 | 0 | 0 | 0 | 0 | 4 | K | 1 | ROZPOCET | 0 | 0 | 0 | 0 | 0 | 2 | 0 | 4 | 256
129 | K | Pol406 | Tlačítkový ovladač řazení 1/0 | ks | 12 |  | 0 |  |  | snížená |  | 0 | 0 | 0 | 0 | 0 | 4 | K | 1 | ROZPOCET | 0 | 0 | 0 | 0 | 0 | 2 | 0 | 4 | 258
130 | K | Pol407 | Spínač jednopólový, řazení 1 zamykací | ks | 3 |  | 0 |  |  | snížená |  | 0 | 0 | 0 | 0 | 0 | 4 | K | 1 | ROZPOCET | 0 | 0 | 0 | 0 | 0 | 2 | 0 | 4 | 260
131 | K | Pol408 | 2-tlačítkový ovládací panel 132 DALI | ks | 6 |  | 0 |  |  | snížená |  | 0 | 0 | 0 | 0 | 0 | 4 | K | 1 | ROZPOCET | 0 | 0 | 0 | 0 | 0 | 2 | 0 | 4 | 262
132 | K | Pol409 | 2-tlačítkový ovládací panel 131 DALI | ks | 2 |  | 0 |  |  | snížená |  | 0 | 0 | 0 | 0 | 0 | 4 | K | 1 | ROZPOCET | 0 | 0 | 0 | 0 | 0 | 2 | 0 | 4 | 264
133 | K | Pol410 | Pohybové čidlo nástěnné 180° | ks | 11 |  | 0 |  |  | snížená |  | 0 | 0 | 0 | 0 | 0 | 4 | K | 1 | ROZPOCET | 0 | 0 | 0 | 0 | 0 | 2 | 0 | 4 | 266
134 | K | Pol411 | Pohybové čidlo nástěnné 180° IP44 | ks | 2 |  | 0 |  |  | snížená |  | 0 | 0 | 0 | 0 | 0 | 4 | K | 1 | ROZPOCET | 0 | 0 | 0 | 0 | 0 | 2 | 0 | 4 | 268
135 | K | Pol412 | Pohybové čidlo stropní 360° | ks | 17 |  | 0 |  |  | snížená |  | 0 | 0 | 0 | 0 | 0 | 4 | K | 1 | ROZPOCET | 0 | 0 | 0 | 0 | 0 | 2 | 0 | 4 | 270
136 | K | Pol413 | Pohybové čidlo 240°, IP55 | ks | 1 |  | 0 |  |  | snížená |  | 0 | 0 | 0 | 0 | 0 | 4 | K | 1 | ROZPOCET | 0 | 0 | 0 | 0 | 0 | 2 | 0 | 4 | 272
137 | K | Pol414 | Instalační svorkovnice s vývodem 3x400V, 16A (sporák) | ks | 8 |  | 0 |  |  | snížená |  | 0 | 0 | 0 | 0 | 0 | 4 | K | 1 | ROZPOCET | 0 | 0 | 0 | 0 | 0 | 2 | 0 | 4 | 274
138 | K | Pol415 | Spínač 3x400V, 16A | ks | 3 |  | 0 |  |  | snížená |  | 0 | 0 | 0 | 0 | 0 | 4 | K | 1 | ROZPOCET | 0 | 0 | 0 | 0 | 0 | 2 | 0 | 4 | 276
139 | K | Pol416 | Zásuvka 230V/16A | ks | 204 |  | 0 |  |  | snížená |  | 0 | 0 | 0 | 0 | 0 | 4 | K | 1 | ROZPOCET | 0 | 0 | 0 | 0 | 0 | 2 | 0 | 4 | 278
140 | K | Pol417 | Zásuvka dvojnásobná 230V/16A | ks | 88 |  | 0 |  |  | snížená |  | 0 | 0 | 0 | 0 | 0 | 4 | K | 1 | ROZPOCET | 0 | 0 | 0 | 0 | 0 | 2 | 0 | 4 | 280
141 | K | Pol418 | Zásuvka 230V/16A, IP 44 | ks | 30 |  | 0 |  |  | snížená |  | 0 | 0 | 0 | 0 | 0 | 4 | K | 1 | ROZPOCET | 0 | 0 | 0 | 0 | 0 | 2 | 0 | 4 | 282
142 | K | Pol419 | Zásuvka 400V/16A, 3+N+PE, IP 44 zapuštěná vč. krabice | ks | 5 |  | 0 |  |  | snížená |  | 0 | 0 | 0 | 0 | 0 | 4 | K | 1 | ROZPOCET | 0 | 0 | 0 | 0 | 0 | 2 | 0 | 4 | 284
143 | K | Pol420 | 1 rámeček ** | ks | 241 |  | 0 |  |  | snížená |  | 0 | 0 | 0 | 0 | 0 | 4 | K | 1 | ROZPOCET | 0 | 0 | 0 | 0 | 0 | 2 | 0 | 4 | 286
144 | K | Pol421 | 2 rámeček ** | ks | 90 |  | 0 |  |  | snížená |  | 0 | 0 | 0 | 0 | 0 | 4 | K | 1 | ROZPOCET | 0 | 0 | 0 | 0 | 0 | 2 | 0 | 4 | 288
145 | K | Pol422 | 3 rámeček ** | ks | 5 |  | 0 |  |  | snížená |  | 0 | 0 | 0 | 0 | 0 | 4 | K | 1 | ROZPOCET | 0 | 0 | 0 | 0 | 0 | 2 | 0 | 4 | 290
146 | K | Pol423 | 4 rámeček ** | ks | 16 |  | 0 |  |  | snížená |  | 0 | 0 | 0 | 0 | 0 | 4 | K | 1 | ROZPOCET | 0 | 0 | 0 | 0 | 0 | 2 | 0 | 4 | 292
147 | K | Pol424 | 5 rámeček ** | ks | 8 |  | 0 |  |  | snížená |  | 0 | 0 | 0 | 0 | 0 | 4 | K | 1 | ROZPOCET | 0 | 0 | 0 | 0 | 0 | 2 | 0 | 4 | 294
148 | K | Pol425 | 1 rámeček k DALI ovladači 230S - bílý | ks | 2 |  | 0 |  |  | snížená |  | 0 | 0 | 0 | 0 | 0 | 4 | K | 1 | ROZPOCET | 0 | 0 | 0 | 0 | 0 | 2 | 0 | 4 | 296
149 | K | Pol426 | 3 rámeček k DALI ovladači 230D - bílý | ks | 2 |  | 0 |  |  | snížená |  | 0 | 0 | 0 | 0 | 0 | 4 | K | 1 | ROZPOCET | 0 | 0 | 0 | 0 | 0 | 2 | 0 | 4 | 298
| D | D13 | Signalizační systém |  |  |  | 0 |  |  |  |  | 0 |  | 0 |  | 0 | 1 | D | 1 | ROZPOCET | [6 empty] | 0
150 | K | Pol427 | Kontrolní modul s alarmem nad dveřmi | ks | 1 |  | 0 |  |  | snížená |  | 0 | 0 | 0 | 0 | 0 | 4 | K | 2 | ROZPOCET | 0 | 0 | 0 | 0 | 0 | 2 | 0 | 4 | 300
151 | K | Pol428 | Napájecí transformátor | ks | 1 |  | 0 |  |  | snížená |  | 0 | 0 | 0 | 0 | 0 | 4 | K | 2 | ROZPOCET | 0 | 0 | 0 | 0 | 0 | 2 | 0 | 4 | 302
152 | K | Pol429 | Signální tlačítko se šňůrou | ks | 1 |  | 0 |  |  | snížená |  | 0 | 0 | 0 | 0 | 0 | 4 | K | 2 | ROZPOCET | 0 | 0 | 0 | 0 | 0 | 2 | 0 | 4 | 304
153 | K | Pol430 | Prosvětlené tlačítko | ks | 1 |  | 0 |  |  | snížená |  | 0 | 0 | 0 | 0 | 0 | 4 | K | 2 | ROZPOCET | 0 | 0 | 0 | 0 | 0 | 2 | 0 | 4 | 306
154 | K | Pol431 | Hlásič kouře bateriový | ks | 8 |  | 0 |  |  | snížená |  | 0 | 0 | 0 | 0 | 0 | 4 | K | 2 | ROZPOCET | 0 | 0 | 0 | 0 | 0 | 2 | 0 | 4 | 308
155 | K | Pol432 | Krabice instalační A11 OBO (odhad) | ks | 40 |  | 0 |  |  | snížená |  | 0 | 0 | 0 | 0 | 0 | 4 | K | 2 | ROZPOCET | 0 | 0 | 0 | 0 | 0 | 2 | 0 | 4 | 310
156 | K | Pol433 | Krabice rozbočná s víčkem a svorkami (odhad) | ks | 120 |  | 0 |  |  | snížená |  | 0 | 0 | 0 | 0 | 0 | 4 | K | 2 | ROZPOCET | 0 | 0 | 0 | 0 | 0 | 2 | 0 | 4 | 312
157 | K | Pol434 | Krabice přístrojová KP 68 *** | ks | 271 |  | 0 |  |  | snížená |  | 0 | 0 | 0 | 0 | 0 | 4 | K | 2 | ROZPOCET | 0 | 0 | 0 | 0 | 0 | 2 | 0 | 4 | 314
158 | K | Pol435 | Krabice přístrojová KP 64/2 | ks | 58 |  | 0 |  |  | snížená |  | 0 | 0 | 0 | 0 | 0 | 4 | K | 2 | ROZPOCET | 0 | 0 | 0 | 0 | 0 | 2 | 0 | 4 | 316
159 | K | Pol436 | Krabice přístrojová KP 64/3 | ks | 5 |  | 0 |  |  | snížená |  | 0 | 0 | 0 | 0 | 0 | 4 | K | 2 | ROZPOCET | 0 | 0 | 0 | 0 | 0 | 2 | 0 | 4 | 318
160 | K | Pol437 | Krabice přístrojová KP 64/4 | ks | 16 |  | 0 |  |  | snížená |  | 0 | 0 | 0 | 0 | 0 | 4 | K | 2 | ROZPOCET | 0 | 0 | 0 | 0 | 0 | 2 | 0 | 4 | 320
161 | K | Pol438 | Krabice přístrojová KP 64/5 | ks | 8 |  | 0 |  |  | snížená |  | 0 | 0 | 0 | 0 | 0 | 4 | K | 2 | ROZPOCET | 0 | 0 | 0 | 0 | 0 | 2 | 0 | 4 | 322
162 | K | Pol439 | Krabice přístrojová KPR 68 | ks | 17 |  | 0 |  |  | snížená |  | 0 | 0 | 0 | 0 | 0 | 4 | K | 2 | ROZPOCET | 0 | 0 | 0 | 0 | 0 | 2 | 0 | 4 | 324
163 | K | Pol440 | Tlačítko Totál stop pro povrchovou montáž, červená barva na žlutém podkladu, s aretovanou polohou vypnuto 1xzap. Kontakt | ks | 1 |  | 0 |  |  | snížená |  | 0 | 0 | 0 | 0 | 0 | 4 | K | 2 | ROZPOCET | 0 | 0 | 0 | 0 | 0 | 2 | 0 | 4 | 326
164 | K | Pol441 | Bezpečnostní Tlačítko Stop, červená barva na žlutém podkladu, s aretovanou polohou vypnuto 1xvyp. kontakt | ks | 3 |  | 0 |  |  | snížená |  | 0 | 0 | 0 | 0 | 0 | 4 | K | 2 | ROZPOCET | 0 | 0 | 0 | 0 | 0 | 2 | 0 | 4 | 328
165 | K | Pol442 | Ventilátor (pouze připojení - dodávka VZT) | ks | 17 |  | 0 |  |  | snížená |  | 0 | 0 | 0 | 0 | 0 | 4 | K | 2 | ROZPOCET | 0 | 0 | 0 | 0 | 0 | 2 | 0 | 4 | 330
166 | K | Pol443 | Časové relé pro ovládání koupelnového ventilátoru do instalační krabice 5A 230V AC | ks | 17 |  | 0 |  |  | snížená |  | 0 | 0 | 0 | 0 | 0 | 4 | K | 2 | ROZPOCET | 0 | 0 | 0 | 0 | 0 | 2 | 0 | 4 | 332
167 | K | Pol444 | Připojení koncového spínače požární klapky (dodávka VZT) | ks | 4 |  | 0 |  |  | snížená |  | 0 | 0 | 0 | 0 | 0 | 4 | K | 2 | ROZPOCET | 0 | 0 | 0 | 0 | 0 | 2 | 0 | 4 | 334
168 | K | Pol445 | Připojení servopohonu provozní klapky (dodávka VZT) | ks | 6 |  | 0 |  |  | snížená |  | 0 | 0 | 0 | 0 | 0 | 4 | K | 2 | ROZPOCET | 0 | 0 | 0 | 0 | 0 | 2 | 0 | 4 | 336
169 | K | Pol446 | Připojení fancoilu (dodávka VZT) | ks | 7 |  | 0 |  |  | snížená |  | 0 | 0 | 0 | 0 | 0 | 4 | K | 2 | ROZPOCET | 0 | 0 | 0 | 0 | 0 | 2 | 0 | 4 | 338
170 | K | Pol447 | Přímotopný konvektor 500W nástěnný | ks | 4 |  | 0 |  |  | snížená |  | 0 | 0 | 0 | 0 | 0 | 4 | K | 2 | ROZPOCET | 0 | 0 | 0 | 0 | 0 | 2 | 0 | 4 | 340
171 | K | Pol448 | Přímotopný konvektor 400W nástěnný | ks | 0 |  | 0 |  |  | snížená |  | 0 | 0 | 0 | 0 | 0 | 4 | K | 2 | ROZPOCET | 0 | 0 | 0 | 0 | 0 | 2 | 0 | 4 | 342
172 | K | Pol449 | Svorkovnice hlav. ochran. pospojování EPS 3 v krabici KO100 E | ks | 5 |  | 0 |  |  | snížená |  | 0 | 0 | 0 | 0 | 0 | 4 | K | 2 | ROZPOCET | 0 | 0 | 0 | 0 | 0 | 2 | 0 | 4 | 344
173 | K | Pol450 | Uzemňovací svorka na potrubí s páskem Cu (odhad) | ks | 60 |  | 0 |  |  | snížená |  | 0 | 0 | 0 | 0 | 0 | 4 | K | 2 | ROZPOCET | 0 | 0 | 0 | 0 | 0 | 2 | 0 | 4 | 346
174 | K | Pol451 | Ochranná trubka KF09090 červená | m | 15 |  | 0 |  |  | snížená |  | 0 | 0 | 0 | 0 | 0 | 4 | K | 2 | ROZPOCET | 0 | 0 | 0 | 0 | 0 | 2 | 0 | 4 | 348
175 | K | Pol452 | Ochranná trubka KF09075 | m | 45 |  | 0 |  |  | snížená |  | 0 | 0 | 0 | 0 | 0 | 4 | K | 2 | ROZPOCET | 0 | 0 | 0 | 0 | 0 | 2 | 0 | 4 | 350
176 | K | Pol453 | Ochranná trubka KF09040 | m | 80 |  | 0 |  |  | snížená |  | 0 | 0 | 0 | 0 | 0 | 4 | K | 2 | ROZPOCET | 0 | 0 | 0 | 0 | 0 | 2 | 0 | 4 | 352
177 | K | Pol454 | Instalační trubka 1240 (odhad) | m | 50 |  | 0 |  |  | snížená |  | 0 | 0 | 0 | 0 | 0 | 4 | K | 2 | ROZPOCET | 0 | 0 | 0 | 0 | 0 | 2 | 0 | 4 | 354
178 | K | Pol455 | Instalační trubka 1232 (odhad) | m | 200 |  | 0 |  |  | snížená |  | 0 | 0 | 0 | 0 | 0 | 4 | K | 2 | ROZPOCET | 0 | 0 | 0 | 0 | 0 | 2 | 0 | 4 | 356
179 | K | Pol456 | Instalační trubka 1225 (odhad) | m | 200 |  | 0 |  |  | snížená |  | 0 | 0 | 0 | 0 | 0 | 4 | K | 2 | ROZPOCET | 0 | 0 | 0 | 0 | 0 | 2 | 0 | 4 | 358
180 | K | Pol457 | Instalační trubka 1216 (odhad) | m | 100 |  | 0 |  |  | snížená |  | 0 | 0 | 0 | 0 | 0 | 4 | K | 2 | ROZPOCET | 0 | 0 | 0 | 0 | 0 | 2 | 0 | 4 | 360
181 | K | Pol458 | Instalace termočidla dodávka ÚT | ks | 1 |  | 0 |  |  | snížená |  | 0 | 0 | 0 | 0 | 0 | 4 | K | 2 | ROZPOCET | 0 | 0 | 0 | 0 | 0 | 2 | 0 | 4 | 362
182 | K | Pol459 | Drobný montážní materiál vč. mont. | kpl | 1 |  | 0 |  |  | snížená |  | 0 | 0 | 0 | 0 | 0 | 4 | K | 2 | ROZPOCET | 0 | 0 | 0 | 0 | 0 | 2 | 0 | 4 | 364
| D | D14 | Osvětlení |  |  |  | 0 |  |  |  |  | 0 |  | 0 |  | 0 | 1 | D | 0 | ROZPOCET | [6 empty] | 0
183 | K | Pol460 | A1 - Přisazené svítidlo, LED 40W, 4404lm, 4000K, PC, IP65 | ks | 2 |  | 0 |  |  | snížená |  | 0 | 0 | 0 | 0 | 0 | 4 | K | 1 | ROZPOCET | 0 | 0 | 0 | 0 | 0 | 2 | 0 | 4 | 366
184 | K | Pol461 | A2 - Přisazené svítidlo, LED 55W, 6400lm, 4000K, PC, IP65 | ks | 16 |  | 0 |  |  | snížená |  | 0 | 0 | 0 | 0 | 0 | 4 | K | 1 | ROZPOCET | 0 | 0 | 0 | 0 | 0 | 2 | 0 | 4 | 368
185 | K | Pol462 | B - Zavěšené svítidlo koule 1200 LED 840 7600LM CLEAR 76W, IP20 | ks | 13 |  | 0 |  |  | snížená |  | 0 | 0 | 0 | 0 | 0 | 4 | K | 1 | ROZPOCET | 0 | 0 | 0 | 0 | 0 | 2 | 0 | 4 | 370
186 | K | Pol463 | C - Přisazené svítidlo kruhové, LED ECO 400, 30W, 3400lm, 4000K | ks | 17 |  | 0 |  |  | snížená |  | 0 | 0 | 0 | 0 | 0 | 4 | K | 1 | ROZPOCET | 0 | 0 | 0 | 0 | 0 | 2 | 0 | 4 | 372
187 | K | Pol464 | D - Svítidlo stropní přisazené liniové LED 840 2200lm 17W IP20 DIM DALI | ks | 20 |  | 0 |  |  | snížená |  | 0 | 0 | 0 | 0 | 0 | 4 | K | 1 | ROZPOCET | 0 | 0 | 0 | 0 | 0 | 2 | 0 | 4 | 374
188 | K | Pol465 | E - Přisazené nástěnné svítidlo kruhové 360mm, LED 28W, 1752lm, 4000K, IP54 | ks | 8 |  | 0 |  |  | snížená |  | 0 | 0 | 0 | 0 | 0 | 4 | K | 1 | ROZPOCET | 0 | 0 | 0 | 0 | 0 | 2 | 0 | 4 | 376
189 | K | Pol466 | F - Vestavné svítidlo, 8W, 790lm, 4000K, IP20 | ks | 28 |  | 0 |  |  | snížená |  | 0 | 0 | 0 | 0 | 0 | 4 | K | 1 | ROZPOCET | 0 | 0 | 0 | 0 | 0 | 2 | 0 | 4 | 378
190 | K | Pol467 | G - Přisazené nástěnné svítidlo 20W, 1203lm, nahoru/dolů, IP65 | ks | 8 |  | 0 |  |  | snížená |  | 0 | 0 | 0 | 0 | 0 | 4 | K | 1 | ROZPOCET | 0 | 0 | 0 | 0 | 0 | 2 | 0 | 4 | 380
191 | K | Pol468 | G1 - Přisazené nástěnné svítidlo 20W, 1203lm, nahoru/dolů, IP65 * | ks | 15 |  | 0 |  |  | snížená |  | 0 | 0 | 0 | 0 | 0 | 4 | K | 1 | ROZPOCET | 0 | 0 | 0 | 0 | 0 | 2 | 0 | 4 | 382
192 | K | Pol469 | H - Přisazené svítidlo kruhové, LED 14W, 1400lm, 4000K, bílé, IP44 | ks | 7 |  | 0 |  |  | snížená |  | 0 | 0 | 0 | 0 | 0 | 4 | K | 1 | ROZPOCET | 0 | 0 | 0 | 0 | 0 | 2 | 0 | 4 | 384
193 | K | Pol470 | N1 - Přisazené nouzové svítidlo, 1x3W TC 1, 419lm, 5700K, širokozářící optika, bílé, IP20; aku 60 min. | ks | 14 |  | 0 |  |  | snížená |  | 0 | 0 | 0 | 0 | 0 | 4 | K | 1 | ROZPOCET | 0 | 0 | 0 | 0 | 0 | 2 | 0 | 4 | 386
194 | K | Pol471 | N2 - Přisazené nouzové svítidlo, 1x3W TC 1, 410lm, 5700K, asym. optika, bílé, IP20; aku 60 min. | ks | 4 |  | 0 |  |  | snížená |  | 0 | 0 | 0 | 0 | 0 | 4 | K | 1 | ROZPOCET | 0 | 0 | 0 | 0 | 0 | 2 | 0 | 4 | 388
195 | K | Pol472 | Nv - Přisazené nástěnné nouzové svítidlo, 4,5W, 369lm, 5700K, bílé, IP65; aku 60min. | ks | 6 |  | 0 |  |  | snížená |  | 0 | 0 | 0 | 0 | 0 | 4 | K | 1 | ROZPOCET | 0 | 0 | 0 | 0 | 0 | 2 | 0 | 4 | 390
196 | K | Pol473 | NP1 - Stropní svítidlo s piktogramem, LED 1.2W, 5700K, IP40; aku 60 min | ks | 5 |  | 0 |  |  | snížená |  | 0 | 0 | 0 | 0 | 0 | 4 | K | 1 | ROZPOCET | 0 | 0 | 0 | 0 | 0 | 2 | 0 | 4 | 392
197 | K | Pol474 | NP2 - Přisazené Nástěnné svítidlo s piktogramem, LED 1.2W, 5700K, šedé, IP40; aku 60 min. | ks | 11 |  | 0 |  |  | snížená |  | 0 | 0 | 0 | 0 | 0 | 4 | K | 1 | ROZPOCET | 0 | 0 | 0 | 0 | 0 | 2 | 0 | 4 | 394
198 | K | Pol475 | NP3 - Přisazené Nástěnné svítidlo s piktogramem, LED 1.2W, 5700K, šedé, IP65; aku 60 min. | ks | 10 |  | 0 |  |  | snížená |  | 0 | 0 | 0 | 0 | 0 | 4 | K | 1 | ROZPOCET | 0 | 0 | 0 | 0 | 0 | 2 | 0 | 4 | 396
199 | K | Pol476 | vývod pro svítidlo - strop (ukončení svorkou) | ks | 105 |  | 0 |  |  | snížená |  | 0 | 0 | 0 | 0 | 0 | 4 | K | 1 | ROZPOCET | 0 | 0 | 0 | 0 | 0 | 2 | 0 | 4 | 398
200 | K | Pol477 | vývod pro svítidlo - strop (ukončení objímka + žárovka) | ks | 4 |  | 0 |  |  | snížená |  | 0 | 0 | 0 | 0 | 0 | 4 | K | 1 | ROZPOCET | 0 | 0 | 0 | 0 | 0 | 2 | 0 | 4 | 400
201 | K | Pol478 | vývod pro svítidlo - stěna (ukončení svorkou) | ks | 53 |  | 0 |  |  | snížená |  | 0 | 0 | 0 | 0 | 0 | 4 | K | 1 | ROZPOCET | 0 | 0 | 0 | 0 | 0 | 2 | 0 | 4 | 402
202 | K | Pol479 | Drobný montážní materiál vč. mont. | kpl | 1 |  | 0 |  |  | snížená |  | 0 | 0 | 0 | 0 | 0 | 4 | K | 1 | ROZPOCET | 0 | 0 | 0 | 0 | 0 | 2 | 0 | 4 | 404
| D | D15 | Kabely, vodiče |  |  |  | 0 |  |  |  |  | 0 |  | 0 |  | 0 | 1 | D | 0 | ROZPOCET | [6 empty] | 0
203 | K | Pol480 | CYKY(O) 2x1,5 | m | 1161 |  | 0 |  |  | snížená |  | 0 | 0 | 0 | 0 | 0 | 4 | K | 1 | ROZPOCET | 0 | 0 | 0 | 0 | 0 | 2 | 0 | 4 | 406
204 | K | Pol481 | CYKY(J) 3x1,5 | m | 4368 |  | 0 |  |  | snížená |  | 0 | 0 | 0 | 0 | 0 | 4 | K | 1 | ROZPOCET | 0 | 0 | 0 | 0 | 0 | 2 | 0 | 4 | 408
205 | K | Pol482 | CYKY(O) 3x1,5 | m | 1044 |  | 0 |  |  | snížená |  | 0 | 0 | 0 | 0 | 0 | 4 | K | 1 | ROZPOCET | 0 | 0 | 0 | 0 | 0 | 2 | 0 | 4 | 410
206 | K | Pol483 | CYKY(O) 4x1,5 | m | 165 |  | 0 |  |  | snížená |  | 0 | 0 | 0 | 0 | 0 | 4 | K | 1 | ROZPOCET | 0 | 0 | 0 | 0 | 0 | 2 | 0 | 4 | 412
207 | K | Pol484 | CYKY(J) 5x1,5 | m | 608 |  | 0 |  |  | snížená |  | 0 | 0 | 0 | 0 | 0 | 4 | K | 1 | ROZPOCET | 0 | 0 | 0 | 0 | 0 | 2 | 0 | 4 | 414
208 | K | Pol485 | CYKY(J) 3x2,5 | m | 5187 |  | 0 |  |  | snížená |  | 0 | 0 | 0 | 0 | 0 | 4 | K | 1 | ROZPOCET | 0 | 0 | 0 | 0 | 0 | 2 | 0 | 4 | 416
209 | K | Pol486 | CYKY(J) 5x2,5 | m | 353 |  | 0 |  |  | snížená |  | 0 | 0 | 0 | 0 | 0 | 4 | K | 1 | ROZPOCET | 0 | 0 | 0 | 0 | 0 | 2 | 0 | 4 | 418
210 | K | Pol487 | CYKY(J) 3x4 | m | 34 |  | 0 |  |  | snížená |  | 0 | 0 | 0 | 0 | 0 | 4 | K | 1 | ROZPOCET | 0 | 0 | 0 | 0 | 0 | 2 | 0 | 4 | 420
211 | K | Pol488 | CYKY(J) 3x6 | m | 32 |  | 0 |  |  | snížená |  | 0 | 0 | 0 | 0 | 0 | 4 | K | 1 | ROZPOCET | 0 | 0 | 0 | 0 | 0 | 2 | 0 | 4 | 422
212 | K | Pol489 | CYKY(J) 4x10 | m | 196 |  | 0 |  |  | snížená |  | 0 | 0 | 0 | 0 | 0 | 4 | K | 1 | ROZPOCET | 0 | 0 | 0 | 0 | 0 | 2 | 0 | 4 | 424
213 | K | Pol490 | CYKY(J) 5x10 | m | 25 |  | 0 |  |  | snížená |  | 0 | 0 | 0 | 0 | 0 | 4 | K | 1 | ROZPOCET | 0 | 0 | 0 | 0 | 0 | 2 | 0 | 4 | 426
214 | K | Pol491 | 1-CYKY(J) 4x25 | m | 11 |  | 0 |  |  | snížená |  | 0 | 0 | 0 | 0 | 0 | 4 | K | 1 | ROZPOCET | 0 | 0 | 0 | 0 | 0 | 2 | 0 | 4 | 428
215 | K | Pol492 | 1-CYKY(J) 4x35 | m | 19 |  | 0 |  |  | snížená |  | 0 | 0 | 0 | 0 | 0 | 4 | K | 1 | ROZPOCET | 0 | 0 | 0 | 0 | 0 | 2 | 0 | 4 | 430
216 | K | Pol493 | 1-CYKY(J) 4x95 | m | 16 |  | 0 |  |  | snížená |  | 0 | 0 | 0 | 0 | 0 | 4 | K | 1 | ROZPOCET | 0 | 0 | 0 | 0 | 0 | 2 | 0 | 4 | 432
217 | K | Pol494 | Kabel s funkční schopností při požáru B2ca,s1d0 P30-R 2Ox1,5 | m | 30 |  | 0 |  |  | snížená |  | 0 | 0 | 0 | 0 | 0 | 4 | K | 1 | ROZPOCET | 0 | 0 | 0 | 0 | 0 | 2 | 0 | 4 | 434
218 | K | Pol495 | Vodič CY (CYA) 25 | m | 58 |  | 0 |  |  | snížená |  | 0 | 0 | 0 | 0 | 0 | 4 | K | 1 | ROZPOCET | 0 | 0 | 0 | 0 | 0 | 2 | 0 | 4 | 436
219 | K | Pol496 | Vodič CY6 (odhad) | m | 250 |  | 0 |  |  | snížená |  | 0 | 0 | 0 | 0 | 0 | 4 | K | 1 | ROZPOCET | 0 | 0 | 0 | 0 | 0 | 2 | 0 | 4 | 438
220 | K | Pol497 | Vodič CY4 (odhad) | m | 120 |  | 0 |  |  | snížená |  | 0 | 0 | 0 | 0 | 0 | 4 | K | 1 | ROZPOCET | 0 | 0 | 0 | 0 | 0 | 2 | 0 | 4 | 440
221 | K | Pol498 | Drobný montážní materiál vč. mont. | kpl | 1 |  | 0 |  |  | snížená |  | 0 | 0 | 0 | 0 | 0 | 4 | K | 1 | ROZPOCET | 0 | 0 | 0 | 0 | 0 | 2 | 0 | 4 | 442
| D | D16 | Uzemnění |  |  |  | 0 |  |  |  |  | 0 |  | 0 |  | 0 | 1 | D | 0 | ROZPOCET | [6 empty] | 0
222 | K | Pol499 | Zemnící vedení NEREZ AV Ø10 | m | 12 |  | 0 |  |  | snížená |  | 0 | 0 | 0 | 0 | 0 | 4 | K | 1 | ROZPOCET | 0 | 0 | 0 | 0 | 0 | 2 | 0 | 4 | 444
223 | K | Pol500 | Páska zemnící FeZn 30x4 | kg | 50 |  | 0 |  |  | snížená |  | 0 | 0 | 0 | 0 | 0 | 4 | K | 1 | ROZPOCET | 0 | 0 | 0 | 0 | 0 | 2 | 0 | 4 | 446
224 | K | Pol501 | Svorka křížová nerez | ks | 10 |  | 0 |  |  | snížená |  | 0 | 0 | 0 | 0 | 0 | 4 | K | 1 | ROZPOCET | 0 | 0 | 0 | 0 | 0 | 2 | 0 | 4 | 448
225 | K | Pol502 | Ostatní montážní materiál vč. mont. | kpl | 1 |  | 0 |  |  | snížená |  | 0 | 0 | 0 | 0 | 0 | 4 | K | 1 | ROZPOCET | 0 | 0 | 0 | 0 | 0 | 2 | 0 | 4 | 450
| D | D17 | Hromosvod |  |  |  | 0 |  |  |  |  | 0 |  | 0 |  | 0 | 1 | D | 0 | ROZPOCET | [6 empty] | 0
226 | K | Pol496 | Vodič CY6 (odhad) | m | 90 |  | 0 |  |  | snížená |  | 0 | 0 | 0 | 0 | 0 | 4 | K | 1 | ROZPOCET | 0 | 0 | 0 | 0 | 0 | 2 | 0 | 4 | 452
227 | K | Pol503 | Vodič HVI long Ø23 šedý | m | 56 |  | 0 |  |  | snížená |  | 0 | 0 | 0 | 0 | 0 | 4 | K | 1 | ROZPOCET | 0 | 0 | 0 | 0 | 0 | 2 | 0 | 4 | 454
228 | K | Pol504 | Univerzální svorka UNI nerez | ks | 10 |  | 0 |  |  | snížená |  | 0 | 0 | 0 | 0 | 0 | 4 | K | 1 | ROZPOCET | 0 | 0 | 0 | 0 | 0 | 2 | 0 | 4 | 456
229 | K | Pol505 | Držák vedení HVI Ø23 s upínacím páskem | ks | 20 |  | 0 |  |  | snížená |  | 0 | 0 | 0 | 0 | 0 | 4 | K | 1 | ROZPOCET | 0 | 0 | 0 | 0 | 0 | 2 | 0 | 4 | 458
230 | K | Pol506 | Střešní držák vedení HVI Ø23 pod tašky | ks | 30 |  | 0 |  |  | snížená |  | 0 | 0 | 0 | 0 | 0 | 4 | K | 1 | ROZPOCET | 0 | 0 | 0 | 0 | 0 | 2 | 0 | 4 | 460
231 | K | Pol507 | Izolovaná podpůrná tyč GFK/AL 3200 mm s jímacím hrotem 1000 mm | kpl | 1 |  | 0 |  |  | snížená |  | 0 | 0 | 0 | 0 | 0 | 4 | K | 1 | ROZPOCET | 0 | 0 | 0 | 0 | 0 | 2 | 0 | 4 | 462
232 | K | Pol508 | Držák podpůrné trubky na stěnu | ks | 2 |  | 0 |  |  | snížená |  | 0 | 0 | 0 | 0 | 0 | 4 | K | 1 | ROZPOCET | 0 | 0 | 0 | 0 | 0 | 2 | 0 | 4 | 464
233 | K | Pol509 | Sada pro připojení vodiče HVI long Ø23 pro uložení uvnitř podpůrné trubky | kpl | 1 |  | 0 |  |  | snížená |  | 0 | 0 | 0 | 0 | 0 | 4 | K | 1 | ROZPOCET | 0 | 0 | 0 | 0 | 0 | 2 | 0 | 4 | 466
234 | K | Pol510 | Sada pro připojení vodiče HVI long Ø23 pro uložení vně podpůrné trubky | kpl | 1 |  | 0 |  |  | snížená |  | 0 | 0 | 0 | 0 | 0 | 4 | K | 1 | ROZPOCET | 0 | 0 | 0 | 0 | 0 | 2 | 0 | 4 | 468
235 | K | Pol511 | Krabice zkušební s svorkou UP 140x140x 68, ref. číslo materiálu: 476 010 | ks | 2 |  | 0 |  |  | snížená |  | 0 | 0 | 0 | 0 | 0 | 4 | K | 1 | ROZPOCET | 0 | 0 | 0 | 0 | 0 | 2 | 0 | 4 | 470
236 | K | Pol512 | Označovací štítek nerez | ks | 2 |  | 0 |  |  | snížená |  | 0 | 0 | 0 | 0 | 0 | 4 | K | 1 | ROZPOCET | 0 | 0 | 0 | 0 | 0 | 2 | 0 | 4 | 472
237 | K | Pol513 | Výstražná tabulka upozorňující na nebezpečí u svodů | ks | 2 |  | 0 |  |  | snížená |  | 0 | 0 | 0 | 0 | 0 | 4 | K | 1 | ROZPOCET | 0 | 0 | 0 | 0 | 0 | 2 | 0 | 4 | 474
238 | K | Pol514 | Ostatní montážní materiál vč. mont. | kpl | 1 |  | 0 |  |  | snížená |  | 0 | 0 | 0 | 0 | 0 | 4 | K | 1 | ROZPOCET | 0 | 0 | 0 | 0 | 0 | 2 | 0 | 4 | 476
| D | D18 | Ostatní práce (odhad) |  |  |  | 0 |  |  |  |  | 0 |  | 0 |  | 0 | 1 | D | 0 | ROZPOCET | [6 empty] | 0
239 | K | Pol515 | zednické přípomoci | kpl | 1 |  | 0 |  |  | snížená |  | 0 | 0 | 0 | 0 | 0 | 4 | K | 1 | ROZPOCET | 0 | 0 | 0 | 0 | 0 | 2 | 0 | 4 | 478
240 | K | Pol516 | protipožární ucpávky dle požadavků PBŘ (odhad) | kpl | 1 |  | 0 |  |  | snížená |  | 0 | 0 | 0 | 0 | 0 | 4 | K | 1 | ROZPOCET | 0 | 0 | 0 | 0 | 0 | 2 | 0 | 4 | 480
241 | K | Pol517 | provizorní připojení staveniště | kpl | 1 |  | 0 |  |  | snížená |  | 0 | 0 | 0 | 0 | 0 | 4 | K | 1 | ROZPOCET | 0 | 0 | 0 | 0 | 0 | 2 | 0 | 4 | 482
242 | K | Pol518 | ostatní nespecifikované / nepředvídatelné položky (odhad) | kpl | 1 |  | 0 |  |  | snížená |  | 0 | 0 | 0 | 0 | 0 | 4 | K | 1 | ROZPOCET | 0 | 0 | 0 | 0 | 0 | 2 | 0 | 4 | 484
243 | K | Pol519 | doprava materiálu a manipulace na stavbě (odhad) | kpl | 1 |  | 0 |  |  | snížená |  | 0 | 0 | 0 | 0 | 0 | 4 | K | 1 | ROZPOCET | 0 | 0 | 0 | 0 | 0 | 2 | 0 | 4 | 486
244 | K | Pol520 | projednání a přihlášky k odběru PRE (odhad) | kpl | 1 |  | 0 |  |  | snížená |  | 0 | 0 | 0 | 0 | 0 | 4 | K | 1 | ROZPOCET | 0 | 0 | 0 | 0 | 0 | 2 | 0 | 4 | 488
245 | K | Pol521 | poplatky PRE za rezervovaný příkon | kpl | 1 |  | 0 |  |  | snížená |  | 0 | 0 | 0 | 0 | 0 | 4 | K | 1 | ROZPOCET | 0 | 0 | 0 | 0 | 0 | 2 | 0 | 4 | 490
246 | K | Pol522 | revize (odhad) | kpl | 1 |  | 0 |  |  | snížená |  | 0 | 0 | 0 | 0 | 0 | 4 | K | 1 | ROZPOCET | 0 | 0 | 0 | 0 | 0 | 2 | 0 | 4 | 492
247 | K | Pol523 | autorský dozor, dokumentace skut. provedení (odhad) | kpl | 1 |  | 0 |  |  | snížená |  | 0 | 0 | 0 | 0 | 0 | 4 | K | 1 | ROZPOCET | 0 | 0 | 0 | 0 | 0 | 2 | 0 | 4 | 494
248 | K | Pol524 | ekologická likvidace odpadu (odhad) | kpl | 1 |  | 0 |  |  | snížená |  | 0 | 0 | 0 | 0 | 0 | 4 | K | 1 | ROZPOCET | 0 | 0 | 0 | 0 | 0 | 2 | 0 | 4 | 496

## 02.3 - ÚT - Ústřední vytá...
{9de2fdd3-f84e-412a-88b4-763405da40dc}
1
| KRYCÍ LIST SOUPISU PRACÍ | [7 empty] | v --- níže se nacházejí doplnkové a pomocné údaje k sestavám --- v | [8 empty] | False
Stavba:
Stavební úpravy objektu Elišky Peškové
Objekt:
20PS020_I - Stavební úpravy objektu Elišky Peškové - Investice
Soupis:
02 - Technika prostředí staveb
Úroveň 3:
02.3 - ÚT - Ústřední vytápění
| KSO: |  |  |  |  | CC-CZ:
| Místo: |  | Praha 5, č.p. 337/5 |  |  | Datum: | Vyplň údaj
| Zadavatel: |  |  |  |  | IČ:
DIČ:
| Uchazeč: |  |  |  |  | IČ: | Vyplň údaj
|  | Vyplň údaj |  |  |  | DIČ: | Vyplň údaj
| Projektant: |  |  |  |  | IČ: | 28980131
|  | Ammbra Project |  |  |  | DIČ: | CZ28980131
| Zpracovatel: |  |  |  |  | IČ: | 25333046
|  | STAGA stavební agentura s.r.o. |  |  |  | DIČ: | CZ25333046
Poznámka:
Před objednáním odkouření je nutné ověřit specifikované prvky dle skutečnosti na místě.
| Cena bez DPH | [5 empty] | 0
|  |  | Základ daně |  |  | Sazba daně | Výše daně
| DPH | základní | 0 |  |  | 21% | 0
|  | snížená | 0 |  |  | 15% | 0
|  | zákl. přenesená | 0 |  |  | 21% | 0
|  | sníž. přenesená | 0 |  |  | 15% | 0
|  | nulová | 0 |  |  | 0% | 0
| Cena s DPH |  |  | v | CZK |  | 0
| Projektant |  |  | Zpracovatel
| Datum a podpis: |  | Razítko | Datum a podpis: |  |  | Razítko
| Objednavatel |  |  | Uchazeč
| Datum a podpis: |  | Razítko | Datum a podpis: |  |  | Razítko
REKAPITULACE ČLENĚNÍ SOUPISU PRACÍ
Stavba:
Stavební úpravy objektu Elišky Peškové
Objekt:
20PS020_I - Stavební úpravy objektu Elišky Peškové - Investice
Soupis:
02 - Technika prostředí staveb
Úroveň 3:
02.3 - ÚT - Ústřední vytápění
Místo: |  |  | Praha 5, č.p. 337/5 |  |  | Datum: | Vyplň údaj
Zadavatel: | [5 empty] | Projektant: | Ammbra Project
Uchazeč: |  |  | Vyplň údaj |  |  | Zpracovatel: | STAGA stavební agentura s.r.o.
Kód dílu - Popis | [6 empty] | Cena celkem [CZK]
Náklady ze soupisu prací | [6 empty] | 0 | [11 empty] | -1
| D1 - 1. Zařízení zdroje, aparáty, regulace | [5 empty] | 0
| D2 - Zařízení zdroje – plynový kondenzační kotel: | [5 empty] | 0
| D3 - Odkouření: | [5 empty] | 0
| D4 - 2. Expanze | [5 empty] | 0
| D5 - 3. Odlučovače vzduchu a kalů | [5 empty] | 0
| D6 - 4. Měření spotřeby tepla | [5 empty] | 0
| D7 - Měření spotřeby tepla | [5 empty] | 0
| D8 - Ultrazvukový měřič spotřeby tepla, provedení M-Bus | [5 empty] | 0
| D9 - Ultrazvukový měřič spotřeby tepla | [5 empty] | 0
| D10 - 5. Oběhová čerpadla | [5 empty] | 0
| D11 - Oběhová čerpadla bez autoadaptivní funkce | [5 empty] | 0
| D12 - Oběhová čerpadla s autoadaptivní funkcí | [5 empty] | 0
| D13 - Oběhová čerpadla s elektronickou regulací otáček | [5 empty] | 0
| D14 - Příslušenství čerpadel | [5 empty] | 0
| D15 - 6. Regulační ventily | [5 empty] | 0
| D16 - Dvoucestné ventily | [5 empty] | 0
| D17 - 7. Hydraulické vyrovnávače dynamických tlaků | [5 empty] | 0
| D18 - Hydraulické vyrovnávače | [5 empty] | 0
| D19 - 8. Kompaktní rozdělovače | [5 empty] | 0
| D20 - Kompaktní rozdělovače | [5 empty] | 0
| D21 - 9. Potrubí – měď | [5 empty] | 0
| D22 - 10.Izolace – měď | [5 empty] | 0
| D23 - 11.Upevnění potrubí - měď | [5 empty] | 0
| D24 - 12.Spojovací materiál pro pájení - měď | [5 empty] | 0
| D25 - 13.Otopná tělesa | [5 empty] | 0
| D26 - 14.Příslušenství koupelnových těles | [5 empty] | 0
| D27 - 15.Napojení těles | [5 empty] | 0
| D28 - Napojení těles (spodní na Cu, rohové) | [5 empty] | 0
| D29 - Napojení těles (koupelnové a Koratherm středové na Cu, univerzální) | [5 empty] | 0
| D30 - 16.Tlakově nezávislé regulační ventily | [5 empty] | 0
| D31 - Vnější závit G, bez měřících koncovek | [5 empty] | 0
| D32 - 17.Závitové armatury | [5 empty] | 0
| D33 - 18.Mosazné tvarovky | [5 empty] | 0
| D34 - OSTATNÍ | [5 empty] | 0
SOUPIS PRACÍ
Stavba:
Stavební úpravy objektu Elišky Peškové
Objekt:
20PS020_I - Stavební úpravy objektu Elišky Peškové - Investice
Soupis:
02 - Technika prostředí staveb
Úroveň 3:
02.3 - ÚT - Ústřední vytápění
Místo: |  |  | Praha 5, č.p. 337/5 |  |  | Datum: | Vyplň údaj
Zadavatel: | [5 empty] | Projektant: | Ammbra Project
Uchazeč: |  |  | Vyplň údaj |  |  | Zpracovatel: | STAGA stavební agentura s.r.o.
PČ | Typ | Kód | Popis | MJ | Množství | J.cena [CZK] | Cena celkem [CZK] | Cenová soustava |  | DPH | J. Nh [h] | Nh celkem [h] | J. hmotnost [t] | Hmotnost celkem [t] | J. suť [t] | Suť Celkem [t]
Náklady soupisu celkem | [6 empty] | 0 |  |  |  |  | 0 |  | 0 |  | 0 |  | D | -1 | [7 empty] | 0
| D | D1 | 1. Zařízení zdroje, aparáty, regulace |  |  |  | 0 |  |  |  |  | 0 |  | 0 |  | 0 | 1 | D | 0 | ROZPOCET | [6 empty] | 0
| D | D2 | Zařízení zdroje – plynový kondenzační kotel: |  |  |  | 0 |  |  |  |  | 0 |  | 0 |  | 0 | 1 | D | 1 | ROZPOCET | [6 empty] | 0
1 | K | Pol101 | Sestava kondenzačních kotlů, pozice: K1,2 | kpl | 1 |  | 0 |  |  | snížená |  | 0 | 0 | 0 | 0 | 0 | 4 | K | 2 | ROZPOCET | 0 | 0 | 0 | 0 | 0 | 2 | 0 | 4 | 2
2 | K | Pol102 | Zásobník teplé vody pro kond. Kotle 500 litrů - pozice:OUV1 | kpl | 1 |  | 0 |  |  | snížená |  | 0 | 0 | 0 | 0 | 0 | 4 | K | 2 | ROZPOCET | 0 | 0 | 0 | 0 | 0 | 2 | 0 | 4 | 4
3 | K | Pol103 | Rozšiřující modul | kpl | 1 |  | 0 |  |  | snížená |  | 0 | 0 | 0 | 0 | 0 | 4 | K | 2 | ROZPOCET | 0 | 0 | 0 | 0 | 0 | 2 | 0 | 4 | 6
4 | K | Pol104 | Sada svorek pro rozšiřující modul | kpl | 1 |  | 0 |  |  | snížená |  | 0 | 0 | 0 | 0 | 0 | 4 | K | 2 | ROZPOCET | 0 | 0 | 0 | 0 | 0 | 2 | 0 | 4 | 8
5 | K | Pol105 | Příložné čidlo teploty | kpl | 1 |  | 0 |  |  | snížená |  | 0 | 0 | 0 | 0 | 0 | 4 | K | 2 | ROZPOCET | 0 | 0 | 0 | 0 | 0 | 2 | 0 | 4 | 10
6 | K | Pol106 | Inhibitor koroze, dávkování 1l/100 litrů, balení 10 litrů | kpl | 1 |  | 0 |  |  | snížená |  | 0 | 0 | 0 | 0 | 0 | 4 | K | 2 | ROZPOCET | 0 | 0 | 0 | 0 | 0 | 2 | 0 | 4 | 12
| D | D3 | Odkouření: |  |  |  | 0 |  |  |  |  | 0 |  | 0 |  | 0 | 1 | D | 1 | ROZPOCET | [6 empty] | 0
7 | K | Pol107 | Koleno 87°, 80/125mm | kpl | 2 |  | 0 |  |  | snížená |  | 0 | 0 | 0 | 0 | 0 | 4 | K | 2 | ROZPOCET | 0 | 0 | 0 | 0 | 0 | 2 | 0 | 4 | 14
8 | K | Pol108 | Koleno s kontrolním otvorem, 80/125mm | kpl | 2 |  | 0 |  |  | snížená |  | 0 | 0 | 0 | 0 | 0 | 4 | K | 2 | ROZPOCET | 0 | 0 | 0 | 0 | 0 | 2 | 0 | 4 | 16
9 | K | Pol109 | Střešní koncovka, 80/125mm, černá, délka 0,4m | kpl | 2 |  | 0 |  |  | snížená |  | 0 | 0 | 0 | 0 | 0 | 4 | K | 2 | ROZPOCET | 0 | 0 | 0 | 0 | 0 | 2 | 0 | 4 | 18
10 | K | Pol110 | Universální střešní taška, 80/125mm, černá | kpl | 2 |  | 0 |  |  | snížená |  | 0 | 0 | 0 | 0 | 0 | 4 | K | 2 | ROZPOCET | 0 | 0 | 0 | 0 | 0 | 2 | 0 | 4 | 20
11 | K | Pol111 | Trubka plast 80/125mm, 1m | kpl | 5 |  | 0 |  |  | snížená |  | 0 | 0 | 0 | 0 | 0 | 4 | K | 2 | ROZPOCET | 0 | 0 | 0 | 0 | 0 | 2 | 0 | 4 | 22
12 | K | Pol112 | Trubka plast 80/125mm, 0,5m | kpl | 2 |  | 0 |  |  | snížená |  | 0 | 0 | 0 | 0 | 0 | 4 | K | 2 | ROZPOCET | 0 | 0 | 0 | 0 | 0 | 2 | 0 | 4 | 24
13 | K | Pol113 | Objímka pro trubku DN125mm | kpl | 6 |  | 0 |  |  | snížená |  | 0 | 0 | 0 | 0 | 0 | 4 | K | 2 | ROZPOCET | 0 | 0 | 0 | 0 | 0 | 2 | 0 | 4 | 26
| D | D4 | 2. Expanze |  |  |  | 0 |  |  |  |  | 0 |  | 0 |  | 0 | 1 | D | 0 | ROZPOCET | [6 empty] | 0
14 | K | Pol114 | Expanzní nádoba 50 litrů, 6 bar, bílá - pozice: EN1 | kpl | 1 |  | 0 |  |  | snížená |  | 0 | 0 | 0 | 0 | 0 | 4 | K | 1 | ROZPOCET | 0 | 0 | 0 | 0 | 0 | 2 | 0 | 4 | 28
15 | K | Pol115 | Bezpečnostní ventil MK3/4 - pozice: MK3/4 | kpl | 1 |  | 0 |  |  | snížená |  | 0 | 0 | 0 | 0 | 0 | 4 | K | 1 | ROZPOCET | 0 | 0 | 0 | 0 | 0 | 2 | 0 | 4 | 30
| D | D5 | 3. Odlučovače vzduchu a kalů |  |  |  | 0 |  |  |  |  | 0 |  | 0 |  | 0 | 1 | D | 0 | ROZPOCET | [6 empty] | 0
16 | K | Pol116 | Kombinovaný odlučovač - jmenovitý rozměr: DN 40 | kpl | 1 |  | 0 |  |  | snížená |  | 0 | 0 | 0 | 0 | 0 | 4 | K | 1 | ROZPOCET | 0 | 0 | 0 | 0 | 0 | 2 | 0 | 4 | 32
| D | D6 | 4. Měření spotřeby tepla |  |  |  | 0 |  |  |  |  | 0 |  | 0 |  | 0 | 1 | D | 0 | ROZPOCET | [6 empty] | 0
| D | D7 | Měření spotřeby tepla |  |  |  | 0 |  |  |  |  | 0 |  | 0 |  | 0 | 1 | D | 1 | ROZPOCET | [6 empty] | 0
| D | D8 | Ultrazvukový měřič spotřeby tepla, provedení M-Bus |  |  |  | 0 |  |  |  |  | 0 |  | 0 |  | 0 | 1 | D | 2 | ROZPOCET | [6 empty] | 0
17 | K | Pol117 | Jmenovitý průtok 1,5 m3/hod, 3/4", 110mm - pozice: QI1,5 | kpl | 13 |  | 0 |  |  | snížená |  | 0 | 0 | 0 | 0 | 0 | 4 | K | 3 | ROZPOCET | 0 | 0 | 0 | 0 | 0 | 2 | 0 | 4 | 34
18 | K | Pol118 | Šroubení komplet Rp 1/2" | kpl | 13 |  | 0 |  |  | snížená |  | 0 | 0 | 0 | 0 | 0 | 4 | K | 3 | ROZPOCET | 0 | 0 | 0 | 0 | 0 | 2 | 0 | 4 | 36
19 | K | Pol119 | Kulový kohout s jímkou, Rp 1/2" - pozice: KKX15 | kpl | 11 |  | 0 |  |  | snížená |  | 0 | 0 | 0 | 0 | 0 | 4 | K | 3 | ROZPOCET | 0 | 0 | 0 | 0 | 0 | 2 | 0 | 4 | 38
20 | K | Pol120 | Kulový kohout s jímkou, Rp 3/4" - pozice: KKX20 | kpl | 2 |  | 0 |  |  | snížená |  | 0 | 0 | 0 | 0 | 0 | 4 | K | 3 | ROZPOCET | 0 | 0 | 0 | 0 | 0 | 2 | 0 | 4 | 40
| D | D9 | Ultrazvukový měřič spotřeby tepla |  |  |  | 0 |  |  |  |  | 0 |  | 0 |  | 0 | 1 | D | 2 | ROZPOCET | [6 empty] | 0
21 | K | Pol121 | Jmenovitý průtok 3,5 m3/hod, 5/4“, 135mm - pozice: QI3,5 | kpl | 2 |  | 0 |  |  | snížená |  | 0 | 0 | 0 | 0 | 0 | 4 | K | 3 | ROZPOCET | 0 | 0 | 0 | 0 | 0 | 2 | 0 | 4 | 42
22 | K | Pol122 | Šroubení komplet Rp 1" | kpl | 2 |  | 0 |  |  | snížená |  | 0 | 0 | 0 | 0 | 0 | 4 | K | 3 | ROZPOCET | 0 | 0 | 0 | 0 | 0 | 2 | 0 | 4 | 44
23 | K | Pol123 | Kulový kohout s jímkou, Rp 1" - pozice: KKX25 | kpl | 2 |  | 0 |  |  | snížená |  | 0 | 0 | 0 | 0 | 0 | 4 | K | 3 | ROZPOCET | 0 | 0 | 0 | 0 | 0 | 2 | 0 | 4 | 46
24 | K | Pol124 | M-bus modul - pozice: QI10 | kpl | 2 |  | 0 |  |  | snížená |  | 0 | 0 | 0 | 0 | 0 | 4 | K | 3 | ROZPOCET | 0 | 0 | 0 | 0 | 0 | 2 | 0 | 4 | 48
| D | D10 | 5. Oběhová čerpadla |  |  |  | 0 |  |  |  |  | 0 |  | 0 |  | 0 | 1 | D | 0 | ROZPOCET | [6 empty] | 0
| D | D11 | Oběhová čerpadla bez autoadaptivní funkce |  |  |  | 0 |  |  |  |  | 0 |  | 0 |  | 0 | 1 | D | 1 | ROZPOCET | [6 empty] | 0
25 | K | Pol125 | 25-40, 1,0 m3/hod, 25 kPa, 230V, 22W - pozice: OČ.01.02 | kpl | 2 |  | 0 |  |  | snížená |  | 0 | 0 | 0 | 0 | 0 | 4 | K | 2 | ROZPOCET | 0 | 0 | 0 | 0 | 0 | 2 | 0 | 4 | 50
| D | D12 | Oběhová čerpadla s autoadaptivní funkcí |  |  |  | 0 |  |  |  |  | 0 |  | 0 |  | 0 | 1 | D | 1 | ROZPOCET | [6 empty] | 0
26 | K | Pol126 | 25-40, 1,0 m3/hod, 25 kPa, 230V, 22W - pozice: OČ2 | kpl | 1 |  | 0 |  |  | snížená |  | 0 | 0 | 0 | 0 | 0 | 4 | K | 2 | ROZPOCET | 0 | 0 | 0 | 0 | 0 | 2 | 0 | 4 | 52
27 | K | Pol127 | 25-60, 2,0 m3/hod, 25 kPa, 230V, 45W - pozice: OČ3 | kpl | 1 |  | 0 |  |  | snížená |  | 0 | 0 | 0 | 0 | 0 | 4 | K | 2 | ROZPOCET | 0 | 0 | 0 | 0 | 0 | 2 | 0 | 4 | 54
| D | D13 | Oběhová čerpadla s elektronickou regulací otáček |  |  |  | 0 |  |  |  |  | 0 |  | 0 |  | 0 | 1 | D | 1 | ROZPOCET | [6 empty] | 0
28 | K | Pol128 | 32-40, 5 m3/hod, 25 kPa, 230V, 73W - pozice: OČ1 | kpl | 1 |  | 0 |  |  | snížená |  | 0 | 0 | 0 | 0 | 0 | 4 | K | 2 | ROZPOCET | 0 | 0 | 0 | 0 | 0 | 2 | 0 | 4 | 56
| D | D14 | Příslušenství čerpadel |  |  |  | 0 |  |  |  |  | 0 |  | 0 |  | 0 | 1 | D | 1 | ROZPOCET | [6 empty] | 0
29 | K | Pol129 | Šroubení k čerpadlu DN25, 1“x6/4“, mosaz - pozice: OČ1 | kpl | 8 |  | 0 |  |  | snížená |  | 0 | 0 | 0 | 0 | 0 | 4 | K | 2 | ROZPOCET | 0 | 0 | 0 | 0 | 0 | 2 | 0 | 4 | 58
30 | K | Pol130 | Šroubení k čerpadlu DN32, 5/4“x2“, mosaz - pozice: OČ1 | kpl | 2 |  | 0 |  |  | snížená |  | 0 | 0 | 0 | 0 | 0 | 4 | K | 2 | ROZPOCET | 0 | 0 | 0 | 0 | 0 | 2 | 0 | 4 | 60
| D | D15 | 6. Regulační ventily |  |  |  | 0 |  |  |  |  | 0 |  | 0 |  | 0 | 1 | D | 0 | ROZPOCET | [6 empty] | 0
31 | K | Pol131 | Trojcestný ventil DN 15 kvs=1.63 | kpl | 1 |  | 0 |  |  | snížená |  | 0 | 0 | 0 | 0 | 0 | 4 | K | 1 | ROZPOCET | 0 | 0 | 0 | 0 | 0 | 2 | 0 | 4 | 62
32 | K | Pol132 | Trojcestný ventil DN 40 kvs=25 | kpl | 1 |  | 0 |  |  | snížená |  | 0 | 0 | 0 | 0 | 0 | 4 | K | 1 | ROZPOCET | 0 | 0 | 0 | 0 | 0 | 2 | 0 | 4 | 64
33 | K | Pol133 | Pohon tříbodový 230V typ 120s - pozice: 6 Nm | kpl | 1 |  | 0 |  |  | snížená |  | 0 | 0 | 0 | 0 | 0 | 4 | K | 1 | ROZPOCET | 0 | 0 | 0 | 0 | 0 | 2 | 0 | 4 | 66
34 | K | Pol134 | Pohon tříbodový 230V typ 120s - pozice: 15 Nm | kpl | 1 |  | 0 |  |  | snížená |  | 0 | 0 | 0 | 0 | 0 | 4 | K | 1 | ROZPOCET | 0 | 0 | 0 | 0 | 0 | 2 | 0 | 4 | 68
| D | D16 | Dvoucestné ventily |  |  |  | 0 |  |  |  |  | 0 |  | 0 |  | 0 | 1 | D | 1 | ROZPOCET | [6 empty] | 0
35 | K | Pol525 | Regulační ventil litinový, pohon předběžně 230V, tříbodový 30s | kpl | 0 |  | 0 |  |  | snížená |  | 0 | 0 | 0 | 0 | 0 | 4 | K | 2 | ROZPOCET | 0 | 0 | 0 | 0 | 0 | 2 | 0 | 4 | 70
36 | K | Pol135 | DN 15/2T, PN16, kvs = 1 m3/hod, závitové připojení | kpl | 2 |  | 0 |  |  | snížená |  | 0 | 0 | 0 | 0 | 0 | 4 | K | 2 | ROZPOCET | 0 | 0 | 0 | 0 | 0 | 2 | 0 | 4 | 72
| P |  | Poznámka k položce: (provedení pohonu nutno koordinovat s regulací VZT jednotky – napětí, způsob řízení) | [14 empty] | P | 2
| D | D17 | 7. Hydraulické vyrovnávače dynamických tlaků |  |  |  | 0 |  |  |  |  | 0 |  | 0 |  | 0 | 1 | D | 0 | ROZPOCET | [6 empty] | 0
| D | D18 | Hydraulické vyrovnávače |  |  |  | 0 |  |  |  |  | 0 |  | 0 |  | 0 | 1 | D | 1 | ROZPOCET | [6 empty] | 0
37 | K | Pol136 | Hydraulický vyrovnávač tlaku kompletní, připojení 2“ - pozice: HV1 | kpl | 1 |  | 0 |  |  | snížená |  | 0 | 0 | 0 | 0 | 0 | 4 | K | 2 | ROZPOCET | 0 | 0 | 0 | 0 | 0 | 2 | 0 | 4 | 74
| D | D19 | 8. Kompaktní rozdělovače |  |  |  | 0 |  |  |  |  | 0 |  | 0 |  | 0 | 1 | D | 0 | ROZPOCET | [6 empty] | 0
| D | D20 | Kompaktní rozdělovače |  |  |  | 0 |  |  |  |  | 0 |  | 0 |  | 0 | 1 | D | 1 | ROZPOCET | [6 empty] | 0
38 | K | Pol137 | Kompaktní rozdělovače – sběrače, PN6, modul 120 - pozice: RS1 - viz. výkres | kpl | 1 |  | 0 |  |  | snížená |  | 0 | 0 | 0 | 0 | 0 | 4 | K | 2 | ROZPOCET | 0 | 0 | 0 | 0 | 0 | 2 | 0 | 4 | 76
39 | K | Pol138 | Upevňovací sada | kpl | 1 |  | 0 |  |  | snížená |  | 0 | 0 | 0 | 0 | 0 | 4 | K | 2 | ROZPOCET | 0 | 0 | 0 | 0 | 0 | 2 | 0 | 4 | 78
| D | D21 | 9. Potrubí – měď |  |  |  | 0 |  |  |  |  | 0 |  | 0 |  | 0 | 1 | D | 0 | ROZPOCET | [6 empty] | 0
40 | K | Pol139 | 15x1 - materiál: měď polotvrdá R250 - norma: DIN EN 1057 | kpl | 590 |  | 0 |  |  | snížená |  | 0 | 0 | 0 | 0 | 0 | 4 | K | 1 | ROZPOCET | 0 | 0 | 0 | 0 | 0 | 2 | 0 | 4 | 80
41 | K | Pol140 | 18x1 - materiál: měď polotvrdá R250 - norma: DIN EN 1057 | kpl | 145 |  | 0 |  |  | snížená |  | 0 | 0 | 0 | 0 | 0 | 4 | K | 1 | ROZPOCET | 0 | 0 | 0 | 0 | 0 | 2 | 0 | 4 | 82
42 | K | Pol141 | 22x1 - materiál: měď polotvrdá R250 - norma: DIN EN 1057 | kpl | 130 |  | 0 |  |  | snížená |  | 0 | 0 | 0 | 0 | 0 | 4 | K | 1 | ROZPOCET | 0 | 0 | 0 | 0 | 0 | 2 | 0 | 4 | 84
43 | K | Pol142 | 28x1 - materiál: měď tvrdá R290 - norma: DIN EN 1057 | kpl | 75 |  | 0 |  |  | snížená |  | 0 | 0 | 0 | 0 | 0 | 4 | K | 1 | ROZPOCET | 0 | 0 | 0 | 0 | 0 | 2 | 0 | 4 | 86
44 | K | Pol143 | 35x1,2 - materiál: měď tvrdá R290 - norma: DIN EN 1057 | kpl | 60 |  | 0 |  |  | snížená |  | 0 | 0 | 0 | 0 | 0 | 4 | K | 1 | ROZPOCET | 0 | 0 | 0 | 0 | 0 | 2 | 0 | 4 | 88
45 | K | Pol144 | 42x1,2 - materiál: měď tvrdá R290 - norma: DIN EN 1057 | kpl | 15 |  | 0 |  |  | snížená |  | 0 | 0 | 0 | 0 | 0 | 4 | K | 1 | ROZPOCET | 0 | 0 | 0 | 0 | 0 | 2 | 0 | 4 | 90
46 | K | Pol145 | 54x1,5 - materiál: měď tvrdá R290 - norma: DIN EN 1057 | kpl | 10 |  | 0 |  |  | snížená |  | 0 | 0 | 0 | 0 | 0 | 4 | K | 1 | ROZPOCET | 0 | 0 | 0 | 0 | 0 | 2 | 0 | 4 | 92
47 | K | Pol146 | (nespecifikované tvarovky, kalkulováno na 1m potrubí) | kpl | 1025 |  | 0 |  |  | snížená |  | 0 | 0 | 0 | 0 | 0 | 4 | K | 1 | ROZPOCET | 0 | 0 | 0 | 0 | 0 | 2 | 0 | 4 | 94
| D | D22 | 10.Izolace – měď |  |  |  | 0 |  |  |  |  | 0 |  | 0 |  | 0 | 1 | D | 0 | ROZPOCET | [6 empty] | 0
48 | K | Pol147 | 15x15 - popis: PE návleky - typ: pouzdro | kpl | 600 |  | 0 |  |  | snížená |  | 0 | 0 | 0 | 0 | 0 | 4 | K | 1 | ROZPOCET | 0 | 0 | 0 | 0 | 0 | 2 | 0 | 4 | 96
49 | K | Pol148 | 18x15 - popis: PE návleky - typ: pouzdro | kpl | 130 |  | 0 |  |  | snížená |  | 0 | 0 | 0 | 0 | 0 | 4 | K | 1 | ROZPOCET | 0 | 0 | 0 | 0 | 0 | 2 | 0 | 4 | 98
50 | K | Pol149 | 22x15 - popis: PE návleky - typ: pouzdro | kpl | 56 |  | 0 |  |  | snížená |  | 0 | 0 | 0 | 0 | 0 | 4 | K | 1 | ROZPOCET | 0 | 0 | 0 | 0 | 0 | 2 | 0 | 4 | 100
51 | K | Pol150 | 28x15 - popis: PE návleky - typ: pouzdro | kpl | 70 |  | 0 |  |  | snížená |  | 0 | 0 | 0 | 0 | 0 | 4 | K | 1 | ROZPOCET | 0 | 0 | 0 | 0 | 0 | 2 | 0 | 4 | 102
52 | K | Pol151 | 35x15 - popis: PE návleky - typ: pouzdro | kpl | 50 |  | 0 |  |  | snížená |  | 0 | 0 | 0 | 0 | 0 | 4 | K | 1 | ROZPOCET | 0 | 0 | 0 | 0 | 0 | 2 | 0 | 4 | 104
53 | K | Pol152 | 42x15 - popis: PE návleky - typ: pouzdro | kpl | 5 |  | 0 |  |  | snížená |  | 0 | 0 | 0 | 0 | 0 | 4 | K | 1 | ROZPOCET | 0 | 0 | 0 | 0 | 0 | 2 | 0 | 4 | 106
54 | K | Pol153 | 54x15 - popis: PE návleky - typ: pouzdro | kpl | 10 |  | 0 |  |  | snížená |  | 0 | 0 | 0 | 0 | 0 | 4 | K | 1 | ROZPOCET | 0 | 0 | 0 | 0 | 0 | 2 | 0 | 4 | 108
55 | K | Pol154 | Spony pro upevnění izolace (100ks) - popis: plast | kpl | 20 |  | 0 |  |  | snížená |  | 0 | 0 | 0 | 0 | 0 | 4 | K | 1 | ROZPOCET | 0 | 0 | 0 | 0 | 0 | 2 | 0 | 4 | 110
56 | K | Pol155 | Páska PVC 38mm - popis: samolepící | kpl | 5 |  | 0 |  |  | snížená |  | 0 | 0 | 0 | 0 | 0 | 4 | K | 1 | ROZPOCET | 0 | 0 | 0 | 0 | 0 | 2 | 0 | 4 | 112
57 | K | Pol156 | 18x20 - popis: min.vlna s hliníkovou folií - typ: vinuté pouzdro | kpl | 20 |  | 0 |  |  | snížená |  | 0 | 0 | 0 | 0 | 0 | 4 | K | 1 | ROZPOCET | 0 | 0 | 0 | 0 | 0 | 2 | 0 | 4 | 114
58 | K | Pol157 | 22x20 - popis: min.vlna s hliníkovou folií - typ: vinuté pouzdro | kpl | 72 |  | 0 |  |  | snížená |  | 0 | 0 | 0 | 0 | 0 | 4 | K | 1 | ROZPOCET | 0 | 0 | 0 | 0 | 0 | 2 | 0 | 4 | 116
59 | K | Pol158 | 28x20 - popis: min.vlna s hliníkovou folií - typ: vinuté pouzdro | kpl | 6 |  | 0 |  |  | snížená |  | 0 | 0 | 0 | 0 | 0 | 4 | K | 1 | ROZPOCET | 0 | 0 | 0 | 0 | 0 | 2 | 0 | 4 | 118
60 | K | Pol159 | 35x20 - popis: min.vlna s hliníkovou folií - typ: vinuté pouzdro | kpl | 12 |  | 0 |  |  | snížená |  | 0 | 0 | 0 | 0 | 0 | 4 | K | 1 | ROZPOCET | 0 | 0 | 0 | 0 | 0 | 2 | 0 | 4 | 120
61 | K | Pol160 | 42x30 - popis: min.vlna s hliníkovou folií - typ: vinuté pouzdro | kpl | 6 |  | 0 |  |  | snížená |  | 0 | 0 | 0 | 0 | 0 | 4 | K | 1 | ROZPOCET | 0 | 0 | 0 | 0 | 0 | 2 | 0 | 4 | 122
62 | K | Pol161 | 54x30 - popis: min.vlna s hliníkovou folií - typ: vinuté pouzdro | kpl | 4 |  | 0 |  |  | snížená |  | 0 | 0 | 0 | 0 | 0 | 4 | K | 1 | ROZPOCET | 0 | 0 | 0 | 0 | 0 | 2 | 0 | 4 | 124
63 | K | Pol162 | Al páska 50mm/50m - popis: samolepící hliníková páska | kpl | 2 |  | 0 |  |  | snížená |  | 0 | 0 | 0 | 0 | 0 | 4 | K | 1 | ROZPOCET | 0 | 0 | 0 | 0 | 0 | 2 | 0 | 4 | 126
| D | D23 | 11.Upevnění potrubí - měď |  |  |  | 0 |  |  |  |  | 0 |  | 0 |  | 0 | 1 | D | 0 | ROZPOCET | [6 empty] | 0
64 | K | Pol163 | Objímka (pro 35x1,2) kovová - rozměr: 31-38 | kpl | 6 |  | 0 |  |  | snížená |  | 0 | 0 | 0 | 0 | 0 | 4 | K | 1 | ROZPOCET | 0 | 0 | 0 | 0 | 0 | 2 | 0 | 4 | 128
65 | K | Pol164 | Objímka (pro 42x1,2) kovová - rozměr: 40-46 | kpl | 4 |  | 0 |  |  | snížená |  | 0 | 0 | 0 | 0 | 0 | 4 | K | 1 | ROZPOCET | 0 | 0 | 0 | 0 | 0 | 2 | 0 | 4 | 130
66 | K | Pol165 | Vrut pro objímku, 80mm - rozměr: M 8 | kpl | 10 |  | 0 |  |  | snížená |  | 0 | 0 | 0 | 0 | 0 | 4 | K | 1 | ROZPOCET | 0 | 0 | 0 | 0 | 0 | 2 | 0 | 4 | 132
67 | K | Pol166 | Hmoždinky 12mm | kpl | 10 |  | 0 |  |  | snížená |  | 0 | 0 | 0 | 0 | 0 | 4 | K | 1 | ROZPOCET | 0 | 0 | 0 | 0 | 0 | 2 | 0 | 4 | 134
| D | D24 | 12.Spojovací materiál pro pájení - měď |  |  |  | 0 |  |  |  |  | 0 |  | 0 |  | 0 | 1 | D | 0 | ROZPOCET | [6 empty] | 0
68 | K | Pol167 | Pasta se stříbrem - balení: 250g | kpl | 10 |  | 0 |  |  | snížená |  | 0 | 0 | 0 | 0 | 0 | 4 | K | 1 | ROZPOCET | 0 | 0 | 0 | 0 | 0 | 2 | 0 | 4 | 136
69 | K | Pol168 | Pájka pro měkké pájení - balení: 250g | kpl | 40 |  | 0 |  |  | snížená |  | 0 | 0 | 0 | 0 | 0 | 4 | K | 1 | ROZPOCET | 0 | 0 | 0 | 0 | 0 | 2 | 0 | 4 | 138
| D | D25 | 13.Otopná tělesa |  |  |  | 0 |  |  |  |  | 0 |  | 0 |  | 0 | 1 | D | 0 | ROZPOCET | [6 empty] | 0
70 | K | K071 | 11 VKM8/500 - specifikace:11-050050-S0 - jmen. Výkon [kW]:332 | kpl | 6 |  | 0 |  |  | snížená |  | 0 | 0 | 0 | 0 | 0 | 4 | K | 1 | ROZPOCET | 0 | 0 | 0 | 0 | 0 | 2 | 0 | 4 | -632797187
71 | K | K072 | 11 VKM8/500 - specifikace:11-050060-S0 - jmen. Výkon [kW]:499 | kpl | 3 |  | 0 |  |  | snížená |  | 0 | 0 | 0 | 0 | 0 | 4 | K | 1 | ROZPOCET | 0 | 0 | 0 | 0 | 0 | 2 | 0 | 4 | -506118892
72 | K | K073 | 21 VKM8/500 - specifikace:21-050040-S0 - jmen. Výkon [kW]:447 | kpl | 2 |  | 0 |  |  | snížená |  | 0 | 0 | 0 | 0 | 0 | 4 | K | 1 | ROZPOCET | 0 | 0 | 0 | 0 | 0 | 2 | 0 | 4 | 189676541
73 | K | K074 | 21 VKM8/500 - specifikace:21-050050-S0 - jmen. Výkon [kW]:559 | kpl | 1 |  | 0 |  |  | snížená |  | 0 | 0 | 0 | 0 | 0 | 4 | K | 1 | ROZPOCET | 0 | 0 | 0 | 0 | 0 | 2 | 0 | 4 | 1616110205
74 | K | K075 | 21 VKM8/500 - specifikace:21-050060-S0 - jmen. Výkon [kW]:671 | kpl | 3 |  | 0 |  |  | snížená |  | 0 | 0 | 0 | 0 | 0 | 4 | K | 1 | ROZPOCET | 0 | 0 | 0 | 0 | 0 | 2 | 0 | 4 | -1458408831
75 | K | K076 | 21 VKM8/500 - specifikace:21-050070-S0 - jmen. Výkon [kW]:783 | kpl | 3 |  | 0 |  |  | snížená |  | 0 | 0 | 0 | 0 | 0 | 4 | K | 1 | ROZPOCET | 0 | 0 | 0 | 0 | 0 | 2 | 0 | 4 | 215492116
76 | K | K077 | 21 VKM8/500 - specifikace:21-050080-S0 - jmen. Výkon [kW]:894 | kpl | 1 |  | 0 |  |  | snížená |  | 0 | 0 | 0 | 0 | 0 | 4 | K | 1 | ROZPOCET | 0 | 0 | 0 | 0 | 0 | 2 | 0 | 4 | -25871307
77 | K | K078 | 21 VKM8/500 - specifikace:21-050090-S0 - jmen. Výkon [kW]:1006 | kpl | 1 |  | 0 |  |  | snížená |  | 0 | 0 | 0 | 0 | 0 | 4 | K | 1 | ROZPOCET | 0 | 0 | 0 | 0 | 0 | 2 | 0 | 4 | -866944087
78 | K | K079 | 21 VKM8/500 - specifikace:21-050100-S0 - jmen. Výkon [kW]:1118 | kpl | 1 |  | 0 |  |  | snížená |  | 0 | 0 | 0 | 0 | 0 | 4 | K | 1 | ROZPOCET | 0 | 0 | 0 | 0 | 0 | 2 | 0 | 4 | -1655147599
79 | K | K080 | 21 VKM8/500 - specifikace:21-050120-S0 - jmen. Výkon [kW]:1342 | kpl | 3 |  | 0 |  |  | snížená |  | 0 | 0 | 0 | 0 | 0 | 4 | K | 1 | ROZPOCET | 0 | 0 | 0 | 0 | 0 | 2 | 0 | 4 | -2125591919
80 | K | K081 | 21 VKM8/500 - specifikace:21-050140-S0 - jmen. Výkon [kW]:1565 | kpl | 1 |  | 0 |  |  | snížená |  | 0 | 0 | 0 | 0 | 0 | 4 | K | 1 | ROZPOCET | 0 | 0 | 0 | 0 | 0 | 2 | 0 | 4 | 1477534055
81 | K | K082 | 21 VKM8/600 - specifikace:21-060040-S0 - jmen. Výkon [kW]:518 | kpl | 3 |  | 0 |  |  | snížená |  | 0 | 0 | 0 | 0 | 0 | 4 | K | 1 | ROZPOCET | 0 | 0 | 0 | 0 | 0 | 2 | 0 | 4 | 261601348
82 | K | K083 | 21 VKM8/600 - specifikace:21-060050-S0 - jmen. Výkon [kW]:647 | kpl | 2 |  | 0 |  |  | snížená |  | 0 | 0 | 0 | 0 | 0 | 4 | K | 1 | ROZPOCET | 0 | 0 | 0 | 0 | 0 | 2 | 0 | 4 | 128111187
83 | K | K084 | 21 VKM8/600 - specifikace:21-060060-S0 - jmen. Výkon [kW]:776 | kpl | 1 |  | 0 |  |  | snížená |  | 0 | 0 | 0 | 0 | 0 | 4 | K | 1 | ROZPOCET | 0 | 0 | 0 | 0 | 0 | 2 | 0 | 4 | 1889584151
84 | K | K085 | 21 VKM8/600 - specifikace:21-060070-S0 - jmen. Výkon [kW]:906 | kpl | 1 |  | 0 |  |  | snížená |  | 0 | 0 | 0 | 0 | 0 | 4 | K | 1 | ROZPOCET | 0 | 0 | 0 | 0 | 0 | 2 | 0 | 4 | 2135046632
85 | K | K086 | 21 VKM8/600 - specifikace:21-060080-S0 - jmen. Výkon [kW]:1035 | kpl | 1 |  | 0 |  |  | snížená |  | 0 | 0 | 0 | 0 | 0 | 4 | K | 1 | ROZPOCET | 0 | 0 | 0 | 0 | 0 | 2 | 0 | 4 | -1399858896
86 | K | K087 | 21 VKM8/600 - specifikace:21-060110-S0 - jmen. Výkon [kW]:1423 | kpl | 1 |  | 0 |  |  | snížená |  | 0 | 0 | 0 | 0 | 0 | 4 | K | 1 | ROZPOCET | 0 | 0 | 0 | 0 | 0 | 2 | 0 | 4 | 860391344
87 | K | K088 | 22 VKM8/500 - specifikace:22-050080-S0 - jmen. Výkon [kW]:1158 | kpl | 3 |  | 0 |  |  | snížená |  | 0 | 0 | 0 | 0 | 0 | 4 | K | 1 | ROZPOCET | 0 | 0 | 0 | 0 | 0 | 2 | 0 | 4 | 1158120846
88 | K | K089 | 22 VKM8/500 - specifikace:22-050100-S0 - jmen. Výkon [kW]:1447 | kpl | 6 |  | 0 |  |  | snížená |  | 0 | 0 | 0 | 0 | 0 | 4 | K | 1 | ROZPOCET | 0 | 0 | 0 | 0 | 0 | 2 | 0 | 4 | -575643213
89 | K | K090 | 22 VKM8/500 - specifikace:22-050120-S0 - jmen. Výkon [kW]:1736 | kpl | 1 |  | 0 |  |  | snížená |  | 0 | 0 | 0 | 0 | 0 | 4 | K | 1 | ROZPOCET | 0 | 0 | 0 | 0 | 0 | 2 | 0 | 4 | -1051915320
90 | K | K091 | 22 VKM8/500 - specifikace:22-050140-S0 - jmen. Výkon [kW]:2026 | kpl | 3 |  | 0 |  |  | snížená |  | 0 | 0 | 0 | 0 | 0 | 4 | K | 1 | ROZPOCET | 0 | 0 | 0 | 0 | 0 | 2 | 0 | 4 | 779149796
91 | K | K092 | 22 VKM8/600 - specifikace:22-060050-S0 - jmen. Výkon [kW]:840 | kpl | 1 |  | 0 |  |  | snížená |  | 0 | 0 | 0 | 0 | 0 | 4 | K | 1 | ROZPOCET | 0 | 0 | 0 | 0 | 0 | 2 | 0 | 4 | -383154917
92 | K | K093 | 22 VKM8/600 - specifikace:22-060070-S0 - jmen. Výkon [kW]:1176 | kpl | 1 |  | 0 |  |  | snížená |  | 0 | 0 | 0 | 0 | 0 | 4 | K | 1 | ROZPOCET | 0 | 0 | 0 | 0 | 0 | 2 | 0 | 4 | -1612031265
93 | K | K094 | 22 VKM8/600 - specifikace:22-060080-S0 - jmen. Výkon [kW]:1344 | kpl | 1 |  | 0 |  |  | snížená |  | 0 | 0 | 0 | 0 | 0 | 4 | K | 1 | ROZPOCET | 0 | 0 | 0 | 0 | 0 | 2 | 0 | 4 | 1919867235
94 | K | K095 | 22 VKM8/600 - specifikace:22-060120-S0 - jmen. Výkon [kW]:2016 | kpl | 1 |  | 0 |  |  | snížená |  | 0 | 0 | 0 | 0 | 0 | 4 | K | 1 | ROZPOCET | 0 | 0 | 0 | 0 | 0 | 2 | 0 | 4 | 629125131
95 | K | K096 | 33 VKM8/500 - specifikace:33-050140-S0 - jmen. Výkon [kW]:2905 | kpl | 1 |  | 0 |  |  | snížená |  | 0 | 0 | 0 | 0 | 0 | 4 | K | 1 | ROZPOCET | 0 | 0 | 0 | 0 | 0 | 2 | 0 | 4 | -1486756448
96 | K | K097 | 33 VKM8/600 - specifikace:33-060160-S0 - jmen. Výkon [kW]:3858 | kpl | 1 |  | 0 |  |  | snížená |  | 0 | 0 | 0 | 0 | 0 | 4 | K | 1 | ROZPOCET | 0 | 0 | 0 | 0 | 0 | 2 | 0 | 4 | -1605431521
97 | K | K098 | K20VM2000 - specifikace:K20V200036-M - jmen. Výkon [kW]:1215 | kpl | 3 |  | 0 |  |  | snížená |  | 0 | 0 | 0 | 0 | 0 | 4 | K | 1 | ROZPOCET | 0 | 0 | 0 | 0 | 0 | 2 | 0 | 4 | 411151634
98 | K | K099 | K20VM2000 - specifikace:K20V200058-M - jmen. Výkon [kW]:1952 | kpl | 3 |  | 0 |  |  | snížená |  | 0 | 0 | 0 | 0 | 0 | 4 | K | 1 | ROZPOCET | 0 | 0 | 0 | 0 | 0 | 2 | 0 | 4 | -1467283200
99 | K | K100 | KLCM 900 - specifikace:KLC-090045-00M - jmen. Výkon [kW]:333 | kpl | 1 |  | 0 |  |  | snížená |  | 0 | 0 | 0 | 0 | 0 | 4 | K | 1 | ROZPOCET | 0 | 0 | 0 | 0 | 0 | 2 | 0 | 4 | 1180693397
100 | K | K101 | KLCM 1220 - specifikace:KLC-122045-00M - jmen. Výkon [kW]:462 | kpl | 1 |  | 0 |  |  | snížená |  | 0 | 0 | 0 | 0 | 0 | 4 | K | 1 | ROZPOCET | 0 | 0 | 0 | 0 | 0 | 2 | 0 | 4 | -828898162
101 | K | K102 | KLCM 1220 - specifikace:KLC-122060-00M - jmen. Výkon [kW]:596 | kpl | 2 |  | 0 |  |  | snížená |  | 0 | 0 | 0 | 0 | 0 | 4 | K | 1 | ROZPOCET | 0 | 0 | 0 | 0 | 0 | 2 | 0 | 4 | 31606019
102 | K | K103 | KLCM 1500 - specifikace:KLC-150060-00M - jmen. Výkon [kW]:750 | kpl | 2 |  | 0 |  |  | snížená |  | 0 | 0 | 0 | 0 | 0 | 4 | K | 1 | ROZPOCET | 0 | 0 | 0 | 0 | 0 | 2 | 0 | 4 | 1942832161
103 | K | K104 | KLCM 1820 - specifikace:KLC-182060-00M - jmen. Výkon [kW]:934 | kpl | 4 |  | 0 |  |  | snížená |  | 0 | 0 | 0 | 0 | 0 | 4 | K | 1 | ROZPOCET | 0 | 0 | 0 | 0 | 0 | 2 | 0 | 4 | 2079830780
104 | K | K105 | KLCM 1820 - specifikace:KLC-182075-00M - jmen. Výkon [kW]:1138 | kpl | 3 |  | 0 |  |  | snížená |  | 0 | 0 | 0 | 0 | 0 | 4 | K | 1 | ROZPOCET | 0 | 0 | 0 | 0 | 0 | 2 | 0 | 4 | 1429643489
| D | D26 | 14.Příslušenství koupelnových těles |  |  |  | 0 |  |  |  |  | 0 |  | 0 |  | 0 | 1 | D | 0 | ROZPOCET | [6 empty] | 0
105 | K | Pol203 | Topná tyč s regul., bílá (od 900*450) - velikost: 300W | kpl | 1 |  | 0 |  |  | snížená |  | 0 | 0 | 0 | 0 | 0 | 4 | K | 1 | ROZPOCET | 0 | 0 | 0 | 0 | 0 | 2 | 0 | 4 | 208
106 | K | Pol204 | Topná tyč s regul., bílá (od 1220*450) - velikost: 400W | kpl | 3 |  | 0 |  |  | snížená |  | 0 | 0 | 0 | 0 | 0 | 4 | K | 1 | ROZPOCET | 0 | 0 | 0 | 0 | 0 | 2 | 0 | 4 | 210
107 | K | Pol205 | Topná tyč s regul., bílá (od 1500*500) - velikost: 600W | kpl | 9 |  | 0 |  |  | snížená |  | 0 | 0 | 0 | 0 | 0 | 4 | K | 1 | ROZPOCET | 0 | 0 | 0 | 0 | 0 | 2 | 0 | 4 | 212
108 | K | Pol206 | Vidlice se spínačem VS1 - | kpl | 13 |  | 0 |  |  | snížená |  | 0 | 0 | 0 | 0 | 0 | 4 | K | 1 | ROZPOCET | 0 | 0 | 0 | 0 | 0 | 2 | 0 | 4 | 214
| D | D27 | 15.Napojení těles |  |  |  | 0 |  |  |  |  | 0 |  | 0 |  | 0 | 1 | D | 0 | ROZPOCET | [6 empty] | 0
| D | D28 | Napojení těles (spodní na Cu, rohové) |  |  |  | 0 |  |  |  |  | 0 |  | 0 |  | 0 | 1 | D | 1 | ROZPOCET | [6 empty] | 0
109 | K | Pol207 | Termostatická hlavice - jmenovitý rozměr: M30x1,5 | kpl | 53 |  | 0 |  |  | snížená |  | 0 | 0 | 0 | 0 | 0 | 4 | K | 2 | ROZPOCET | 0 | 0 | 0 | 0 | 0 | 2 | 0 | 4 | 216
110 | K | Pol208 | Šroubení vypouštěcí rohové - velikost: Rp1/2 | kpl | 53 |  | 0 |  |  | snížená |  | 0 | 0 | 0 | 0 | 0 | 4 | K | 2 | ROZPOCET | 0 | 0 | 0 | 0 | 0 | 2 | 0 | 4 | 218
111 | K | Pol209 | Plastová krytka šroubení bílá | kpl | 53 |  | 0 |  |  | snížená |  | 0 | 0 | 0 | 0 | 0 | 4 | K | 2 | ROZPOCET | 0 | 0 | 0 | 0 | 0 | 2 | 0 | 4 | 220
112 | K | Pol210 | Svěrné šroubení na měď - velikost: G3/4-15 | kpl | 106 |  | 0 |  |  | snížená |  | 0 | 0 | 0 | 0 | 0 | 4 | K | 2 | ROZPOCET | 0 | 0 | 0 | 0 | 0 | 2 | 0 | 4 | 222
| D | D29 | Napojení těles (koupelnové a Koratherm středové na Cu, univerzální) |  |  |  | 0 |  |  |  |  | 0 |  | 0 |  | 0 | 1 | D | 1 | ROZPOCET | [6 empty] | 0
113 | K | Pol211 | Termostatická hlavice v ceně setu - velikost: M30x1,5 | kpl | 0 |  | 0 |  |  | snížená |  | 0 | 0 | 0 | 0 | 0 | 4 | K | 2 | ROZPOCET | 0 | 0 | 0 | 0 | 0 | 2 | 0 | 4 | 224
114 | K | Pol212 | Šroubení s ventilem, komplet bílý - velikost: M30x1,5 | kpl | 19 |  | 0 |  |  | snížená |  | 0 | 0 | 0 | 0 | 0 | 4 | K | 2 | ROZPOCET | 0 | 0 | 0 | 0 | 0 | 2 | 0 | 4 | 226
115 | K | Pol213 | Svěrné šroubení na měď - velikost: G 3/4 | kpl | 38 |  | 0 |  |  | snížená |  | 0 | 0 | 0 | 0 | 0 | 4 | K | 2 | ROZPOCET | 0 | 0 | 0 | 0 | 0 | 2 | 0 | 4 | 228
| D | D30 | 16.Tlakově nezávislé regulační ventily |  |  |  | 0 |  |  |  |  | 0 |  | 0 |  | 0 | 1 | D | 0 | ROZPOCET | [6 empty] | 0
| D | D31 | Vnější závit G, bez měřících koncovek |  |  |  | 0 |  |  |  |  | 0 |  | 0 |  | 0 | 1 | D | 1 | ROZPOCET | [6 empty] | 0
116 | K | Pol214 | Omezovač průtoku do 150 l/hod - připojení: 1/2" | kpl | 1 |  | 0 |  |  | snížená |  | 0 | 0 | 0 | 0 | 0 | 4 | K | 2 | ROZPOCET | 0 | 0 | 0 | 0 | 0 | 2 | 0 | 4 | 230
| D | D32 | 17.Závitové armatury |  |  |  | 0 |  |  |  |  | 0 |  | 0 |  | 0 | 1 | D | 0 | ROZPOCET | [6 empty] | 0
117 | K | Pol215 | Kulový kohout páčka - jmenovitý rozměr: DN 15 | kpl | 4 |  | 0 |  |  | snížená |  | 0 | 0 | 0 | 0 | 0 | 4 | K | 1 | ROZPOCET | 0 | 0 | 0 | 0 | 0 | 2 | 0 | 4 | 232
118 | K | Pol216 | Kulový kohout páčka - jmenovitý rozměr: DN 20 | kpl | 2 |  | 0 |  |  | snížená |  | 0 | 0 | 0 | 0 | 0 | 4 | K | 1 | ROZPOCET | 0 | 0 | 0 | 0 | 0 | 2 | 0 | 4 | 234
119 | K | Pol217 | Kulový kohout páčka - jmenovitý rozměr: DN 25 | kpl | 6 |  | 0 |  |  | snížená |  | 0 | 0 | 0 | 0 | 0 | 4 | K | 1 | ROZPOCET | 0 | 0 | 0 | 0 | 0 | 2 | 0 | 4 | 236
120 | K | Pol218 | Kulový kohout páčka - jmenovitý rozměr: DN 50 | kpl | 4 |  | 0 |  |  | snížená |  | 0 | 0 | 0 | 0 | 0 | 4 | K | 1 | ROZPOCET | 0 | 0 | 0 | 0 | 0 | 2 | 0 | 4 | 238
121 | K | Pol219 | Zpětný ventil s pružinou - jmenovitý rozměr: DN 20 | kpl | 1 |  | 0 |  |  | snížená |  | 0 | 0 | 0 | 0 | 0 | 4 | K | 1 | ROZPOCET | 0 | 0 | 0 | 0 | 0 | 2 | 0 | 4 | 240
122 | K | Pol220 | Zpětný ventil s pružinou - jmenovitý rozměr: DN 25 | kpl | 3 |  | 0 |  |  | snížená |  | 0 | 0 | 0 | 0 | 0 | 4 | K | 1 | ROZPOCET | 0 | 0 | 0 | 0 | 0 | 2 | 0 | 4 | 242
123 | K | Pol221 | Zpětný ventil s pružinou - jmenovitý rozměr: DN 50 | kpl | 1 |  | 0 |  |  | snížená |  | 0 | 0 | 0 | 0 | 0 | 4 | K | 1 | ROZPOCET | 0 | 0 | 0 | 0 | 0 | 2 | 0 | 4 | 244
124 | K | Pol222 | Aut.odvzdušňovač s klapkou - jmenovitý rozměr: DN 15 | kpl | 1 |  | 0 |  |  | snížená |  | 0 | 0 | 0 | 0 | 0 | 4 | K | 1 | ROZPOCET | 0 | 0 | 0 | 0 | 0 | 2 | 0 | 4 | 246
125 | K | Pol223 | Ruční odvzdušňovač - jmenovitý rozměr: DN 15 | kpl | 2 |  | 0 |  |  | snížená |  | 0 | 0 | 0 | 0 | 0 | 4 | K | 1 | ROZPOCET | 0 | 0 | 0 | 0 | 0 | 2 | 0 | 4 | 248
126 | K | Pol224 | Vypouštěcí kohout s kovovou páčkou - jmenovitý rozměr: DN 15 | kpl | 8 |  | 0 |  |  | snížená |  | 0 | 0 | 0 | 0 | 0 | 4 | K | 1 | ROZPOCET | 0 | 0 | 0 | 0 | 0 | 2 | 0 | 4 | 250
127 | K | Pol225 | Napouštěcí automatický ventil, manom - jmenovitý rozměr: DN 15 | kpl | 1 |  | 0 |  |  | snížená |  | 0 | 0 | 0 | 0 | 0 | 4 | K | 1 | ROZPOCET | 0 | 0 | 0 | 0 | 0 | 2 | 0 | 4 | 252
128 | K | Pol226 | Teploměr axiální s jímkou - jmenovitý rozměr: 0-120°C | kpl | 6 |  | 0 |  |  | snížená |  | 0 | 0 | 0 | 0 | 0 | 4 | K | 1 | ROZPOCET | 0 | 0 | 0 | 0 | 0 | 2 | 0 | 4 | 254
| D | D33 | 18.Mosazné tvarovky |  |  |  | 0 |  |  |  |  | 0 |  | 0 |  | 0 | 1 | D | 0 | ROZPOCET | [6 empty] | 0
129 | K | Pol227 | Šroubení topenářské přímé - jmenovitý rozměr: DN 15 | kpl | 2 |  | 0 |  |  | snížená |  | 0 | 0 | 0 | 0 | 0 | 4 | K | 1 | ROZPOCET | 0 | 0 | 0 | 0 | 0 | 2 | 0 | 4 | 256
130 | K | Pol228 | Šroubení topenářské přímé - jmenovitý rozměr: DN 20 | kpl | 1 |  | 0 |  |  | snížená |  | 0 | 0 | 0 | 0 | 0 | 4 | K | 1 | ROZPOCET | 0 | 0 | 0 | 0 | 0 | 2 | 0 | 4 | 258
131 | K | Pol229 | Šroubení topenářské přímé - jmenovitý rozměr: DN 25 | kpl | 10 |  | 0 |  |  | snížená |  | 0 | 0 | 0 | 0 | 0 | 4 | K | 1 | ROZPOCET | 0 | 0 | 0 | 0 | 0 | 2 | 0 | 4 | 260
132 | K | Pol230 | Šroubení topenářské přímé - jmenovitý rozměr: DN 32 | kpl | 2 |  | 0 |  |  | snížená |  | 0 | 0 | 0 | 0 | 0 | 4 | K | 1 | ROZPOCET | 0 | 0 | 0 | 0 | 0 | 2 | 0 | 4 | 262
133 | K | Pol231 | Šroubení topenářské přímé - jmenovitý rozměr: DN 40 | kpl | 2 |  | 0 |  |  | snížená |  | 0 | 0 | 0 | 0 | 0 | 4 | K | 1 | ROZPOCET | 0 | 0 | 0 | 0 | 0 | 2 | 0 | 4 | 264
134 | K | Pol232 | Šroubení topenářské přímé - jmenovitý rozměr: DN 50 | kpl | 3 |  | 0 |  |  | snížená |  | 0 | 0 | 0 | 0 | 0 | 4 | K | 1 | ROZPOCET | 0 | 0 | 0 | 0 | 0 | 2 | 0 | 4 | 266
135 | K | Pol233 | Drobný pomocný materiál pro UT | kpl | 1 |  | 0 |  |  | snížená |  | 0 | 0 | 0 | 0 | 0 | 4 | K | 1 | ROZPOCET | 0 | 0 | 0 | 0 | 0 | 2 | 0 | 4 | 268
| D | D34 | OSTATNÍ |  |  |  | 0 |  |  |  |  | 0 |  | 0 |  | 0 | 1 | D | 0 | ROZPOCET | [6 empty] | 0
136 | K | Pol234 | Demontáže původních zařízení a rozvodů včetně likvidace | kpl | 1 |  | 0 |  |  | snížená |  | 0 | 0 | 0 | 0 | 0 | 4 | K | 1 | ROZPOCET | 0 | 0 | 0 | 0 | 0 | 2 | 0 | 4 | 270
137 | K | Pol235 | Montáž otopné soustavy a těles | kpl | 72 |  | 0 |  |  | snížená |  | 0 | 0 | 0 | 0 | 0 | 4 | K | 1 | ROZPOCET | 0 | 0 | 0 | 0 | 0 | 2 | 0 | 4 | 272
138 | K | Pol236 | Montáž zdroje tepla včetně odkouření | kpl | 1 |  | 0 |  |  | snížená |  | 0 | 0 | 0 | 0 | 0 | 4 | K | 1 | ROZPOCET | 0 | 0 | 0 | 0 | 0 | 2 | 0 | 4 | 274
139 | K | Pol237 | Připojení VZT jednotek | kpl | 2 |  | 0 |  |  | snížená |  | 0 | 0 | 0 | 0 | 0 | 4 | K | 1 | ROZPOCET | 0 | 0 | 0 | 0 | 0 | 2 | 0 | 4 | 276
140 | K | Pol238 | Montáž izolací | kpl | 1 |  | 0 |  |  | snížená |  | 0 | 0 | 0 | 0 | 0 | 4 | K | 1 | ROZPOCET | 0 | 0 | 0 | 0 | 0 | 2 | 0 | 4 | 278
141 | K | Pol239 | Tlaková zkouška | kpl | 1 |  | 0 |  |  | snížená |  | 0 | 0 | 0 | 0 | 0 | 4 | K | 1 | ROZPOCET | 0 | 0 | 0 | 0 | 0 | 2 | 0 | 4 | 280
142 | K | Pol240 | Topná zkouška | kpl | 1 |  | 0 |  |  | snížená |  | 0 | 0 | 0 | 0 | 0 | 4 | K | 1 | ROZPOCET | 0 | 0 | 0 | 0 | 0 | 2 | 0 | 4 | 282
143 | K | Pol241 | Doprava materiálu | kpl | 1 |  | 0 |  |  | snížená |  | 0 | 0 | 0 | 0 | 0 | 4 | K | 1 | ROZPOCET | 0 | 0 | 0 | 0 | 0 | 2 | 0 | 4 | 284

## 01 - Zdravotechnika
{646f6c28-2da2-4b57-995f-29ff11544f90}
1
| KRYCÍ LIST SOUPISU PRACÍ | [7 empty] | v --- níže se nacházejí doplnkové a pomocné údaje k sestavám --- v | [8 empty] | False
Stavba:
Stavební úpravy objektu Elišky Peškové
Objekt:
20PS020_I - Stavební úpravy objektu Elišky Peškové - Investice
Soupis:
02 - Technika prostředí staveb
Úroveň 4:
01 - Zdravotechnika
| KSO: |  |  |  |  | CC-CZ:
| Místo: |  | Praha 5, č.p. 337/5 |  |  | Datum: | Vyplň údaj
| Zadavatel: |  |  |  |  | IČ:
DIČ:
| Uchazeč: |  |  |  |  | IČ: | Vyplň údaj
|  | Vyplň údaj |  |  |  | DIČ: | Vyplň údaj
| Projektant: |  |  |  |  | IČ: | 28980131
|  | Ammbra Project |  |  |  | DIČ: | CZ28980131
| Zpracovatel: |  |  |  |  | IČ: | 25333046
|  | STAGA stavební agentura s.r.o. |  |  |  | DIČ: | CZ25333046
Poznámka:
Podkladem a nedílnou součástí výkazu výměr je projektová dokumentace.
| Cena bez DPH | [5 empty] | 0
|  |  | Základ daně |  |  | Sazba daně | Výše daně
| DPH | základní | 0 |  |  | 21% | 0
|  | snížená | 0 |  |  | 15% | 0
|  | zákl. přenesená | 0 |  |  | 21% | 0
|  | sníž. přenesená | 0 |  |  | 15% | 0
|  | nulová | 0 |  |  | 0% | 0
| Cena s DPH |  |  | v | CZK |  | 0
| Projektant |  |  | Zpracovatel
| Datum a podpis: |  | Razítko | Datum a podpis: |  |  | Razítko
| Objednavatel |  |  | Uchazeč
| Datum a podpis: |  | Razítko | Datum a podpis: |  |  | Razítko
REKAPITULACE ČLENĚNÍ SOUPISU PRACÍ
Stavba:
Stavební úpravy objektu Elišky Peškové
Objekt:
20PS020_I - Stavební úpravy objektu Elišky Peškové - Investice
Soupis:
02 - Technika prostředí staveb
Úroveň 4:
01 - Zdravotechnika
Místo: |  |  | Praha 5, č.p. 337/5 |  |  | Datum: | Vyplň údaj
Zadavatel: | [5 empty] | Projektant: | Ammbra Project
Uchazeč: |  |  | Vyplň údaj |  |  | Zpracovatel: | STAGA stavební agentura s.r.o.
Kód dílu - Popis | [6 empty] | Cena celkem [CZK]
Náklady ze soupisu prací | [6 empty] | 0 | [11 empty] | -1
SOUPIS PRACÍ
Stavba:
Stavební úpravy objektu Elišky Peškové
Objekt:
20PS020_I - Stavební úpravy objektu Elišky Peškové - Investice
Soupis:
02 - Technika prostředí staveb
Úroveň 4:
01 - Zdravotechnika
Místo: |  |  | Praha 5, č.p. 337/5 |  |  | Datum: | Vyplň údaj
Zadavatel: | [5 empty] | Projektant: | Ammbra Project
Uchazeč: |  |  | Vyplň údaj |  |  | Zpracovatel: | STAGA stavební agentura s.r.o.
PČ | Typ | Kód | Popis | MJ | Množství | J.cena [CZK] | Cena celkem [CZK] | Cenová soustava |  | DPH | J. Nh [h] | Nh celkem [h] | J. hmotnost [t] | Hmotnost celkem [t] | J. suť [t] | Suť Celkem [t]
Náklady soupisu celkem | [6 empty] | 0 |  |  |  |  | 0 |  | 0 |  | 0 |  | D | -1 | [7 empty] | 0
1 | K | Pol242 | Potrubí z plastových trub PP DN 110 (připojovací potrubí) | m | 32 |  | 0 |  |  | snížená |  | 0 | 0 | 0 | 0 | 0 | 4 | K | 0 | ROZPOCET | 0 | 0 | 0 | 0 | 0 | 2 | 0 | 4 | 2
2 | K | Pol243 | Potrubí z plastových trub PP DN 75 (stoupací potrubí) | m | 36 |  | 0 |  |  | snížená |  | 0 | 0 | 0 | 0 | 0 | 4 | K | 0 | ROZPOCET | 0 | 0 | 0 | 0 | 0 | 2 | 0 | 4 | 4
3 | K | Pol244 | Potrubí z plastových trub PP DN 110 (stoupací potrubí) | m | 109 |  | 0 |  |  | snížená |  | 0 | 0 | 0 | 0 | 0 | 4 | K | 0 | ROZPOCET | 0 | 0 | 0 | 0 | 0 | 2 | 0 | 4 | 6
4 | K | Pol245 | Potrubí z plastových trub z PVC DN 110 | m | 10 |  | 0 |  |  | snížená |  | 0 | 0 | 0 | 0 | 0 | 4 | K | 0 | ROZPOCET | 0 | 0 | 0 | 0 | 0 | 2 | 0 | 4 | 8
5 | K | Pol246 | Potrubí z plastových trub z PVC DN 125 | m | 88 |  | 0 |  |  | snížená |  | 0 | 0 | 0 | 0 | 0 | 4 | K | 0 | ROZPOCET | 0 | 0 | 0 | 0 | 0 | 2 | 0 | 4 | 10
6 | K | Pol247 | Potrubí z plastových trub z PVC DN 150 | m | 9 |  | 0 |  |  | snížená |  | 0 | 0 | 0 | 0 | 0 | 4 | K | 0 | ROZPOCET | 0 | 0 | 0 | 0 | 0 | 2 | 0 | 4 | 12
7 | K | Pol248 | Potrubí z plastových trub z PVC DN 200 | m | 26 |  | 0 |  |  | snížená |  | 0 | 0 | 0 | 0 | 0 | 4 | K | 0 | ROZPOCET | 0 | 0 | 0 | 0 | 0 | 2 | 0 | 4 | 14
8 | K | Pol249 | Odvětrávací hlavice DN 110 | ks | 9 |  | 0 |  |  | snížená |  | 0 | 0 | 0 | 0 | 0 | 4 | K | 0 | ROZPOCET | 0 | 0 | 0 | 0 | 0 | 2 | 0 | 4 | 16
9 | K | Pol250 | Přivzdušńovací hlavice DN 110 | ks | 1 |  | 0 |  |  | snížená |  | 0 | 0 | 0 | 0 | 0 | 4 | K | 0 | ROZPOCET | 0 | 0 | 0 | 0 | 0 | 2 | 0 | 4 | 18
10 | K | Pol251 | Podlahová vpust DN 50 se suchou klapkou a nerezovou mřížkou | ks | 1 |  | 0 |  |  | snížená |  | 0 | 0 | 0 | 0 | 0 | 4 | K | 0 | ROZPOCET | 0 | 0 | 0 | 0 | 0 | 2 | 0 | 4 | 20
11 | K | Pol252 | Vtok (nálevka) DN32 se zápachovou uzávěrkou a kuličkou pro suchý stav | ks | 2 |  | 0 |  |  | snížená |  | 0 | 0 | 0 | 0 | 0 | 4 | K | 0 | ROZPOCET | 0 | 0 | 0 | 0 | 0 | 2 | 0 | 4 | 22
12 | K | Pol253 | Podomítková zápachová uzávěrka DN 50 pro pračky a myčky | ks | 9 |  | 0 |  |  | snížená |  | 0 | 0 | 0 | 0 | 0 | 4 | K | 0 | ROZPOCET | 0 | 0 | 0 | 0 | 0 | 2 | 0 | 4 | 24
13 | K | Pol254 | Dvorní vtok DN160 se svislým odtokem plast 244x244mm | ks | 1 |  | 0 |  |  | snížená |  | 0 | 0 | 0 | 0 | 0 | 4 | K | 0 | ROZPOCET | 0 | 0 | 0 | 0 | 0 | 2 | 0 | 4 | 26
14 | K | Pol255 | Lapač střešních splavenin plastový DN 125 | ks | 6 |  | 0 |  |  | snížená |  | 0 | 0 | 0 | 0 | 0 | 4 | K | 0 | ROZPOCET | 0 | 0 | 0 | 0 | 0 | 2 | 0 | 4 | 28
15 | K | Pol256 | Kontrolní a revizní šachta plastoová DN 425 včetně pokopu litinového | ks | 1 |  | 0 |  |  | snížená |  | 0 | 0 | 0 | 0 | 0 | 4 | K | 0 | ROZPOCET | 0 | 0 | 0 | 0 | 0 | 2 | 0 | 4 | 30
16 | K | Pol257 | Vyvedení a upevnění výpustek DN 40-50 | ks | 40 |  | 0 |  |  | snížená |  | 0 | 0 | 0 | 0 | 0 | 4 | K | 0 | ROZPOCET | 0 | 0 | 0 | 0 | 0 | 2 | 0 | 4 | 32
17 | K | Pol258 | Vyvedení a upevnění výpustek DN 110 | ks | 20 |  | 0 |  |  | snížená |  | 0 | 0 | 0 | 0 | 0 | 4 | K | 0 | ROZPOCET | 0 | 0 | 0 | 0 | 0 | 2 | 0 | 4 | 34
18 | K | Pol259 | Zápachová uzávěrka pro odvod kondenzátu z VZT | ks | 18 |  | 0 |  |  | snížená |  | 0 | 0 | 0 | 0 | 0 | 4 | K | 0 | ROZPOCET | 0 | 0 | 0 | 0 | 0 | 2 | 0 | 4 | 36
19 | K | Pol260 | Zkouška těsnosti kanalizace do DN 125 | m | 348 |  | 0 |  |  | snížená |  | 0 | 0 | 0 | 0 | 0 | 4 | K | 0 | ROZPOCET | 0 | 0 | 0 | 0 | 0 | 2 | 0 | 4 | 38
20 | K | Pol261 | Zkouška těsnosti kanalizace DN 150 až 200 | m | 35 |  | 0 |  |  | snížená |  | 0 | 0 | 0 | 0 | 0 | 4 | K | 0 | ROZPOCET | 0 | 0 | 0 | 0 | 0 | 2 | 0 | 4 | 40
21 | K | Pol262 | Potrubí z plastových trub z PPR 20 (připojovací potrubí) | m | 112 |  | 0 |  |  | snížená |  | 0 | 0 | 0 | 0 | 0 | 4 | K | 0 | ROZPOCET | 0 | 0 | 0 | 0 | 0 | 2 | 0 | 4 | 42
22 | K | Pol263 | Potrubí z plastových trub z PPR 25 (připojovací potrubí) | m | 130 |  | 0 |  |  | snížená |  | 0 | 0 | 0 | 0 | 0 | 4 | K | 0 | ROZPOCET | 0 | 0 | 0 | 0 | 0 | 2 | 0 | 4 | 44
23 | K | Pol264 | Potrubí z plastových trub z PPR 20 (TV,C rozvod) | m | 52 |  | 0 |  |  | snížená |  | 0 | 0 | 0 | 0 | 0 | 4 | K | 0 | ROZPOCET | 0 | 0 | 0 | 0 | 0 | 2 | 0 | 4 | 46
24 | K | Pol265 | Potrubí z plastových trub z PPR 25(TV,C rozvod) | m | 93 |  | 0 |  |  | snížená |  | 0 | 0 | 0 | 0 | 0 | 4 | K | 0 | ROZPOCET | 0 | 0 | 0 | 0 | 0 | 2 | 0 | 4 | 48
25 | K | Pol266 | Potrubí z plastových trub z PPR 32 (TV,C rozvod) | m | 64 |  | 0 |  |  | snížená |  | 0 | 0 | 0 | 0 | 0 | 4 | K | 0 | ROZPOCET | 0 | 0 | 0 | 0 | 0 | 2 | 0 | 4 | 50
26 | K | Pol267 | Potrubí z plastových trub z PPR 40 (TV,C rozvod) | m | 86 |  | 0 |  |  | snížená |  | 0 | 0 | 0 | 0 | 0 | 4 | K | 0 | ROZPOCET | 0 | 0 | 0 | 0 | 0 | 2 | 0 | 4 | 52
27 | K | Pol268 | Potrubí z plastových trub z PPR 25 (SV rozvod) | m | 25 |  | 0 |  |  | snížená |  | 0 | 0 | 0 | 0 | 0 | 4 | K | 0 | ROZPOCET | 0 | 0 | 0 | 0 | 0 | 2 | 0 | 4 | 54
28 | K | Pol269 | Potrubí z plastových trub z PPR 32 (SV rozvod) | m | 64 |  | 0 |  |  | snížená |  | 0 | 0 | 0 | 0 | 0 | 4 | K | 0 | ROZPOCET | 0 | 0 | 0 | 0 | 0 | 2 | 0 | 4 | 56
29 | K | Pol270 | Potrubí z plastových trub z PPR 40 (SV rozvod) | m | 90 |  | 0 |  |  | snížená |  | 0 | 0 | 0 | 0 | 0 | 4 | K | 0 | ROZPOCET | 0 | 0 | 0 | 0 | 0 | 2 | 0 | 4 | 58
30 | K | Pol271 | Potrubí z pozinkovaných trub závitových DN 20 | m | 22 |  | 0 |  |  | snížená |  | 0 | 0 | 0 | 0 | 0 | 4 | K | 0 | ROZPOCET | 0 | 0 | 0 | 0 | 0 | 2 | 0 | 4 | 60
31 | K | Pol272 | Potrubí z pozinkovaných trub závitových DN 25 | m | 52 |  | 0 |  |  | snížená |  | 0 | 0 | 0 | 0 | 0 | 4 | K | 0 | ROZPOCET | 0 | 0 | 0 | 0 | 0 | 2 | 0 | 4 | 62
32 | K | Pol273 | Návleková tepelná izolace do DN 22 (vrstva do 15 mm) | m | 164 |  | 0 |  |  | snížená |  | 0 | 0 | 0 | 0 | 0 | 4 | K | 0 | ROZPOCET | 0 | 0 | 0 | 0 | 0 | 2 | 0 | 4 | 64
33 | K | Pol274 | Návleková tepelná izolace přes 22 do 42 mm (vrstva do 15 mm) | m | 525 |  | 0 |  |  | snížená |  | 0 | 0 | 0 | 0 | 0 | 4 | K | 0 | ROZPOCET | 0 | 0 | 0 | 0 | 0 | 2 | 0 | 4 | 66
34 | K | Pol275 | Vyvedení a upevnění výpustek do DN 25 | ks | 55 |  | 0 |  |  | snížená |  | 0 | 0 | 0 | 0 | 0 | 4 | K | 0 | ROZPOCET | 0 | 0 | 0 | 0 | 0 | 2 | 0 | 4 | 68
35 | K | Pol276 | Zpětná klapka DN 1/2“ | ks | 12 |  | 0 |  |  | snížená |  | 0 | 0 | 0 | 0 | 0 | 4 | K | 0 | ROZPOCET | 0 | 0 | 0 | 0 | 0 | 2 | 0 | 4 | 70
36 | K | Pol277 | Zpětná klapka DN 3/4“ | ks | 1 |  | 0 |  |  | snížená |  | 0 | 0 | 0 | 0 | 0 | 4 | K | 0 | ROZPOCET | 0 | 0 | 0 | 0 | 0 | 2 | 0 | 4 | 72
37 | K | Pol278 | Kulový kohout KK 1/2“ | ks | 1 |  | 0 |  |  | snížená |  | 0 | 0 | 0 | 0 | 0 | 4 | K | 0 | ROZPOCET | 0 | 0 | 0 | 0 | 0 | 2 | 0 | 4 | 74
38 | K | Pol279 | Kulový kohout KK 3/4“ | ks | 34 |  | 0 |  |  | snížená |  | 0 | 0 | 0 | 0 | 0 | 4 | K | 0 | ROZPOCET | 0 | 0 | 0 | 0 | 0 | 2 | 0 | 4 | 76
39 | K | Pol280 | Kulový kohout KK 1“ | ks | 7 |  | 0 |  |  | snížená |  | 0 | 0 | 0 | 0 | 0 | 4 | K | 0 | ROZPOCET | 0 | 0 | 0 | 0 | 0 | 2 | 0 | 4 | 78
40 | K | Pol281 | Kulový kohout KK 5/4“ | ks | 1 |  | 0 |  |  | snížená |  | 0 | 0 | 0 | 0 | 0 | 4 | K | 0 | ROZPOCET | 0 | 0 | 0 | 0 | 0 | 2 | 0 | 4 | 80
41 | K | Pol282 | Požární hydrant D19 s výzbrojí a hadicí délky 30m | ks | 4 |  | 0 |  |  | snížená |  | 0 | 0 | 0 | 0 | 0 | 4 | K | 0 | ROZPOCET | 0 | 0 | 0 | 0 | 0 | 2 | 0 | 4 | 82
42 | K | Pol283 | Ventil regulační 1/2“ regulační ventil pro cirkulační systémy teplé užitkové vody, PN 16 | ks | 1 |  | 0 |  |  | snížená |  | 0 | 0 | 0 | 0 | 0 | 4 | K | 0 | ROZPOCET | 0 | 0 | 0 | 0 | 0 | 2 | 0 | 4 | 84
43 | K | Pol284 | Ventil regulační 3/4“ regulační ventil pro cirkulační systémy teplé užitkové vody, PN 16 | ks | 3 |  | 0 |  |  | snížená |  | 0 | 0 | 0 | 0 | 0 | 4 | K | 0 | ROZPOCET | 0 | 0 | 0 | 0 | 0 | 2 | 0 | 4 | 86
44 | K | Pol285 | Proplach a desinfekce potrubí do DN 80 | m | 716 |  | 0 |  |  | snížená |  | 0 | 0 | 0 | 0 | 0 | 4 | K | 0 | ROZPOCET | 0 | 0 | 0 | 0 | 0 | 2 | 0 | 4 | 88
45 | K | Pol286 | Zkouška těsnosti vodovodního potrubí | m | 716 |  | 0 |  |  | snížená |  | 0 | 0 | 0 | 0 | 0 | 4 | K | 0 | ROZPOCET | 0 | 0 | 0 | 0 | 0 | 2 | 0 | 4 | 90
46 | K | Pol287 | Teplovodní oběhové čerpadlo s časovým spínacím zařízením a termostatem | ks | 1 |  | 0 |  |  | snížená |  | 0 | 0 | 0 | 0 | 0 | 4 | K | 0 | ROZPOCET | 0 | 0 | 0 | 0 | 0 | 2 | 0 | 4 | 92
47 | K | Pol288 | Nezámrzný výtokový ventil 1/2" | ks | 2 |  | 0 |  |  | snížená |  | 0 | 0 | 0 | 0 | 0 | 4 | K | 0 | ROZPOCET | 0 | 0 | 0 | 0 | 0 | 2 | 0 | 4 | 94
48 | K | Pol289 | Výtokový ventil na hadici 1/2" | ks | 1 |  | 0 |  |  | snížená |  | 0 | 0 | 0 | 0 | 0 | 4 | K | 0 | ROZPOCET | 0 | 0 | 0 | 0 | 0 | 2 | 0 | 4 | 96
49 | K | Pol290 | Podružný vodoměr Q=1,5 včetně šroubení s integrovanou ZK | ks | 26 |  | 0 |  |  | snížená |  | 0 | 0 | 0 | 0 | 0 | 4 | K | 0 | ROZPOCET | 0 | 0 | 0 | 0 | 0 | 2 | 0 | 4 | 98
50 | K | Pol291 | Potrubní oddělovač, 1", ochrana dle ČSN EN 1717 do rizikové třídy 4 (BA), voda do 65°C, provozní tlak max.10 bar | ks | 1 |  | 0 |  |  | snížená |  | 0 | 0 | 0 | 0 | 0 | 4 | K | 0 | ROZPOCET | 0 | 0 | 0 | 0 | 0 | 2 | 0 | 4 | 100
51 | K | Pol292 | Pojistný membránový ventil | ks | 1 |  | 0 |  |  | snížená |  | 0 | 0 | 0 | 0 | 0 | 4 | K | 0 | ROZPOCET | 0 | 0 | 0 | 0 | 0 | 2 | 0 | 4 | 102
52 | K | Pol293 | Expanzní nádoba | ks | 1 |  | 0 |  |  | snížená |  | 0 | 0 | 0 | 0 | 0 | 4 | K | 0 | ROZPOCET | 0 | 0 | 0 | 0 | 0 | 2 | 0 | 4 | 104
53 | K | Pol294 | Vypouštěcí ventil 1/2" | ks | 2 |  | 0 |  |  | snížená |  | 0 | 0 | 0 | 0 | 0 | 4 | K | 0 | ROZPOCET | 0 | 0 | 0 | 0 | 0 | 2 | 0 | 4 | 106
54 | K | Pol295 | Termostatický směšovací ventil proti opaření 35-60 °C se zpětnými ventily | ks | 1 |  | 0 |  |  | snížená |  | 0 | 0 | 0 | 0 | 0 | 4 | K | 0 | ROZPOCET | 0 | 0 | 0 | 0 | 0 | 2 | 0 | 4 | 108
55 | K | Pol296 | Vodoměrná sestava dle standardu PVK pro potrubí DN 32 | ks | 1 |  | 0 |  |  | snížená |  | 0 | 0 | 0 | 0 | 0 | 4 | K | 0 | ROZPOCET | 0 | 0 | 0 | 0 | 0 | 2 | 0 | 4 | 110
56 | K | Pol297 | Klozet závěsný s odpadem vodorovným, včetně záchodového prkénka | ks | 18 |  | 0 |  |  | snížená |  | 0 | 0 | 0 | 0 | 0 | 4 | K | 0 | ROZPOCET | 0 | 0 | 0 | 0 | 0 | 2 | 0 | 4 | 112
57 | K | Pol298 | Klozet ivalidní s vodorovným odpadem, včetně záchodového prkénka | ks | 1 |  | 0 |  |  | snížená |  | 0 | 0 | 0 | 0 | 0 | 4 | K | 0 | ROZPOCET | 0 | 0 | 0 | 0 | 0 | 2 | 0 | 4 | 114
58 | K | Pol299 | Předstěnový instalační systém pro závěsné klozety včetně tlačítka | ks | 19 |  | 0 |  |  | snížená |  | 0 | 0 | 0 | 0 | 0 | 4 | K | 0 | ROZPOCET | 0 | 0 | 0 | 0 | 0 | 2 | 0 | 4 | 116
59 | K | Pol300 | Umyvadlo keramické se zápachovou uzávěrkou připevněné na stěně | ks | 15 |  | 0 |  |  | snížená |  | 0 | 0 | 0 | 0 | 0 | 4 | K | 0 | ROZPOCET | 0 | 0 | 0 | 0 | 0 | 2 | 0 | 4 | 118
60 | K | Pol301 | Umývátko keramické se zápachovou uzávěrkou připevněné na stěně | ks | 4 |  | 0 |  |  | snížená |  | 0 | 0 | 0 | 0 | 0 | 4 | K | 0 | ROZPOCET | 0 | 0 | 0 | 0 | 0 | 2 | 0 | 4 | 120
61 | K | Pol302 | Umyvadlo invalidní včetně zápachové uzávěrky | ks | 1 |  | 0 |  |  | snížená |  | 0 | 0 | 0 | 0 | 0 | 4 | K | 0 | ROZPOCET | 0 | 0 | 0 | 0 | 0 | 2 | 0 | 4 | 122
62 | K | Pol303 | Baterie stojánková páková pro tělesně postižené s výpustí včetně rohových ventilů | ks | 1 |  | 0 |  |  | snížená |  | 0 | 0 | 0 | 0 | 0 | 4 | K | 0 | ROZPOCET | 0 | 0 | 0 | 0 | 0 | 2 | 0 | 4 | 124
63 | K | Pol304 | Baterie umyvadlová stojánková, jednopáková s výpustí včetně rohových ventilů | ks | 19 |  | 0 |  |  | snížená |  | 0 | 0 | 0 | 0 | 0 | 4 | K | 0 | ROZPOCET | 0 | 0 | 0 | 0 | 0 | 2 | 0 | 4 | 126
64 | K | Pol305 | Vanička sprchová akrylátová včetně zápachové uzávěrky | ks | 11 |  | 0 |  |  | snížená |  | 0 | 0 | 0 | 0 | 0 | 4 | K | 0 | ROZPOCET | 0 | 0 | 0 | 0 | 0 | 2 | 0 | 4 | 128
65 | K | Pol306 | Sprchová baterie nástěná jednopáková včetně hlavice sprchové | ks | 11 |  | 0 |  |  | snížená |  | 0 | 0 | 0 | 0 | 0 | 4 | K | 0 | ROZPOCET | 0 | 0 | 0 | 0 | 0 | 2 | 0 | 4 | 130
66 | K | Pol307 | Sprchová zástěna | ks | 11 |  | 0 |  |  | snížená |  | 0 | 0 | 0 | 0 | 0 | 4 | K | 0 | ROZPOCET | 0 | 0 | 0 | 0 | 0 | 2 | 0 | 4 | 132
67 | K | Pol308 | Výlevka se sklopnou mřížkou nerezová | ks | 2 |  | 0 |  |  | snížená |  | 0 | 0 | 0 | 0 | 0 | 4 | K | 0 | ROZPOCET | 0 | 0 | 0 | 0 | 0 | 2 | 0 | 4 | 134
68 | K | Pol309 | Baterie k výlevce nástěnné jednopákové | ks | 2 |  | 0 |  |  | snížená |  | 0 | 0 | 0 | 0 | 0 | 4 | K | 0 | ROZPOCET | 0 | 0 | 0 | 0 | 0 | 2 | 0 | 4 | 136
69 | K | Pol310 | Dřez nerezový s odkapovou plochou včetně zápachové uzávěrky | ks | 10 |  | 0 |  |  | snížená |  | 0 | 0 | 0 | 0 | 0 | 4 | K | 0 | ROZPOCET | 0 | 0 | 0 | 0 | 0 | 2 | 0 | 4 | 138
70 | K | Pol311 | Baterie dřezová, stojánková, jednopáková s výpustí včetně rohových ventilů | ks | 10 |  | 0 |  |  | snížená |  | 0 | 0 | 0 | 0 | 0 | 4 | K | 0 | ROZPOCET | 0 | 0 | 0 | 0 | 0 | 2 | 0 | 4 | 140
71 | K | Pol312 | Přesun hmot | ks | 1 |  | 0 |  |  | snížená |  | 0 | 0 | 0 | 0 | 0 | 4 | K | 0 | ROZPOCET | 0 | 0 | 0 | 0 | 0 | 2 | 0 | 4 | 142

## 02 - Plynovod
{65c94708-785c-45d9-b1cc-ddcffec03bc0}
1
| KRYCÍ LIST SOUPISU PRACÍ | [7 empty] | v --- níže se nacházejí doplnkové a pomocné údaje k sestavám --- v | [8 empty] | False
Stavba:
Stavební úpravy objektu Elišky Peškové
Objekt:
20PS020_I - Stavební úpravy objektu Elišky Peškové - Investice
Soupis:
02 - Technika prostředí staveb
Úroveň 4:
02 - Plynovod
| KSO: |  |  |  |  | CC-CZ:
| Místo: |  | Praha 5, č.p. 337/5 |  |  | Datum: | Vyplň údaj
| Zadavatel: |  |  |  |  | IČ:
DIČ:
| Uchazeč: |  |  |  |  | IČ: | Vyplň údaj
|  | Vyplň údaj |  |  |  | DIČ: | Vyplň údaj
| Projektant: |  |  |  |  | IČ: | 28980131
|  | Ammbra Project |  |  |  | DIČ: | CZ28980131
| Zpracovatel: |  |  |  |  | IČ: | 25333046
|  | STAGA stavební agentura s.r.o. |  |  |  | DIČ: | CZ25333046
Poznámka:
Podkladem a nedílnou součástí výkazu výměr je projektová dokumentace.
| Cena bez DPH | [5 empty] | 0
|  |  | Základ daně |  |  | Sazba daně | Výše daně
| DPH | základní | 0 |  |  | 21% | 0
|  | snížená | 0 |  |  | 15% | 0
|  | zákl. přenesená | 0 |  |  | 21% | 0
|  | sníž. přenesená | 0 |  |  | 15% | 0
|  | nulová | 0 |  |  | 0% | 0
| Cena s DPH |  |  | v | CZK |  | 0
| Projektant |  |  | Zpracovatel
| Datum a podpis: |  | Razítko | Datum a podpis: |  |  | Razítko
| Objednavatel |  |  | Uchazeč
| Datum a podpis: |  | Razítko | Datum a podpis: |  |  | Razítko
REKAPITULACE ČLENĚNÍ SOUPISU PRACÍ
Stavba:
Stavební úpravy objektu Elišky Peškové
Objekt:
20PS020_I - Stavební úpravy objektu Elišky Peškové - Investice
Soupis:
02 - Technika prostředí staveb
Úroveň 4:
02 - Plynovod
Místo: |  |  | Praha 5, č.p. 337/5 |  |  | Datum: | Vyplň údaj
Zadavatel: | [5 empty] | Projektant: | Ammbra Project
Uchazeč: |  |  | Vyplň údaj |  |  | Zpracovatel: | STAGA stavební agentura s.r.o.
Kód dílu - Popis | [6 empty] | Cena celkem [CZK]
Náklady ze soupisu prací | [6 empty] | 0 | [11 empty] | -1
SOUPIS PRACÍ
Stavba:
Stavební úpravy objektu Elišky Peškové
Objekt:
20PS020_I - Stavební úpravy objektu Elišky Peškové - Investice
Soupis:
02 - Technika prostředí staveb
Úroveň 4:
02 - Plynovod
Místo: |  |  | Praha 5, č.p. 337/5 |  |  | Datum: | Vyplň údaj
Zadavatel: | [5 empty] | Projektant: | Ammbra Project
Uchazeč: |  |  | Vyplň údaj |  |  | Zpracovatel: | STAGA stavební agentura s.r.o.
PČ | Typ | Kód | Popis | MJ | Množství | J.cena [CZK] | Cena celkem [CZK] | Cenová soustava |  | DPH | J. Nh [h] | Nh celkem [h] | J. hmotnost [t] | Hmotnost celkem [t] | J. suť [t] | Suť Celkem [t]
Náklady soupisu celkem | [6 empty] | 0 |  |  |  |  | 0 |  | 0 |  | 0 |  | D | -1 | [7 empty] | 0
1 | K | Pol313 | Manometr připojení M20x1,5 (0-25kPa) spodní vývod | ks | 2 |  | 0 |  |  | snížená |  | 0 | 0 | 0 | 0 | 0 | 4 | K | 0 | ROZPOCET | 0 | 0 | 0 | 0 | 0 | 2 | 0 | 4 | 2
2 | K | Pol314 | Přípojka plynu ke strojům a zařízením DN 32 z ocelových trub bezešvých | ks | 2 |  | 0 |  |  | snížená |  | 0 | 0 | 0 | 0 | 0 | 4 | K | 0 | ROZPOCET | 0 | 0 | 0 | 0 | 0 | 2 | 0 | 4 | 4
3 | K | Pol315 | Regulátor tlaku plynu STL/NTL | ks | 1 |  | 0 |  |  | snížená |  | 0 | 0 | 0 | 0 | 0 | 4 | K | 0 | ROZPOCET | 0 | 0 | 0 | 0 | 0 | 2 | 0 | 4 | 6
4 | K | Pol316 | Kohout kulový plynový plnoprůtokový G KK 1/2" | ks | 2 |  | 0 |  |  | snížená |  | 0 | 0 | 0 | 0 | 0 | 4 | K | 0 | ROZPOCET | 0 | 0 | 0 | 0 | 0 | 2 | 0 | 4 | 8
5 | K | Pol317 | Kohout kulový plynový plnoprůtokový G KK 3/4" | ks | 3 |  | 0 |  |  | snížená |  | 0 | 0 | 0 | 0 | 0 | 4 | K | 0 | ROZPOCET | 0 | 0 | 0 | 0 | 0 | 2 | 0 | 4 | 10
6 | K | Pol318 | Kohout kulový plynový plnoprůtokový G KK 5/4" | ks | 3 |  | 0 |  |  | snížená |  | 0 | 0 | 0 | 0 | 0 | 4 | K | 0 | ROZPOCET | 0 | 0 | 0 | 0 | 0 | 2 | 0 | 4 | 12
7 | K | Pol319 | Kohout kulový plynový plnoprůtokový G KK 2" | ks | 1 |  | 0 |  |  | snížená |  | 0 | 0 | 0 | 0 | 0 | 4 | K | 0 | ROZPOCET | 0 | 0 | 0 | 0 | 0 | 2 | 0 | 4 | 14
8 | K | Pol320 | Ocelová chránička | m | 7 |  | 0 |  |  | snížená |  | 0 | 0 | 0 | 0 | 0 | 4 | K | 0 | ROZPOCET | 0 | 0 | 0 | 0 | 0 | 2 | 0 | 4 | 16
9 | K | Pol321 | Zkouška těsnosti nebo pevnosti potrubí plynového | ks | 1 |  | 0 |  |  | snížená |  | 0 | 0 | 0 | 0 | 0 | 4 | K | 0 | ROZPOCET | 0 | 0 | 0 | 0 | 0 | 2 | 0 | 4 | 18
10 | K | Pol322 | Potrubí u ocelových trub bezešvých spojovaných svařováním 3/4" | m | 8 |  | 0 |  |  | snížená |  | 0 | 0 | 0 | 0 | 0 | 4 | K | 0 | ROZPOCET | 0 | 0 | 0 | 0 | 0 | 2 | 0 | 4 | 20
11 | K | Pol323 | Potrubí u ocelových trub bezešvých spojovaných svařováním 1" | m | 10 |  | 0 |  |  | snížená |  | 0 | 0 | 0 | 0 | 0 | 4 | K | 0 | ROZPOCET | 0 | 0 | 0 | 0 | 0 | 2 | 0 | 4 | 22
12 | K | Pol324 | Potrubí u ocelových trub bezešvých spojovaných svařováním 5/4" | m | 7 |  | 0 |  |  | snížená |  | 0 | 0 | 0 | 0 | 0 | 4 | K | 0 | ROZPOCET | 0 | 0 | 0 | 0 | 0 | 2 | 0 | 4 | 24
13 | K | Pol325 | Potrubí u ocelových trub bezešvých spojovaných svařováním 2" | m | 60 |  | 0 |  |  | snížená |  | 0 | 0 | 0 | 0 | 0 | 4 | K | 0 | ROZPOCET | 0 | 0 | 0 | 0 | 0 | 2 | 0 | 4 | 26
14 | K | Pol326 | Potrubí u ocelových trub bezešvých spojovaných svařováním DN 150 | m | 2 |  | 0 |  |  | snížená |  | 0 | 0 | 0 | 0 | 0 | 4 | K | 0 | ROZPOCET | 0 | 0 | 0 | 0 | 0 | 2 | 0 | 4 | 28
15 | K | Pol327 | Krycí dvojnásobný syntetický samozakládující nátěr potrubí DN do 50mm | m | 79 |  | 0 |  |  | snížená |  | 0 | 0 | 0 | 0 | 0 | 4 | K | 0 | ROZPOCET | 0 | 0 | 0 | 0 | 0 | 2 | 0 | 4 | 30
16 | K | Pol328 | Odvzdušnění + odplynění plynového potrubí | m | 79 |  | 0 |  |  | snížená |  | 0 | 0 | 0 | 0 | 0 | 4 | K | 0 | ROZPOCET | 0 | 0 | 0 | 0 | 0 | 2 | 0 | 4 | 32
17 | K | Pol329 | Revizní zpráva a tlakové zkoušky | soubor | 1 |  | 0 |  |  | snížená |  | 0 | 0 | 0 | 0 | 0 | 4 | K | 0 | ROZPOCET | 0 | 0 | 0 | 0 | 0 | 2 | 0 | 4 | 34

## 02.5 - VZT - Vzduchotechnika
{8b4f9493-a1eb-46bf-aa75-2cb1ecbcea3d}
1
| KRYCÍ LIST SOUPISU PRACÍ | [7 empty] | v --- níže se nacházejí doplnkové a pomocné údaje k sestavám --- v | [8 empty] | False
Stavba:
Stavební úpravy objektu Elišky Peškové
Objekt:
20PS020_I - Stavební úpravy objektu Elišky Peškové - Investice
Soupis:
02 - Technika prostředí staveb
Úroveň 3:
02.5 - VZT - Vzduchotechnika
| KSO: |  |  |  |  | CC-CZ:
| Místo: |  | Praha 5, č.p. 337/5 |  |  | Datum: | Vyplň údaj
| Zadavatel: |  |  |  |  | IČ:
DIČ:
| Uchazeč: |  |  |  |  | IČ: | Vyplň údaj
|  | Vyplň údaj |  |  |  | DIČ: | Vyplň údaj
| Projektant: |  |  |  |  | IČ: | 28980131
|  | Ammbra Project |  |  |  | DIČ: | CZ28980131
| Zpracovatel: |  |  |  |  | IČ: | 25333046
|  | STAGA stavební agentura s.r.o. |  |  |  | DIČ: | CZ25333046
Poznámka:
Výrobky a projektovaná zařízení, u nichž jsou uvedeny typové údaje, jsou uvedeny jako referenční zařízení určující souhrnné parametry výrobku a požadovanou cenovou hladinu výrobku. Pokud dodavatel usoudí, že výkaz výměr není kompletní, je povinen na tuto skutečnost upozornit a chybějící práce či materiály začlenit do své nabídky. Materiály a ostatní látky použité při realizaci nesmí mít negativní vliv na procesy prováděné investorem a okolní prostředí. Soupis výkonů je zpracován podle projektové dokumentace pro povolení stavby.
| Cena bez DPH | [5 empty] | 0
|  |  | Základ daně |  |  | Sazba daně | Výše daně
| DPH | základní | 0 |  |  | 21% | 0
|  | snížená | 0 |  |  | 15% | 0
|  | zákl. přenesená | 0 |  |  | 21% | 0
|  | sníž. přenesená | 0 |  |  | 15% | 0
|  | nulová | 0 |  |  | 0% | 0
| Cena s DPH |  |  | v | CZK |  | 0
| Projektant |  |  | Zpracovatel
| Datum a podpis: |  | Razítko | Datum a podpis: |  |  | Razítko
| Objednavatel |  |  | Uchazeč
| Datum a podpis: |  | Razítko | Datum a podpis: |  |  | Razítko
REKAPITULACE ČLENĚNÍ SOUPISU PRACÍ
Stavba:
Stavební úpravy objektu Elišky Peškové
Objekt:
20PS020_I - Stavební úpravy objektu Elišky Peškové - Investice
Soupis:
02 - Technika prostředí staveb
Úroveň 3:
02.5 - VZT - Vzduchotechnika
Místo: |  |  | Praha 5, č.p. 337/5 |  |  | Datum: | Vyplň údaj
Zadavatel: | [5 empty] | Projektant: | Ammbra Project
Uchazeč: |  |  | Vyplň údaj |  |  | Zpracovatel: | STAGA stavební agentura s.r.o.
Kód dílu - Popis | [6 empty] | Cena celkem [CZK]
Náklady ze soupisu prací | [6 empty] | 0 | [11 empty] | -1
| VZ01 - Dílny 1.PP | [5 empty] | 0
| 1.1 - VZTJ - VZT jednotka | [5 empty] | 0
| D1 - MaR příslušenství: | [5 empty] | 0
| 1.2 - VZTJ - venkovní kondenzační jednotka - Invertor provedení | [5 empty] | 0
| D2 - AHU Box Basic | [5 empty] | 0
| D3 - Rozvody chladiva | [5 empty] | 0
| D4 - Rozvody chladiva R32 z měděné trubky - měděná trubka s odmastěnýám vnitřním povrchem, provedení : mě | [5 empty] | 0
| D5 - Tepelná izolace rozvodu chladu materiálem s parotěsnou zábranou (teplota použití -50°C až +105°C; te | [5 empty] | 0
| D6 - Závěsný systém pro rozvodzy chladu bez tepelných mostů | [5 empty] | 0
| D7 - Hliníkové pouzdro pro ochranu rozvodu chladu proti povětrnoatním podmínkám a proti vlhkosti stavby - | [5 empty] | 0
| D8 - Malý plastový ventilátor | [5 empty] | 0
| D9 - Tlumič hluku 4hranný | [5 empty] | 0
| D10 - Tlumič hluku pro kruhové potrubí | [5 empty] | 0
| D11 - Protidešťová žaluzie | [5 empty] | 0
| D12 - Talířový ventil - difuzor - pro přívod vzduchu | [5 empty] | 0
| D13 - Talířový ventil pro odvod vzduchu | [5 empty] | 0
| D14 - Stěnová mřížk uzavřená neprůhledná | [5 empty] | 0
| D15 - Vzduchotechnické potrubí | [5 empty] | 0
| 1.13 - Čtyřhranné vzduchotechnické potrubí z ocelového pozinkovaného plechu sk. I v normálním provedení pod | [5 empty] | 0
| 1.14 - Čtyřhranné vzduchotechnické potrubí z polypropylenu - PP-H | [5 empty] | 0
| 1.15 - Kruhové vzduchotechnické potrubí z ocelového pozinkovaného plechu sk. I v provedení SPIRO, třída těs | [5 empty] | 0
| 1.16 - Kruhové vzduchotechnické potrubí z materiálu PVC-U - kanalizační systém pro uložení v zemi | [5 empty] | 0
| D16 - Izolace vzduchovodů | [5 empty] | 0
| VZ02 - Kavárna + Infocentrum 1.NP | [5 empty] | 0
| 2.1 - VZTJ - VZT jednotka | [5 empty] | 0
| D1 - MaR příslušenství: | [5 empty] | 0
| 2.2 - VZTJ - venkovní kondenzační jednotka - Invertor provedení | [5 empty] | 0
| D2 - AHU Box Basic | [5 empty] | 0
| D3 - Rozvody chladiva | [5 empty] | 0
| D4 - Rozvody chladiva R32 z měděné trubky - měděná trubka s odmastěnýám vnitřním povrchem, provedení : mě | [5 empty] | 0
| D5 - Tepelná izolace rozvodu chladu materiálem s parotěsnou zábranou (teplota použití -50°C až +105°C; te | [5 empty] | 0
| D6 - Závěsný systém pro rozvodzy chladu bez tepelných mostů | [5 empty] | 0
| D7 - Hliníkové pouzdro pro ochranu rozvodu chladu proti povětrnoatním podmínkám a proti vlhkosti stavby - | [5 empty] | 0
| D17 - Protipožární klapky | [5 empty] | 0
| D18 - CAV regulátory | [5 empty] | 0
| D10 - Tlumič hluku pro kruhové potrubí | [5 empty] | 0
| D19 - Samočinná motýlová klapka | [5 empty] | 0
| D20 - Uzavírací klapka se servopohonem | [5 empty] | 0
| D21 - Obdélníková vyústka pro kruhové potrubí | [5 empty] | 0
| D12 - Talířový ventil - difuzor - pro přívod vzduchu | [5 empty] | 0
| D13 - Talířový ventil pro odvod vzduchu | [5 empty] | 0
| D14 - Stěnová mřížk uzavřená neprůhledná | [5 empty] | 0
| D15 - Vzduchotechnické potrubí | [5 empty] | 0
| D16 - Izolace vzduchovodů | [5 empty] | 0
| VZ03 - Sál + zázemí 1.NP | [5 empty] | 0
| 3.1 - VZTJ - VZT jednotka | [5 empty] | 0
| D1 - MaR příslušenství: | [5 empty] | 0
| 3.2 - VZTJ - venkovní kondenzační jednotka - Invertor provedení | [5 empty] | 0
| D2 - AHU Box Basic | [5 empty] | 0
| D3 - Rozvody chladiva | [5 empty] | 0
| D4 - Rozvody chladiva R32 z měděné trubky - měděná trubka s odmastěnýám vnitřním povrchem, provedení : mě | [5 empty] | 0
| D5 - Tepelná izolace rozvodu chladu materiálem s parotěsnou zábranou (teplota použití -50°C až +105°C; te | [5 empty] | 0
| D22 - Závěsný systém pro rozvodzy chladu bez tepelných mostů | [5 empty] | 0
| D23 - Hliníkové pouzdro pro ochranu rozvodu chladu proti povětrnostním podmínkám a proti vlhkosti stavby - | [5 empty] | 0
| D18 - CAV regulátory | [5 empty] | 0
| D20 - Uzavírací klapka se servopohonem | [5 empty] | 0
| D9 - Tlumič hluku 4hranný | [5 empty] | 0
| D10 - Tlumič hluku pro kruhové potrubí | [5 empty] | 0
| D24 - Textilní vyústka | [5 empty] | 0
| D21 - Obdélníková vyústka pro kruhové potrubí | [5 empty] | 0
| D13 - Talířový ventil pro odvod vzduchu | [5 empty] | 0
| D25 - Vířivá výustka s pevnými lamelami, kruhová | [5 empty] | 0
| D14 - Stěnová mřížk uzavřená neprůhledná | [5 empty] | 0
| D26 - Výfuková hlavice | [5 empty] | 0
| D15 - Vzduchotechnické potrubí | [5 empty] | 0
| 3.19 - Čtyřhranné vzduchotechnické potrubí z ocelového pozinkovaného plechu sk. I v normálním provedení pod | [5 empty] | 0
| 3.20 - Kruhové vzduchotechnické potrubí z ocelového pozinkovaného plechu sk. I v provedení SPIRO, třída těs | [5 empty] | 0
| 3.21 - Kruhové vzduchotechnické potrubí z materiálu PVC-U - pro uložení v zemi | [5 empty] | 0
| D16 - Izolace vzduchovodů | [5 empty] | 0
| VZ04 - WC zahrádka | [5 empty] | 0
| D8 - Malý plastový ventilátor | [5 empty] | 0
| D15 - Vzduchotechnické potrubí | [5 empty] | 0
| VZ05 - Zázemí kanceláří 2.NP | [5 empty] | 0
| D27 - Ventilátor pro kruhové potrubí | [5 empty] | 0
| D19 - Samočinná motýlová klapka | [5 empty] | 0
| D10 - Tlumič hluku pro kruhové potrubí | [5 empty] | 0
| D26 - Výfuková hlavice | [5 empty] | 0
| D13 - Talířový ventil pro odvod vzduchu | [5 empty] | 0
| D14 - Stěnová mřížk uzavřená neprůhledná | [5 empty] | 0
| D15 - Vzduchotechnické potrubí | [5 empty] | 0
| 5.13 - Čtyřhranné vzduchotechnické potrubí z ocelového pozinkovaného plechu sk. I v normálním provedení pod | [5 empty] | 0
| 5.14 - Kruhové vzduchotechnické potrubí z ocelového pozinkovaného plechu sk. I v provedení SPIRO, třída těs | [5 empty] | 0
| VZ06 - Sociální zázemí BJ 21+ 31 | [5 empty] | 0
| D27 - Ventilátor pro kruhové potrubí | [5 empty] | 0
| D19 - Samočinná motýlová klapka | [5 empty] | 0
| D10 - Tlumič hluku pro kruhové potrubí | [5 empty] | 0
| D13 - Talířový ventil pro odvod vzduchu | [5 empty] | 0
| D14 - Stěnová mřížk uzavřená neprůhledná | [5 empty] | 0
| D15 - Vzduchotechnické potrubí | [5 empty] | 0
| VZ07 - Sociální zázemí BJ 22 + 32 | [5 empty] | 0
| D27 - Ventilátor pro kruhové potrubí | [5 empty] | 0
| D19 - Samočinná motýlová klapka | [5 empty] | 0
| D10 - Tlumič hluku pro kruhové potrubí | [5 empty] | 0
| D13 - Talířový ventil pro odvod vzduchu | [5 empty] | 0
| D14 - Stěnová mřížk uzavřená neprůhledná | [5 empty] | 0
| D15 - Vzduchotechnické potrubí | [5 empty] | 0
| 7.11 - Čtyřhranné vzduchotechnické potrubí z ocelového pozinkovaného plechu sk. I v normálním provedení pod | [5 empty] | 0
| 7.12 - Kruhové vzduchotechnické potrubí z ocelového pozinkovaného plechu sk. I v provedení SPIRO, třída těs | [5 empty] | 0
| VZ08 - Sociální zázemí BJ 23 + 33 | [5 empty] | 0
| D27 - Ventilátor pro kruhové potrubí | [5 empty] | 0
| D19 - Samočinná motýlová klapka | [5 empty] | 0
| D10 - Tlumič hluku pro kruhové potrubí | [5 empty] | 0
| D13 - Talířový ventil pro odvod vzduchu | [5 empty] | 0
| D14 - Stěnová mřížk uzavřená neprůhledná | [5 empty] | 0
| D15 - Vzduchotechnické potrubí | [5 empty] | 0
| 8.10 - Čtyřhranné vzduchotechnické potrubí z ocelového pozinkovaného plechu sk. I v normálním provedení pod | [5 empty] | 0
| 8.11 - Kruhové vzduchotechnické potrubí z ocelového pozinkovaného plechu sk. I v provedení SPIRO, třída těs | [5 empty] | 0
| VZ09 - Sociální zázemí BJ 42 | [5 empty] | 0
| D27 - Ventilátor pro kruhové potrubí | [5 empty] | 0
| D19 - Samočinná motýlová klapka | [5 empty] | 0
| D10 - Tlumič hluku pro kruhové potrubí | [5 empty] | 0
| D13 - Talířový ventil pro odvod vzduchu | [5 empty] | 0
| D14 - Stěnová mřížk uzavřená neprůhledná | [5 empty] | 0
| D26 - Výfuková hlavice | [5 empty] | 0
| D15 - Vzduchotechnické potrubí | [5 empty] | 0
| 9.14 - Čtyřhranné vzduchotechnické potrubí z ocelového pozinkovaného plechu sk. I v normálním provedení pod | [5 empty] | 0
| 9.15 - Kruhové vzduchotechnické potrubí z ocelového pozinkovaného plechu sk. I v provedení SPIRO, třída těs | [5 empty] | 0
| VZ10 - Sociální zázemí BJ 43 | [5 empty] | 0
| D27 - Ventilátor pro kruhové potrubí | [5 empty] | 0
| D19 - Samočinná motýlová klapka | [5 empty] | 0
| D10 - Tlumič hluku pro kruhové potrubí | [5 empty] | 0
| D13 - Talířový ventil pro odvod vzduchu | [5 empty] | 0
| D14 - Stěnová mřížk uzavřená neprůhledná | [5 empty] | 0
| D26 - Výfuková hlavice | [5 empty] | 0
| D15 - Vzduchotechnické potrubí | [5 empty] | 0
| 10.11 - Čtyřhranné vzduchotechnické potrubí z ocelového pozinkovaného plechu sk. I v normálním provedení pod | [5 empty] | 0
| 10.12 - Kruhové vzduchotechnické potrubí z ocelového pozinkovaného plechu sk. I v provedení SPIRO, třída těs | [5 empty] | 0
| VZ11 - Kuchyně BJ 21 + 31 | [5 empty] | 0
| D15 - Vzduchotechnické potrubí | [5 empty] | 0
| 11.1 - Kruhové vzduchotechnické potrubí z ocelového pozinkovaného plechu sk. I v provedení SPIRO, třída těs | [5 empty] | 0
| VZ12 - Kuchyně BJ 22 + 32 | [5 empty] | 0
| D15 - Vzduchotechnické potrubí | [5 empty] | 0
| 12.1 - Kruhové vzduchotechnické potrubí z ocelového pozinkovaného plechu sk. I v provedení SPIRO, třída těs | [5 empty] | 0
| VZ13 - Kuchyně BJ 23 + 33 | [5 empty] | 0
| D15 - Vzduchotechnické potrubí | [5 empty] | 0
| 13.1 - Kruhové vzduchotechnické potrubí z ocelového pozinkovaného plechu sk. I v provedení SPIRO, třída těs | [5 empty] | 0
| VZ14 - Kuchyně BJ 42 + 43 | [5 empty] | 0
| D26 - Výfuková hlavice | [5 empty] | 0
| D15 - Vzduchotechnické potrubí | [5 empty] | 0
| 13.1 - Kruhové vzduchotechnické potrubí z ocelového pozinkovaného plechu sk. I v provedení SPIRO, třída těs | [5 empty] | 0
| VZ15 - Sklady 4.NP (41.1 - 41.5) | [5 empty] | 0
| D27 - Ventilátor pro kruhové potrubí | [5 empty] | 0
| D19 - Samočinná motýlová klapka | [5 empty] | 0
| D10 - Tlumič hluku pro kruhové potrubí | [5 empty] | 0
| D13 - Talířový ventil pro odvod vzduchu | [5 empty] | 0
| D14 - Stěnová mřížk uzavřená neprůhledná | [5 empty] | 0
| D26 - Výfuková hlavice | [5 empty] | 0
| D15 - Vzduchotechnické potrubí | [5 empty] | 0
| VZ16 - Chlazení kanceláře + ateliér | [5 empty] | 0
| D28 - Multisplit systém | [5 empty] | 0
| D3 - Rozvody chladiva | [5 empty] | 0
| D29 - Rozvody chladiva R32 z měděné trubky - měděná trubka s odmastěnýám vnitřním povrchem, provedení : m | [5 empty] | 0
| D5 - Tepelná izolace rozvodu chladu materiálem s parotěsnou zábranou (teplota použití -50°C až +105°C; te | [5 empty] | 0
| D30 - Závěsný systém pro rozvodzy chladu bez tepelných mostů | [5 empty] | 0
| D7 - Hliníkové pouzdro pro ochranu rozvodu chladu proti povětrnoatním podmínkám a proti vlhkosti stavby - | [5 empty] | 0
| VZ17 - Chlazení BJ 42 | [5 empty] | 0
| D28 - Multisplit systém | [5 empty] | 0
| D3 - Rozvody chladiva | [5 empty] | 0
| D29 - Rozvody chladiva R32 z měděné trubky - měděná trubka s odmastěnýám vnitřním povrchem, provedení : m | [5 empty] | 0
| D5 - Tepelná izolace rozvodu chladu materiálem s parotěsnou zábranou (teplota použití -50°C až +105°C; te | [5 empty] | 0
| D30 - Závěsný systém pro rozvodzy chladu bez tepelných mostů | [5 empty] | 0
| D7 - Hliníkové pouzdro pro ochranu rozvodu chladu proti povětrnoatním podmínkám a proti vlhkosti stavby - | [5 empty] | 0
| VZ18 - Chlazení BJ 43 | [5 empty] | 0
| D28 - Multisplit systém | [5 empty] | 0
| D3 - Rozvody chladiva | [5 empty] | 0
| D29 - Rozvody chladiva R32 z měděné trubky - měděná trubka s odmastěnýám vnitřním povrchem, provedení : m | [5 empty] | 0
| D5 - Tepelná izolace rozvodu chladu materiálem s parotěsnou zábranou (teplota použití -50°C až +105°C; te | [5 empty] | 0
| D30 - Závěsný systém pro rozvodzy chladu bez tepelných mostů | [5 empty] | 0
| D7 - Hliníkové pouzdro pro ochranu rozvodu chladu proti povětrnoatním podmínkám a proti vlhkosti stavby - | [5 empty] | 0
| VZ19 - Odvětrání immobilního WC | [5 empty] | 0
| D8 - Malý plastový ventilátor | [5 empty] | 0
| D26 - Výfuková hlavice | [5 empty] | 0
| D15 - Vzduchotechnické potrubí | [5 empty] | 0
| 19.4 - Kruhové vzduchotechnické potrubí z ocelového pozinkovaného plechu sk. I v provedení SPIRO, třída těs | [5 empty] | 0
| XX - Ostatní | [5 empty] | 0
SOUPIS PRACÍ
Stavba:
Stavební úpravy objektu Elišky Peškové
Objekt:
20PS020_I - Stavební úpravy objektu Elišky Peškové - Investice
Soupis:
02 - Technika prostředí staveb
Úroveň 3:
02.5 - VZT - Vzduchotechnika
Místo: |  |  | Praha 5, č.p. 337/5 |  |  | Datum: | Vyplň údaj
Zadavatel: | [5 empty] | Projektant: | Ammbra Project
Uchazeč: |  |  | Vyplň údaj |  |  | Zpracovatel: | STAGA stavební agentura s.r.o.
PČ | Typ | Kód | Popis | MJ | Množství | J.cena [CZK] | Cena celkem [CZK] | Cenová soustava |  | DPH | J. Nh [h] | Nh celkem [h] | J. hmotnost [t] | Hmotnost celkem [t] | J. suť [t] | Suť Celkem [t]
Náklady soupisu celkem | [6 empty] | 0 |  |  |  |  | 0 |  | 0 |  | 0 |  | D | -1 | [7 empty] | 0
| D | VZ01 | Dílny 1.PP |  |  |  | 0 |  |  |  |  | 0 |  | 0 |  | 0 | 1 | D | 0 | ROZPOCET | [6 empty] | 0
| D | 1.1 | VZTJ - VZT jednotka |  |  |  | 0 |  |  |  |  | 0 |  | 0 |  | 0 | 1 | D | 1 | ROZPOCET | [6 empty] | 0
1 | K | 1.1a | Sestavná vertikální VZT jednotka pro přívod a odvod vzduchu s deskovým rekuperačním ZZT,vodním ohřevem, chladičem/ohřívačem na R32. | ks | 1 |  | 0 |  |  | snížená |  | 0 | 0 | 0 | 0 | 0 | 4 | K | 2 | ROZPOCET | 0 | 0 | 0 | 0 | 0 | 2 | 0 | 4 | 2
| P |  | Poznámka k položce: * Hmotnost 404 kg * Pel = 400V / 3f / 50Hz. * Rozměry: délka 2150mm; výška 1761mm; šířka 880mm Určující dominantní parametry v pracovním bodu: * Pracovní průtok vzduchu přívod/odvod: 1900 / 1900 m3/h * Externí statický tlak přívod/odvod 350/ 350 Pa * Minimální účinnost rekuperace tepla (s vlivem kondenzace): 89,4 % * Minimální suchá (EN308) účinnost rekuperace tepla při vyrovnaném průtoku dle přívodu: 84,1% * Max.celkový SFPv faktor jednotky (přívodní + odvodní část): 2,313 kW/m3/s (SFPv = čisté filtry, včetně vlivu účinnosti regulátoru výkonu ventilátorů) * Maximální celkový SFPe faktor jednotky (přívodní + odvodní část):2,56 kW/m3/s (SFPe = středně zanesené filtry, včetně vlivu účinnosti regulátoru výkonu ventilátorů * Maximální celková hladina akustického výkonu v pracovním bodě: - do přívodního potrubí - výtlak: 76 dB(A) - do přívodního potrubí - sání: 62 dB(A) - do odvodního potrubí - výtlak: 63 dB(A) - do odvodního potrubí - sání: 76 dB(A) - do okolí: 58 dB(A) * Maximální příkon ohřívače : 4454W * Maximální příkon chladiče : 6693W Technický popis VZTJ: * Sestavná vertikální klimatizační jednotka v dvouplášťovém provedení z 0,8mm silného ocelového plechu z materiálu Alu-Zinc AZ185 s odolností třídy C4 proti korozi dle EN ISO 12944-2:2000. * Tloušťka izolace z minerální vlny 50mm (50kg/m3 - odolnost proti ohni třídy A1 dle DIN 4102). * Certifikace EUROVENT číslo 12.01.001 (www.eurovent-certification.com) v úrovních D2; L2; L2; F7; T3; TB3. * Jednotka obsahuje kapsové filtry s třídou filtrace F7 na přívodu a M5 na odvodu dle EN 779:2012. * Vodní standardní HWL ohřívač s vestavěnou protimrazovou ochranou. * Radiální ventilátory s volnými oběžnými koly a elektronicky komutovanými EC-motory s plynulou regulací otáček v rozsahu 15-100%. Výkon ventilátorů je řízen plynule dle konstantního tlaku v potrubí (VAV). * Vysoce účinný protiproudý deskový rekuperátor s autonomním plynulým řízením výkonu v rozsahu 0-100%. Odmrazování deskového rekuperátoru obtokovou klapkou s funkcí předcházení zámrazu je řízeno dynamicky přes separátní tlakový snímač, který vyhodnocuje stav namrzání při jakémkoliv průtoku vzduchu jednotkou díky komparaci aktuálně měřené tlakové ztráty a tlakové ztráty nenamrzlého rekuperátoru. * Jednotka je vybavena integrovaným kompletně propojeným a předkonfigurovaným systémem měření a regulace (MaR). Jednotky jsou vybaveny plně propojeným vestavěným řídicím systémem včetně teplotních čidel a externího ovladače - grafického uživatelského rozhraní (tabletu). Ovládací panel je ergonomický a robustní navigační tablet (IP54) s přehledným a intuitivním uživatelským rozhraním HTML5. Je dodáván včetně držáku, který lze umístit přímo na jednotku nebo na stěnu. Ovladač lze z držáku snadno vyjmout. NaviPad Ovládací panel je připojen pomocí plochého kabelu o délce 3m. * Řídicí systém standardně zajišťuje regulaci konstantního tlaku VAV (příslušenství). * Přepínání mezi vysokými a nízkými otáčkami může být zajištěno prostřednictvím různých čidel, např. CO2, vlhkosti, pohybu apod. Relevantní provozní údaje, nastavení a křivka průtoku jsou dostupné v reálném čase a je možné je změnit pomocí pár kliknutí. * Regulační systém disponuje též dalšími funkcemi pro úsporu energie, např. volné chlazení, rekuperaci chladu, nastavení teploty a vzduchového výkonu podle období. * Díky obrazovce s přehledem systému je možné monitorovat více jednotek v rámci lokální sítě. Jednotky standardně nabízí tyto možnosti komunikace: BACnet, Modbus a Exoline přes RS-485 & TCP/IP. Připojení Cloud . | [14 empty] | P | 2
2 | K | 1.1b | Chladič - přímý reverzibilní výparník, | ks | 1 |  | 0 |  |  | snížená |  | 0 | 0 | 0 | 0 | 0 | 4 | K | 2 | ROZPOCET | 0 | 0 | 0 | 0 | 0 | 2 | 0 | 4 | 4
| P |  | Poznámka k položce: * rozměr 600x300 * chladivo R32; výparná teplota 7°C; výsledný chladicí výkon 6,693 kW; teplota vzduchu 23,6/18°C | [14 empty] | P | 2
3 | K | Pol526 | plastový sifon | ks | 1 |  | 0 |  |  | snížená |  | 0 | 0 | 0 | 0 | 0 | 4 | K | 2 | ROZPOCET | 0 | 0 | 0 | 0 | 0 | 2 | 0 | 4 | 6
4 | K | 1.1c | Uzavírací klapka 600x300 se servopohonem 24DC | ks | 2 |  | 0 |  |  | snížená |  | 0 | 0 | 0 | 0 | 0 | 4 | K | 2 | ROZPOCET | 0 | 0 | 0 | 0 | 0 | 2 | 0 | 4 | 8
5 | K | 1.1d | Pružná pryžová manžeta 600x300/100 | ks | 4 |  | 0 |  |  | snížená |  | 0 | 0 | 0 | 0 | 0 | 4 | K | 2 | ROZPOCET | 0 | 0 | 0 | 0 | 0 | 2 | 0 | 4 | 10
| D | D1 | MaR příslušenství: |  |  |  | 0 |  |  |  |  | 0 |  | 0 |  | 0 | 1 | D | 2 | ROZPOCET | [6 empty] | 0
6 | K | Pol527 | - směšovací uzel s čerpadlem, 3cestným ventilem+servopohon (24V, 0-10V) | ks | 1 |  | 0 |  |  | snížená |  | 0 | 0 | 0 | 0 | 0 | 4 | K | 3 | ROZPOCET | 0 | 0 | 0 | 0 | 0 | 2 | 0 | 4 | 12
7 | K | Pol528 | - sada pro VAV řízení | ks | 1 |  | 0 |  |  | snížená |  | 0 | 0 | 0 | 0 | 0 | 4 | K | 3 | ROZPOCET | 0 | 0 | 0 | 0 | 0 | 2 | 0 | 4 | 14
| D | 1.2 | VZTJ - venkovní kondenzační jednotka - Invertor provedení |  |  |  | 0 |  |  |  |  | 0 |  | 0 |  | 0 | 1 | D | 1 | ROZPOCET | [6 empty] | 0
8 | K | Pol529 | Qch = 7,1 kW, Qt = 8,0 kW; Pel = 230 V/1-fáze/50 Hz, N = 2,03 kW, I = 9,55 A; Lw = 65/67 dB, Lp(1m) = 48/50 dB(A); m = 68 kg; max.délka potrubí50m, celoroční provoz, chladivo R32 | ks | 1 |  | 0 |  |  | snížená |  | 0 | 0 | 0 | 0 | 0 | 4 | K | 2 | ROZPOCET | 0 | 0 | 0 | 0 | 0 | 2 | 0 | 4 | 16
| D | D2 | AHU Box Basic |  |  |  | 0 |  |  |  |  | 0 |  | 0 |  | 0 | 1 | D | 2 | ROZPOCET | [6 empty] | 0
9 | K | Pol530 | Plynulá regulace pro výměníky v AHU jednotkách; AHUbox-Basic-14DCi včetně možnosti řízení VZT jednotky (ventilátoru + TK); beznapěťového kontaktu relé CHOD, PORUCHA, DEFROST; povolení chodu ON/OFF; blokování RC; exp. ventil je součástí venkovní jednotky. | ks | 1 |  | 0 |  |  | snížená |  | 0 | 0 | 0 | 0 | 0 | 4 | K | 3 | ROZPOCET | 0 | 0 | 0 | 0 | 0 | 2 | 0 | 4 | 18
10 | K | Pol531 | Nutné příslušenství k AHUbox-Basic: Nástěnný displej (ovladač) CZ | ks | 1 |  | 0 |  |  | snížená |  | 0 | 0 | 0 | 0 | 0 | 4 | K | 3 | ROZPOCET | 0 | 0 | 0 | 0 | 0 | 2 | 0 | 4 | 20
11 | K | Pol532 | Příslušenství k AHUbox-Basic pro řízení od MaR (0-10V - nastavení teploty/výkonového faktoru): I/O modul (Seri-Para) | ks | 1 |  | 0 |  |  | snížená |  | 0 | 0 | 0 | 0 | 0 | 4 | K | 3 | ROZPOCET | 0 | 0 | 0 | 0 | 0 | 2 | 0 | 4 | 22
12 | K | Pol533 | Příslušenství k AHUbox-Basic pro montáž displeje dovnitř AHUboxu (nutné pro dodržení krytí IP65): Montážní sada AHUBOX-BASIC | ks | 1 |  | 0 |  |  | snížená |  | 0 | 0 | 0 | 0 | 0 | 4 | K | 3 | ROZPOCET | 0 | 0 | 0 | 0 | 0 | 2 | 0 | 4 | 24
13 | K | Pol534 | Montáž displeje a montážní sady AHUBOX-BASIC do AHUboxu-Basic (IP65) + test | ks | 1 |  | 0 |  |  | snížená |  | 0 | 0 | 0 | 0 | 0 | 4 | K | 3 | ROZPOCET | 0 | 0 | 0 | 0 | 0 | 2 | 0 | 4 | 26
14 | K | Pol535 | Montáž I/O modulu (Seri-Para) do AHUboxu-Basic (IP65) + test | ks | 1 |  | 0 |  |  | snížená |  | 0 | 0 | 0 | 0 | 0 | 4 | K | 3 | ROZPOCET | 0 | 0 | 0 | 0 | 0 | 2 | 0 | 4 | 28
15 | K | Pol536 | Převodník 0-10V / 10-0V | ks | 1 |  | 0 |  |  | snížená |  | 0 | 0 | 0 | 0 | 0 | 4 | K | 3 | ROZPOCET | 0 | 0 | 0 | 0 | 0 | 2 | 0 | 4 | 30
| D | D3 | Rozvody chladiva |  |  |  | 0 |  |  |  |  | 0 |  | 0 |  | 0 | 1 | D | 2 | ROZPOCET | [6 empty] | 0
| D | D4 | Rozvody chladiva R32 z měděné trubky - měděná trubka s odmastěnýám vnitřním povrchem, provedení : mě |  |  |  | 0 |  |  |  |  | 0 |  | 0 |  | 0 | 1 | D | 3 | ROZPOCET | [6 empty] | 0
16 | K | Pol537 | - 9,52 mm | bm | 32.45 |  | 0 |  |  | snížená |  | 0 | 0 | 0 | 0 | 0 | 4 | K | 4 | ROZPOCET | 0 | 0 | 0 | 0 | 0 | 2 | 0 | 4 | 32
17 | K | Pol538 | - 15,88 mm | bm | 32.45 |  | 0 |  |  | snížená |  | 0 | 0 | 0 | 0 | 0 | 4 | K | 4 | ROZPOCET | 0 | 0 | 0 | 0 | 0 | 2 | 0 | 4 | 34
18 | K | Pol539 | Komunikační kabel mezi venkovní jednotkou a AHU Boxem | bm | 32.45 |  | 0 |  |  | snížená |  | 0 | 0 | 0 | 0 | 0 | 4 | K | 4 | ROZPOCET | 0 | 0 | 0 | 0 | 0 | 2 | 0 | 4 | 36
19 | K | Pol540 | Chladivo R32 - doplnění do systému | kg | 12.5 |  | 0 |  |  | snížená |  | 0 | 0 | 0 | 0 | 0 | 4 | K | 4 | ROZPOCET | 0 | 0 | 0 | 0 | 0 | 2 | 0 | 4 | 38
| D | D5 | Tepelná izolace rozvodu chladu materiálem s parotěsnou zábranou (teplota použití -50°C až +105°C; te |  |  |  | 0 |  |  |  |  | 0 |  | 0 |  | 0 | 1 | D | 3 | ROZPOCET | [6 empty] | 0
20 | K | Pol541 | - AF-6-012 | bm | 32.48 |  | 0 |  |  | snížená |  | 0 | 0 | 0 | 0 | 0 | 4 | K | 4 | ROZPOCET | 0 | 0 | 0 | 0 | 0 | 2 | 0 | 4 | 40
21 | K | Pol542 | - AF-6-018 | bm | 32.45 |  | 0 |  |  | snížená |  | 0 | 0 | 0 | 0 | 0 | 4 | K | 4 | ROZPOCET | 0 | 0 | 0 | 0 | 0 | 2 | 0 | 4 | 42
| D | D6 | Závěsný systém pro rozvodzy chladu bez tepelných mostů |  |  |  | 0 |  |  |  |  | 0 |  | 0 |  | 0 | 1 | D | 3 | ROZPOCET | [6 empty] | 0
22 | K | Pol543 | - FX-4-012 | ks | 12 |  | 0 |  |  | snížená |  | 0 | 0 | 0 | 0 | 0 | 4 | K | 4 | ROZPOCET | 0 | 0 | 0 | 0 | 0 | 2 | 0 | 4 | 44
23 | K | Pol544 | - FX-6- 18 | ks | 12 |  | 0 |  |  | snížená |  | 0 | 0 | 0 | 0 | 0 | 4 | K | 4 | ROZPOCET | 0 | 0 | 0 | 0 | 0 | 2 | 0 | 4 | 46
| D | D7 | Hliníkové pouzdro pro ochranu rozvodu chladu proti povětrnoatním podmínkám a proti vlhkosti stavby - |  |  |  | 0 |  |  |  |  | 0 |  | 0 |  | 0 | 1 | D | 3 | ROZPOCET | [6 empty] | 0
24 | K | Pol545 | - DN12 | bm | 32.45 |  | 0 |  |  | snížená |  | 0 | 0 | 0 | 0 | 0 | 4 | K | 4 | ROZPOCET | 0 | 0 | 0 | 0 | 0 | 2 | 0 | 4 | 48
25 | K | Pol546 | - DN18 | bm | 32.45 |  | 0 |  |  | snížená |  | 0 | 0 | 0 | 0 | 0 | 4 | K | 4 | ROZPOCET | 0 | 0 | 0 | 0 | 0 | 2 | 0 | 4 | 50
| D | D8 | Malý plastový ventilátor |  |  |  | 0 |  |  |  |  | 0 |  | 0 |  | 0 | 1 | D | 2 | ROZPOCET | [6 empty] | 0
26 | K | 1.3 | Ventilátor - 80 m3/h, 100 Pa | ks | 1 |  | 0 |  |  | snížená |  | 0 | 0 | 0 | 0 | 0 | 4 | K | 3 | ROZPOCET | 0 | 0 | 0 | 0 | 0 | 2 | 0 | 4 | 52
| D | D9 | Tlumič hluku 4hranný |  |  |  | 0 |  |  |  |  | 0 |  | 0 |  | 0 | 1 | D | 2 | ROZPOCET | [6 empty] | 0
27 | K | 1.4 | - 400x500/1500 (buňky 200x500/1500) | ks | 2 |  | 0 |  |  | snížená |  | 0 | 0 | 0 | 0 | 0 | 4 | K | 3 | ROZPOCET | 0 | 0 | 0 | 0 | 0 | 2 | 0 | 4 | 54
28 | K | 1.4a | - 400x500/500 (buňky 200x500/500) | ks | 2 |  | 0 |  |  | snížená |  | 0 | 0 | 0 | 0 | 0 | 4 | K | 3 | ROZPOCET | 0 | 0 | 0 | 0 | 0 | 2 | 0 | 4 | 56
| D | D10 | Tlumič hluku pro kruhové potrubí |  |  |  | 0 |  |  |  |  | 0 |  | 0 |  | 0 | 1 | D | 2 | ROZPOCET | [6 empty] | 0
29 | K | 1.5 | - DN250/1200 | ks | 4 |  | 0 |  |  | snížená |  | 0 | 0 | 0 | 0 | 0 | 4 | K | 3 | ROZPOCET | 0 | 0 | 0 | 0 | 0 | 2 | 0 | 4 | 58
| D | D11 | Protidešťová žaluzie |  |  |  | 0 |  |  |  |  | 0 |  | 0 |  | 0 | 1 | D | 2 | ROZPOCET | [6 empty] | 0
30 | K | 1.6a | - PZ/500x1250/S - výfuk odpadního vzduchu | ks | 1 |  | 0 |  |  | snížená |  | 0 | 0 | 0 | 0 | 0 | 4 | K | 3 | ROZPOCET | 0 | 0 | 0 | 0 | 0 | 2 | 0 | 4 | 60
31 | K | 1.6b | - PZ/500x1250/S - přívod venkovního vzduchu | ks | 1 |  | 0 |  |  | snížená |  | 0 | 0 | 0 | 0 | 0 | 4 | K | 3 | ROZPOCET | 0 | 0 | 0 | 0 | 0 | 2 | 0 | 4 | 62
| D | D12 | Talířový ventil - difuzor - pro přívod vzduchu |  |  |  | 0 |  |  |  |  | 0 |  | 0 |  | 0 | 1 | D | 2 | ROZPOCET | [6 empty] | 0
32 | K | 1.7 | - difuzor DN100 | ks | 2 |  | 0 |  |  | snížená |  | 0 | 0 | 0 | 0 | 0 | 4 | K | 3 | ROZPOCET | 0 | 0 | 0 | 0 | 0 | 2 | 0 | 4 | 64
33 | K | Pol547 | - montážní rámeček DN100 | ks | 2 |  | 0 |  |  | snížená |  | 0 | 0 | 0 | 0 | 0 | 4 | K | 3 | ROZPOCET | 0 | 0 | 0 | 0 | 0 | 2 | 0 | 4 | 66
34 | K | 1.8 | - difuzor DN160 | ks | 16 |  | 0 |  |  | snížená |  | 0 | 0 | 0 | 0 | 0 | 4 | K | 3 | ROZPOCET | 0 | 0 | 0 | 0 | 0 | 2 | 0 | 4 | 68
35 | K | Pol548 | - montážní rámeček | ks | 16 |  | 0 |  |  | snížená |  | 0 | 0 | 0 | 0 | 0 | 4 | K | 3 | ROZPOCET | 0 | 0 | 0 | 0 | 0 | 2 | 0 | 4 | 70
| D | D13 | Talířový ventil pro odvod vzduchu |  |  |  | 0 |  |  |  |  | 0 |  | 0 |  | 0 | 1 | D | 2 | ROZPOCET | [6 empty] | 0
36 | K | 1.9 | - talířový ventil DN100 | ks | 2 |  | 0 |  |  | snížená |  | 0 | 0 | 0 | 0 | 0 | 4 | K | 3 | ROZPOCET | 0 | 0 | 0 | 0 | 0 | 2 | 0 | 4 | 72
37 | K | Pol547 | - montážní rámeček DN100 | ks | 2 |  | 0 |  |  | snížená |  | 0 | 0 | 0 | 0 | 0 | 4 | K | 3 | ROZPOCET | 0 | 0 | 0 | 0 | 0 | 2 | 0 | 4 | 74
38 | K | 1.10 | - talířový ventilDN160 | ks | 16 |  | 0 |  |  | snížená |  | 0 | 0 | 0 | 0 | 0 | 4 | K | 3 | ROZPOCET | 0 | 0 | 0 | 0 | 0 | 2 | 0 | 4 | 76
39 | K | Pol548 | - montážní rámeček | ks | 16 |  | 0 |  |  | snížená |  | 0 | 0 | 0 | 0 | 0 | 4 | K | 3 | ROZPOCET | 0 | 0 | 0 | 0 | 0 | 2 | 0 | 4 | 78
| D | D14 | Stěnová mřížk uzavřená neprůhledná |  |  |  | 0 |  |  |  |  | 0 |  | 0 |  | 0 | 1 | D | 2 | ROZPOCET | [6 empty] | 0
40 | K | 1.11 | - stěnová mřížka 500x100 | ks | 2 |  | 0 |  |  | snížená |  | 0 | 0 | 0 | 0 | 0 | 4 | K | 3 | ROZPOCET | 0 | 0 | 0 | 0 | 0 | 2 | 0 | 4 | 80
41 | K | Pol549 | - upínací montážní rámeček 500x100 | ks | 2 |  | 0 |  |  | snížená |  | 0 | 0 | 0 | 0 | 0 | 4 | K | 3 | ROZPOCET | 0 | 0 | 0 | 0 | 0 | 2 | 0 | 4 | 82
42 | K | 1.12 | - stěnová mřížka 300x100 | ks | 2 |  | 0 |  |  | snížená |  | 0 | 0 | 0 | 0 | 0 | 4 | K | 3 | ROZPOCET | 0 | 0 | 0 | 0 | 0 | 2 | 0 | 4 | 84
43 | K | Pol550 | - upínací montážní rámeček 300x100 | ks | 2 |  | 0 |  |  | snížená |  | 0 | 0 | 0 | 0 | 0 | 4 | K | 3 | ROZPOCET | 0 | 0 | 0 | 0 | 0 | 2 | 0 | 4 | 86
| D | D15 | Vzduchotechnické potrubí |  |  |  | 0 |  |  |  |  | 0 |  | 0 |  | 0 | 1 | D | 2 | ROZPOCET | [6 empty] | 0
| D | 1.13 | Čtyřhranné vzduchotechnické potrubí z ocelového pozinkovaného plechu sk. I v normálním provedení pod |  |  |  | 0 |  |  |  |  | 0 |  | 0 |  | 0 | 1 | D | 3 | ROZPOCET | [6 empty] | 0
44 | K | Pol551 | - rovné kusy | m2 | 39.12 |  | 0 |  |  | snížená |  | 0 | 0 | 0 | 0 | 0 | 4 | K | 4 | ROZPOCET | 0 | 0 | 0 | 0 | 0 | 2 | 0 | 4 | 88
45 | K | Pol552 | - tvarovky | m2 | 37.61 |  | 0 |  |  | snížená |  | 0 | 0 | 0 | 0 | 0 | 4 | K | 4 | ROZPOCET | 0 | 0 | 0 | 0 | 0 | 2 | 0 | 4 | 90
| D | 1.14 | Čtyřhranné vzduchotechnické potrubí z polypropylenu - PP-H |  |  |  | 0 |  |  |  |  | 0 |  | 0 |  | 0 | 1 | D | 3 | ROZPOCET | [6 empty] | 0
46 | K | Pol553 | - rovné kusy | m2 | 18.54 |  | 0 |  |  | snížená |  | 0 | 0 | 0 | 0 | 0 | 4 | K | 4 | ROZPOCET | 0 | 0 | 0 | 0 | 0 | 2 | 0 | 4 | 92
47 | K | Pol554 | - tvarovky | m2 | 34.82 |  | 0 |  |  | snížená |  | 0 | 0 | 0 | 0 | 0 | 4 | K | 4 | ROZPOCET | 0 | 0 | 0 | 0 | 0 | 2 | 0 | 4 | 94
| D | 1.15 | Kruhové vzduchotechnické potrubí z ocelového pozinkovaného plechu sk. I v provedení SPIRO, třída těs |  |  |  | 0 |  |  |  |  | 0 |  | 0 |  | 0 | 1 | D | 3 | ROZPOCET | [6 empty] | 0
48 | K | Pol555 | - 100ø rovné | bm | 5.64 |  | 0 |  |  | snížená |  | 0 | 0 | 0 | 0 | 0 | 4 | K | 4 | ROZPOCET | 0 | 0 | 0 | 0 | 0 | 2 | 0 | 4 | 96
49 | K | Pol556 | - 100ø tvarovky | bm | 1.45 |  | 0 |  |  | snížená |  | 0 | 0 | 0 | 0 | 0 | 4 | K | 4 | ROZPOCET | 0 | 0 | 0 | 0 | 0 | 2 | 0 | 4 | 98
50 | K | Pol557 | - 110ø rovné | bm | 12.87 |  | 0 |  |  | snížená |  | 0 | 0 | 0 | 0 | 0 | 4 | K | 4 | ROZPOCET | 0 | 0 | 0 | 0 | 0 | 2 | 0 | 4 | 100
51 | K | Pol558 | - 110ø tvarovky | bm | 1.55 |  | 0 |  |  | snížená |  | 0 | 0 | 0 | 0 | 0 | 4 | K | 4 | ROZPOCET | 0 | 0 | 0 | 0 | 0 | 2 | 0 | 4 | 102
52 | K | Pol559 | - 125ø rovné | bm | 9.52 |  | 0 |  |  | snížená |  | 0 | 0 | 0 | 0 | 0 | 4 | K | 4 | ROZPOCET | 0 | 0 | 0 | 0 | 0 | 2 | 0 | 4 | 104
53 | K | Pol560 | - 125ø tvarovky | bm | 1.59 |  | 0 |  |  | snížená |  | 0 | 0 | 0 | 0 | 0 | 4 | K | 4 | ROZPOCET | 0 | 0 | 0 | 0 | 0 | 2 | 0 | 4 | 106
54 | K | Pol561 | - 160ø rovné | bm | 21.16 |  | 0 |  |  | snížená |  | 0 | 0 | 0 | 0 | 0 | 4 | K | 4 | ROZPOCET | 0 | 0 | 0 | 0 | 0 | 2 | 0 | 4 | 108
55 | K | Pol562 | - 160ø tvarovky | bm | 18.79 |  | 0 |  |  | snížená |  | 0 | 0 | 0 | 0 | 0 | 4 | K | 4 | ROZPOCET | 0 | 0 | 0 | 0 | 0 | 2 | 0 | 4 | 110
56 | K | Pol563 | - 250ø rovné | bm | 5.91 |  | 0 |  |  | snížená |  | 0 | 0 | 0 | 0 | 0 | 4 | K | 4 | ROZPOCET | 0 | 0 | 0 | 0 | 0 | 2 | 0 | 4 | 112
57 | K | Pol564 | - 250ø tvarovky | bm | 3.18 |  | 0 |  |  | snížená |  | 0 | 0 | 0 | 0 | 0 | 4 | K | 4 | ROZPOCET | 0 | 0 | 0 | 0 | 0 | 2 | 0 | 4 | 114
58 | K | Pol565 | - 280ø rovné | bm | 2.74 |  | 0 |  |  | snížená |  | 0 | 0 | 0 | 0 | 0 | 4 | K | 4 | ROZPOCET | 0 | 0 | 0 | 0 | 0 | 2 | 0 | 4 | 116
59 | K | Pol566 | - 280ø tvarovky | bm | 2.26 |  | 0 |  |  | snížená |  | 0 | 0 | 0 | 0 | 0 | 4 | K | 4 | ROZPOCET | 0 | 0 | 0 | 0 | 0 | 2 | 0 | 4 | 118
60 | K | Pol567 | - 315ø rovné | bm | 0.5 |  | 0 |  |  | snížená |  | 0 | 0 | 0 | 0 | 0 | 4 | K | 4 | ROZPOCET | 0 | 0 | 0 | 0 | 0 | 2 | 0 | 4 | 120
61 | K | Pol568 | - 315ø tvarovky | bm | 0.82 |  | 0 |  |  | snížená |  | 0 | 0 | 0 | 0 | 0 | 4 | K | 4 | ROZPOCET | 0 | 0 | 0 | 0 | 0 | 2 | 0 | 4 | 122
| D | 1.16 | Kruhové vzduchotechnické potrubí z materiálu PVC-U - kanalizační systém pro uložení v zemi |  |  |  | 0 |  |  |  |  | 0 |  | 0 |  | 0 | 1 | D | 3 | ROZPOCET | [6 empty] | 0
62 | K | Pol555 | - 100ø rovné | bm | 5.81 |  | 0 |  |  | snížená |  | 0 | 0 | 0 | 0 | 0 | 4 | K | 4 | ROZPOCET | 0 | 0 | 0 | 0 | 0 | 2 | 0 | 4 | 124
63 | K | Pol556 | - 100ø tvarovky | bm | 0.72 |  | 0 |  |  | snížená |  | 0 | 0 | 0 | 0 | 0 | 4 | K | 4 | ROZPOCET | 0 | 0 | 0 | 0 | 0 | 2 | 0 | 4 | 126
64 | K | Pol557 | - 110ø rovné | bm | 17.54 |  | 0 |  |  | snížená |  | 0 | 0 | 0 | 0 | 0 | 4 | K | 4 | ROZPOCET | 0 | 0 | 0 | 0 | 0 | 2 | 0 | 4 | 128
65 | K | Pol558 | - 110ø tvarovky | bm | 3.6 |  | 0 |  |  | snížená |  | 0 | 0 | 0 | 0 | 0 | 4 | K | 4 | ROZPOCET | 0 | 0 | 0 | 0 | 0 | 2 | 0 | 4 | 130
66 | K | Pol560 | - 125ø tvarovky | bm | 8.87 |  | 0 |  |  | snížená |  | 0 | 0 | 0 | 0 | 0 | 4 | K | 4 | ROZPOCET | 0 | 0 | 0 | 0 | 0 | 2 | 0 | 4 | 132
67 | K | Pol561 | - 160ø rovné | bm | 36.84 |  | 0 |  |  | snížená |  | 0 | 0 | 0 | 0 | 0 | 4 | K | 4 | ROZPOCET | 0 | 0 | 0 | 0 | 0 | 2 | 0 | 4 | 134
68 | K | Pol562 | - 160ø tvarovky | bm | 3.09 |  | 0 |  |  | snížená |  | 0 | 0 | 0 | 0 | 0 | 4 | K | 4 | ROZPOCET | 0 | 0 | 0 | 0 | 0 | 2 | 0 | 4 | 136
69 | K | Pol569 | - 200ø rovné | bm | 17.91 |  | 0 |  |  | snížená |  | 0 | 0 | 0 | 0 | 0 | 4 | K | 4 | ROZPOCET | 0 | 0 | 0 | 0 | 0 | 2 | 0 | 4 | 138
70 | K | Pol570 | - 200ø tvarovky | bm | 4.48 |  | 0 |  |  | snížená |  | 0 | 0 | 0 | 0 | 0 | 4 | K | 4 | ROZPOCET | 0 | 0 | 0 | 0 | 0 | 2 | 0 | 4 | 140
71 | K | Pol571 | - 250ø rovné | bm | 45.61 |  | 0 |  |  | snížená |  | 0 | 0 | 0 | 0 | 0 | 4 | K | 4 | ROZPOCET | 0 | 0 | 0 | 0 | 0 | 2 | 0 | 4 | 142
72 | K | Pol572 | - 250ø tvarovky | bm | 13.38 |  | 0 |  |  | snížená |  | 0 | 0 | 0 | 0 | 0 | 4 | K | 4 | ROZPOCET | 0 | 0 | 0 | 0 | 0 | 2 | 0 | 4 | 144
73 | K | Pol573 | - 280ø rovné | bm | 7.14 |  | 0 |  |  | snížená |  | 0 | 0 | 0 | 0 | 0 | 4 | K | 4 | ROZPOCET | 0 | 0 | 0 | 0 | 0 | 2 | 0 | 4 | 146
74 | K | Pol574 | - 280ø tvarovky | bm | 3.04 |  | 0 |  |  | snížená |  | 0 | 0 | 0 | 0 | 0 | 4 | K | 4 | ROZPOCET | 0 | 0 | 0 | 0 | 0 | 2 | 0 | 4 | 148
| D | D16 | Izolace vzduchovodů |  |  |  | 0 |  |  |  |  | 0 |  | 0 |  | 0 | 1 | D | 2 | ROZPOCET | [6 empty] | 0
75 | K | 1.17 | IZOL - Tepelná izolace vzduchovodu uloženého v zemi materiálem se strukturou uzavřených buněk s vysokým odporem proti difuzi vodní páry a nízkou tepelnou vodivostí na bázi sysntetického kaučuku, samolepící, tl. Izolační vrstvy 60 mm, | m2 | 51 |  | 0 |  |  | snížená |  | 0 | 0 | 0 | 0 | 0 | 4 | K | 3 | ROZPOCET | 0 | 0 | 0 | 0 | 0 | 2 | 0 | 4 | 150
76 | K | Pol575 | IZOL - oplechování izolace uložené v zemi AL pouzdrem ve vodotěsném provedení | m2 | 61.2 |  | 0 |  |  | snížená |  | 0 | 0 | 0 | 0 | 0 | 4 | K | 3 | ROZPOCET | 0 | 0 | 0 | 0 | 0 | 2 | 0 | 4 | 152
77 | K | Pol576 | IZOL - Izolace oplechovaného vzduchodu uloženého v zemi proti vodě - v koordinaci se stavbou | m2 | 61.2 |  | 0 |  |  | snížená |  | 0 | 0 | 0 | 0 | 0 | 4 | K | 3 | ROZPOCET | 0 | 0 | 0 | 0 | 0 | 2 | 0 | 4 | 154
78 | K | Pol577 | IZOL - uložení rzovodu v zemi do pískového lože | m | 168 |  | 0 |  |  | snížená |  | 0 | 0 | 0 | 0 | 0 | 4 | K | 3 | ROZPOCET | 0 | 0 | 0 | 0 | 0 | 2 | 0 | 4 | 156
79 | K | 1.18 | IZOL - Tepelná izolace vzduchovodu v interiéru materiálem se strukturou uzavřených buněk s vysokým odporem proti difuzi vodní páry a nízkou tepelnou vodivostí na bázi sysntetického kaučuku, samolepící, tl. Izolační vrstvy 30 mm, lepeno | m2 | 19.55 |  | 0 |  |  | snížená |  | 0 | 0 | 0 | 0 | 0 | 4 | K | 3 | ROZPOCET | 0 | 0 | 0 | 0 | 0 | 2 | 0 | 4 | 158
80 | K | 1.19 | IZOL - Tepelná izolace vzduchovodu ve vnitřní prostředí materiálem Lamelový skružovatelný pás z kamenné vlny, OH: 40 kg/m³, MST: 250 °C / 100 °C (vyrobena z lamel z kamenné vlny, které jsou jednostranně nalepeny kolmo k nosnému podkladu z hliníkové fólie vyztužené skelnou mřížkou), tl. Izolační vrstvy 30 mm, na trny | m2 | 34.85 |  | 0 |  |  | snížená |  | 0 | 0 | 0 | 0 | 0 | 4 | K | 3 | ROZPOCET | 0 | 0 | 0 | 0 | 0 | 2 | 0 | 4 | 160
81 | K | 1.20 | Montážní a závěsový materiál | kg | 517.5 |  | 0 |  |  | snížená |  | 0 | 0 | 0 | 0 | 0 | 4 | K | 3 | ROZPOCET | 0 | 0 | 0 | 0 | 0 | 2 | 0 | 4 | 162
82 | K | 1.21 | Spojovací a těsnící materiál | kg | 181.125 |  | 0 |  |  | snížená |  | 0 | 0 | 0 | 0 | 0 | 4 | K | 3 | ROZPOCET | 0 | 0 | 0 | 0 | 0 | 2 | 0 | 4 | 164
| D | VZ02 | Kavárna + Infocentrum 1.NP |  |  |  | 0 |  |  |  |  | 0 |  | 0 |  | 0 | 1 | D | 0 | ROZPOCET | [6 empty] | 0
| D | 2.1 | VZTJ - VZT jednotka |  |  |  | 0 |  |  |  |  | 0 |  | 0 |  | 0 | 1 | D | 1 | ROZPOCET | [6 empty] | 0
83 | K | 2.1a | Sestavná vertikální VZT jednotka pro přívod a odvod vzduchu s deskovým rekuperačním ZZT,vodním ohřevem, chladičem/ohřívačem na R32. | kpl | 1 |  | 0 |  |  | snížená |  | 0 | 0 | 0 | 0 | 0 | 4 | K | 2 | ROZPOCET | 0 | 0 | 0 | 0 | 0 | 2 | 0 | 4 | 166
| P |  | Poznámka k položce: * Hmotnost 286 kg * Pel = 400V / 3f / 50Hz. * Rozměry: délka 1587mm; výška 1341mm; šířka 880mm Určující dominantní parametry v pracovním bodu: * Pracovní průtok vzduchu přívod/odvod: 1060 / 1060 m3/h * Externí statický tlak přívod/odvod 350/ 350 Pa * Minimální účinnost rekuperace tepla (s vlivem kondenzace): 89,3 % * Minimální suchá (EN308) účinnost rekuperace tepla při vyrovnaném průtoku dle přívodu: 83,91% * Max.celkový SFPv faktor jednotky (přívodní + odvodní část): 2,590 kW/m3/s (SFPv = čisté filtry, včetně vlivu účinnosti regulátoru výkonu ventilátorů) * Maximální celkový SFPe faktor jednotky (přívodní + odvodní část):2,936 kW/m3/s (SFPe = středně zanesené filtry, včetně vlivu účinnosti regulátoru výkonu ventilátorů * Maximální celková hladina akustického výkonu v pracovním bodě: - do přívodního potrubí - výtlak: 76 dB(A) - do přívodního potrubí - sání: 66 dB(A) - do odvodního potrubí - výtlak: 61 dB(A) - do odvodního potrubí - sání: 75 dB(A) - do okolí: 61 dB(A) * Maximální příkon ohřívače : 2482W * Maximální příkon chladiče : 5051W Technický popis VZTJ: * Sestavná vertikální klimatizační jednotka v dvouplášťovém provedení z 0,8mm silného ocelového plechu z materiálu Alu-Zinc AZ185 s odolností třídy C4 proti korozi dle EN ISO 12944-2:2000. * Tloušťka izolace z minerální vlny 50mm (50kg/m3 - odolnost proti ohni třídy A1 dle DIN 4102). * Certifikace EUROVENT číslo 12.01.001 (www.eurovent-certification.com) v úrovních D2; L2; L2; F7; T3; TB3. * Jednotka obsahuje kapsové filtry s třídou filtrace F7 na přívodu a M5 na odvodu dle EN 779:2012. * Vodní standardní HWL ohřívač s vestavěnou protimrazovou ochranou. * Radiální ventilátory s volnými oběžnými koly a elektronicky komutovanými EC-motory s plynulou regulací otáček v rozsahu 15-100%. Výkon ventilátorů je řízen plynule dle konstantního tlaku v potrubí (VAV). * Vysoce účinný protiproudý deskový rekuperátor s autonomním plynulým řízením výkonu v rozsahu 0-100%. Odmrazování deskového rekuperátoru obtokovou klapkou s funkcí předcházení zámrazu je řízeno dynamicky přes separátní tlakový snímač, který vyhodnocuje stav namrzání při jakémkoliv průtoku vzduchu jednotkou díky komparaci aktuálně měřené tlakové ztráty a tlakové ztráty nenamrzlého rekuperátoru. * Jednotka je vybavena integrovaným kompletně propojeným a předkonfigurovaným systémem měření a regulace (MaR). Jednotky jsou vybaveny plně propojeným vestavěným řídicím systémem včetně teplotních čidel a externího ovladače - grafického uživatelského rozhraní (tabletu). Ovládací panel je ergonomický a robustní navigační tablet (IP54) s přehledným a intuitivním uživatelským rozhraním HTML5. Je dodáván včetně držáku, který lze umístit přímo na jednotku nebo na stěnu. Ovladač lze z držáku snadno vyjmout. NaviPad Ovládací panel je připojen pomocí plochého kabelu o délce 3m. * Řídicí systém standardně zajišťuje regulaci konstantního tlaku VAV (příslušenství). * Přepínání mezi vysokými a nízkými otáčkami může být zajištěno prostřednictvím různých čidel, např. CO2, vlhkosti, pohybu apod. Relevantní provozní údaje, nastavení a křivka průtoku jsou dostupné v reálném čase a je možné je změnit pomocí pár kliknutí. * Regulační systém disponuje též dalšími funkcemi pro úsporu energie, např. volné chlazení, rekuperaci chladu, nastavení teploty a vzduchového výkonu podle období. * Díky obrazovce s přehledem systému je možné monitorovat více jednotek v rámci lokální sítě. Jednotky standardně nabízí tyto možnosti komunikace: BACnet, Modbus a Exoline přes RS-485 & TCP/IP. Připojení Cloud . | [14 empty] | P | 2
84 | K | 2.1b | Chladič - přímý reverzibilní výparník, | ks | 1 |  | 0 |  |  | snížená |  | 0 | 0 | 0 | 0 | 0 | 4 | K | 2 | ROZPOCET | 0 | 0 | 0 | 0 | 0 | 2 | 0 | 4 | 168
| P |  | Poznámka k položce: * rozměr 600x300 * chladivo R32; výparná teplota 7°C; výsledný chladicí výkon 6,693 kW; teplota vzduchu 23,6/18°C | [14 empty] | P | 2
85 | K | Pol526 | plastový sifon | ks | 1 |  | 0 |  |  | snížená |  | 0 | 0 | 0 | 0 | 0 | 4 | K | 2 | ROZPOCET | 0 | 0 | 0 | 0 | 0 | 2 | 0 | 4 | 170
86 | K | 2.1c | Uzavírací klapka DN315 se servopohonem 24DC | ks | 2 |  | 0 |  |  | snížená |  | 0 | 0 | 0 | 0 | 0 | 4 | K | 2 | ROZPOCET | 0 | 0 | 0 | 0 | 0 | 2 | 0 | 4 | 172
87 | K | 2.1d | Rychloupínací spona 315/100 | ks | 4 |  | 0 |  |  | snížená |  | 0 | 0 | 0 | 0 | 0 | 4 | K | 2 | ROZPOCET | 0 | 0 | 0 | 0 | 0 | 2 | 0 | 4 | 174
| D | D1 | MaR příslušenství: |  |  |  | 0 |  |  |  |  | 0 |  | 0 |  | 0 | 1 | D | 2 | ROZPOCET | [6 empty] | 0
88 | K | Pol527 | - směšovací uzel s čerpadlem, 3cestným ventilem+servopohon (24V, 0-10V) | ks | 1 |  | 0 |  |  | snížená |  | 0 | 0 | 0 | 0 | 0 | 4 | K | 3 | ROZPOCET | 0 | 0 | 0 | 0 | 0 | 2 | 0 | 4 | 176
89 | K | Pol528 | - sada pro VAV řízení | ks | 1 |  | 0 |  |  | snížená |  | 0 | 0 | 0 | 0 | 0 | 4 | K | 3 | ROZPOCET | 0 | 0 | 0 | 0 | 0 | 2 | 0 | 4 | 178
| D | 2.2 | VZTJ - venkovní kondenzační jednotka - Invertor provedení |  |  |  | 0 |  |  |  |  | 0 |  | 0 |  | 0 | 1 | D | 1 | ROZPOCET | [6 empty] | 0
90 | K | Pol578 | Qch = 6,1 kW, Qt = 6,10 kW; Pel = 230 V/1-fáze/50 Hz, N = 1,61 kW, I = 7,85 A; Lw = 65/68 dB, Lp(1m) = 46/480 dB(A); m = 44 kg; max.délka potrubí40m, celoroční provoz, chladivo R32 | ks | 1 |  | 0 |  |  | snížená |  | 0 | 0 | 0 | 0 | 0 | 4 | K | 2 | ROZPOCET | 0 | 0 | 0 | 0 | 0 | 2 | 0 | 4 | 180
| D | D2 | AHU Box Basic |  |  |  | 0 |  |  |  |  | 0 |  | 0 |  | 0 | 1 | D | 2 | ROZPOCET | [6 empty] | 0
91 | K | Pol530 | Plynulá regulace pro výměníky v AHU jednotkách; AHUbox-Basic-14DCi včetně možnosti řízení VZT jednotky (ventilátoru + TK); beznapěťového kontaktu relé CHOD, PORUCHA, DEFROST; povolení chodu ON/OFF; blokování RC; exp. ventil je součástí venkovní jednotky. | ks | 1 |  | 0 |  |  | snížená |  | 0 | 0 | 0 | 0 | 0 | 4 | K | 3 | ROZPOCET | 0 | 0 | 0 | 0 | 0 | 2 | 0 | 4 | 182
92 | K | Pol531 | Nutné příslušenství k AHUbox-Basic: Nástěnný displej (ovladač) CZ | ks | 1 |  | 0 |  |  | snížená |  | 0 | 0 | 0 | 0 | 0 | 4 | K | 3 | ROZPOCET | 0 | 0 | 0 | 0 | 0 | 2 | 0 | 4 | 184
93 | K | Pol532 | Příslušenství k AHUbox-Basic pro řízení od MaR (0-10V - nastavení teploty/výkonového faktoru): I/O modul (Seri-Para) | ks | 1 |  | 0 |  |  | snížená |  | 0 | 0 | 0 | 0 | 0 | 4 | K | 3 | ROZPOCET | 0 | 0 | 0 | 0 | 0 | 2 | 0 | 4 | 186
94 | K | Pol533 | Příslušenství k AHUbox-Basic pro montáž displeje dovnitř AHUboxu (nutné pro dodržení krytí IP65): Montážní sada AHUBOX-BASIC | ks | 1 |  | 0 |  |  | snížená |  | 0 | 0 | 0 | 0 | 0 | 4 | K | 3 | ROZPOCET | 0 | 0 | 0 | 0 | 0 | 2 | 0 | 4 | 188
95 | K | Pol534 | Montáž displeje a montážní sady AHUBOX-BASIC do AHUboxu-Basic (IP65) + test | ks | 1 |  | 0 |  |  | snížená |  | 0 | 0 | 0 | 0 | 0 | 4 | K | 3 | ROZPOCET | 0 | 0 | 0 | 0 | 0 | 2 | 0 | 4 | 190
96 | K | Pol535 | Montáž I/O modulu (Seri-Para) do AHUboxu-Basic (IP65) + test | ks | 1 |  | 0 |  |  | snížená |  | 0 | 0 | 0 | 0 | 0 | 4 | K | 3 | ROZPOCET | 0 | 0 | 0 | 0 | 0 | 2 | 0 | 4 | 192
97 | K | Pol536 | Převodník 0-10V / 10-0V | ks | 1 |  | 0 |  |  | snížená |  | 0 | 0 | 0 | 0 | 0 | 4 | K | 3 | ROZPOCET | 0 | 0 | 0 | 0 | 0 | 2 | 0 | 4 | 194
| D | D3 | Rozvody chladiva |  |  |  | 0 |  |  |  |  | 0 |  | 0 |  | 0 | 1 | D | 2 | ROZPOCET | [6 empty] | 0
| D | D4 | Rozvody chladiva R32 z měděné trubky - měděná trubka s odmastěnýám vnitřním povrchem, provedení : mě |  |  |  | 0 |  |  |  |  | 0 |  | 0 |  | 0 | 1 | D | 3 | ROZPOCET | [6 empty] | 0
98 | K | Pol537 | - 9,52 mm | bm | 30.84 |  | 0 |  |  | snížená |  | 0 | 0 | 0 | 0 | 0 | 4 | K | 4 | ROZPOCET | 0 | 0 | 0 | 0 | 0 | 2 | 0 | 4 | 196
99 | K | Pol538 | - 15,88 mm | bm | 30.84 |  | 0 |  |  | snížená |  | 0 | 0 | 0 | 0 | 0 | 4 | K | 4 | ROZPOCET | 0 | 0 | 0 | 0 | 0 | 2 | 0 | 4 | 198
100 | K | Pol539 | Komunikační kabel mezi venkovní jednotkou a AHU Boxem | bm | 30.8 |  | 0 |  |  | snížená |  | 0 | 0 | 0 | 0 | 0 | 4 | K | 4 | ROZPOCET | 0 | 0 | 0 | 0 | 0 | 2 | 0 | 4 | 200
101 | K | Pol579 | Chladivo R32- doplnění do systému | kg | 12.1 |  | 0 |  |  | snížená |  | 0 | 0 | 0 | 0 | 0 | 4 | K | 4 | ROZPOCET | 0 | 0 | 0 | 0 | 0 | 2 | 0 | 4 | 202
| D | D5 | Tepelná izolace rozvodu chladu materiálem s parotěsnou zábranou (teplota použití -50°C až +105°C; te |  |  |  | 0 |  |  |  |  | 0 |  | 0 |  | 0 | 1 | D | 3 | ROZPOCET | [6 empty] | 0
102 | K | Pol541 | - AF-6-012 | bm | 30.8 |  | 0 |  |  | snížená |  | 0 | 0 | 0 | 0 | 0 | 4 | K | 4 | ROZPOCET | 0 | 0 | 0 | 0 | 0 | 2 | 0 | 4 | 204
103 | K | Pol542 | - AF-6-018 | bm | 30.8 |  | 0 |  |  | snížená |  | 0 | 0 | 0 | 0 | 0 | 4 | K | 4 | ROZPOCET | 0 | 0 | 0 | 0 | 0 | 2 | 0 | 4 | 206
| D | D6 | Závěsný systém pro rozvodzy chladu bez tepelných mostů |  |  |  | 0 |  |  |  |  | 0 |  | 0 |  | 0 | 1 | D | 3 | ROZPOCET | [6 empty] | 0
104 | K | Pol543 | - FX-4-012 | ks | 11 |  | 0 |  |  | snížená |  | 0 | 0 | 0 | 0 | 0 | 4 | K | 4 | ROZPOCET | 0 | 0 | 0 | 0 | 0 | 2 | 0 | 4 | 208
105 | K | Pol544 | - FX-6- 18 | ks | 11 |  | 0 |  |  | snížená |  | 0 | 0 | 0 | 0 | 0 | 4 | K | 4 | ROZPOCET | 0 | 0 | 0 | 0 | 0 | 2 | 0 | 4 | 210
| D | D7 | Hliníkové pouzdro pro ochranu rozvodu chladu proti povětrnoatním podmínkám a proti vlhkosti stavby - |  |  |  | 0 |  |  |  |  | 0 |  | 0 |  | 0 | 1 | D | 3 | ROZPOCET | [6 empty] | 0
106 | K | Pol545 | - DN12 | bm | 30.8 |  | 0 |  |  | snížená |  | 0 | 0 | 0 | 0 | 0 | 4 | K | 4 | ROZPOCET | 0 | 0 | 0 | 0 | 0 | 2 | 0 | 4 | 212
107 | K | Pol546 | - DN18 | bm | 30.8 |  | 0 |  |  | snížená |  | 0 | 0 | 0 | 0 | 0 | 4 | K | 4 | ROZPOCET | 0 | 0 | 0 | 0 | 0 | 2 | 0 | 4 | 214
| D | D17 | Protipožární klapky |  |  |  | 0 |  |  |  |  | 0 |  | 0 |  | 0 | 1 | D | 2 | ROZPOCET | [6 empty] | 0
108 | K | 2.3 | - Ø 180 mm | ks | 2 |  | 0 |  |  | snížená |  | 0 | 0 | 0 | 0 | 0 | 4 | K | 3 | ROZPOCET | 0 | 0 | 0 | 0 | 0 | 2 | 0 | 4 | 216
109 | K | 2.4 | - Ø 200 mm | ks | 2 |  | 0 |  |  | snížená |  | 0 | 0 | 0 | 0 | 0 | 4 | K | 3 | ROZPOCET | 0 | 0 | 0 | 0 | 0 | 2 | 0 | 4 | 218
| D | D18 | CAV regulátory |  |  |  | 0 |  |  |  |  | 0 |  | 0 |  | 0 | 1 | D | 2 | ROZPOCET | [6 empty] | 0
110 | K | 2,6 | - Ø 125 mm | ks | 4 |  | 0 |  |  | snížená |  | 0 | 0 | 0 | 0 | 0 | 4 | K | 3 | ROZPOCET | 0 | 0 | 0 | 0 | 0 | 2 | 0 | 4 | 220
111 | K | 2.8 | - Ø 180 mm | ks | 2 |  | 0 |  |  | snížená |  | 0 | 0 | 0 | 0 | 0 | 4 | K | 3 | ROZPOCET | 0 | 0 | 0 | 0 | 0 | 2 | 0 | 4 | 222
112 | K | 2.9 | - Ø 200 mm | ks | 2 |  | 0 |  |  | snížená |  | 0 | 0 | 0 | 0 | 0 | 4 | K | 3 | ROZPOCET | 0 | 0 | 0 | 0 | 0 | 2 | 0 | 4 | 224
| D | D10 | Tlumič hluku pro kruhové potrubí |  |  |  | 0 |  |  |  |  | 0 |  | 0 |  | 0 | 1 | D | 2 | ROZPOCET | [6 empty] | 0
113 | K | 2.10 | - DN125/1200 | ks | 1 |  | 0 |  |  | snížená |  | 0 | 0 | 0 | 0 | 0 | 4 | K | 3 | ROZPOCET | 0 | 0 | 0 | 0 | 0 | 2 | 0 | 4 | 226
114 | K | 2.11 | - DN200/1200 | ks | 8 |  | 0 |  |  | snížená |  | 0 | 0 | 0 | 0 | 0 | 4 | K | 3 | ROZPOCET | 0 | 0 | 0 | 0 | 0 | 2 | 0 | 4 | 228
115 | K | 2.12 | - DN315/600 | ks | 2 |  | 0 |  |  | snížená |  | 0 | 0 | 0 | 0 | 0 | 4 | K | 3 | ROZPOCET | 0 | 0 | 0 | 0 | 0 | 2 | 0 | 4 | 230
| D | D19 | Samočinná motýlová klapka |  |  |  | 0 |  |  |  |  | 0 |  | 0 |  | 0 | 1 | D | 2 | ROZPOCET | [6 empty] | 0
116 | K | 2.13 | - DN125 | ks | 2 |  | 0 |  |  | snížená |  | 0 | 0 | 0 | 0 | 0 | 4 | K | 3 | ROZPOCET | 0 | 0 | 0 | 0 | 0 | 2 | 0 | 4 | 232
| D | D20 | Uzavírací klapka se servopohonem |  |  |  | 0 |  |  |  |  | 0 |  | 0 |  | 0 | 1 | D | 2 | ROZPOCET | [6 empty] | 0
117 | K | 2.14 | - DN125 | ks | 2 |  | 0 |  |  | snížená |  | 0 | 0 | 0 | 0 | 0 | 4 | K | 3 | ROZPOCET | 0 | 0 | 0 | 0 | 0 | 2 | 0 | 4 | 234
118 | K | 2.15 | - DN180 | ks | 2 |  | 0 |  |  | snížená |  | 0 | 0 | 0 | 0 | 0 | 4 | K | 3 | ROZPOCET | 0 | 0 | 0 | 0 | 0 | 2 | 0 | 4 | 236
119 | K | 2.16 | - DN200 | ks | 2 |  | 0 |  |  | snížená |  | 0 | 0 | 0 | 0 | 0 | 4 | K | 3 | ROZPOCET | 0 | 0 | 0 | 0 | 0 | 2 | 0 | 4 | 238
| D | D21 | Obdélníková vyústka pro kruhové potrubí |  |  |  | 0 |  |  |  |  | 0 |  | 0 |  | 0 | 1 | D | 2 | ROZPOCET | [6 empty] | 0
120 | K | 2.17 | - 825x75 - potrubí DN200 | ks | 16 |  | 0 |  |  | snížená |  | 0 | 0 | 0 | 0 | 0 | 4 | K | 3 | ROZPOCET | 0 | 0 | 0 | 0 | 0 | 2 | 0 | 4 | 240
121 | K | 2.18 | - 625x75 - potrubí DN200 | ks | 1 |  | 0 |  |  | snížená |  | 0 | 0 | 0 | 0 | 0 | 4 | K | 3 | ROZPOCET | 0 | 0 | 0 | 0 | 0 | 2 | 0 | 4 | 242
122 | K | 2.19 | - 1225x75 - potrubí DN200 | ks | 2 |  | 0 |  |  | snížená |  | 0 | 0 | 0 | 0 | 0 | 4 | K | 3 | ROZPOCET | 0 | 0 | 0 | 0 | 0 | 2 | 0 | 4 | 244
123 | K | 2.20 | - 825x75 - potrubí DN200 | ks | 1 |  | 0 |  |  | snížená |  | 0 | 0 | 0 | 0 | 0 | 4 | K | 3 | ROZPOCET | 0 | 0 | 0 | 0 | 0 | 2 | 0 | 4 | 246
| D | D12 | Talířový ventil - difuzor - pro přívod vzduchu |  |  |  | 0 |  |  |  |  | 0 |  | 0 |  | 0 | 1 | D | 2 | ROZPOCET | [6 empty] | 0
124 | K | 2.21 | - difuzor DN125 | ks | 2 |  | 0 |  |  | snížená |  | 0 | 0 | 0 | 0 | 0 | 4 | K | 3 | ROZPOCET | 0 | 0 | 0 | 0 | 0 | 2 | 0 | 4 | 248
125 | K | Pol580 | - montážní rámeček DN125 | ks | 2 |  | 0 |  |  | snížená |  | 0 | 0 | 0 | 0 | 0 | 4 | K | 3 | ROZPOCET | 0 | 0 | 0 | 0 | 0 | 2 | 0 | 4 | 250
| D | D13 | Talířový ventil pro odvod vzduchu |  |  |  | 0 |  |  |  |  | 0 |  | 0 |  | 0 | 1 | D | 2 | ROZPOCET | [6 empty] | 0
126 | K | 2.22 | - talířový ventil DN160 | ks | 2 |  | 0 |  |  | snížená |  | 0 | 0 | 0 | 0 | 0 | 4 | K | 3 | ROZPOCET | 0 | 0 | 0 | 0 | 0 | 2 | 0 | 4 | 252
127 | K | Pol581 | - montážní rámeček DN160 | ks | 2 |  | 0 |  |  | snížená |  | 0 | 0 | 0 | 0 | 0 | 4 | K | 3 | ROZPOCET | 0 | 0 | 0 | 0 | 0 | 2 | 0 | 4 | 254
128 | K | 2.23 | - talířový ventil DN125 | ks | 1 |  | 0 |  |  | snížená |  | 0 | 0 | 0 | 0 | 0 | 4 | K | 3 | ROZPOCET | 0 | 0 | 0 | 0 | 0 | 2 | 0 | 4 | 256
129 | K | Pol580 | - montážní rámeček DN125 | ks | 1 |  | 0 |  |  | snížená |  | 0 | 0 | 0 | 0 | 0 | 4 | K | 3 | ROZPOCET | 0 | 0 | 0 | 0 | 0 | 2 | 0 | 4 | 258
130 | K | 2.24 | - talířový ventil DN100 | ks | 2 |  | 0 |  |  | snížená |  | 0 | 0 | 0 | 0 | 0 | 4 | K | 3 | ROZPOCET | 0 | 0 | 0 | 0 | 0 | 2 | 0 | 4 | 260
131 | K | Pol547 | - montážní rámeček DN100 | ks | 2 |  | 0 |  |  | snížená |  | 0 | 0 | 0 | 0 | 0 | 4 | K | 3 | ROZPOCET | 0 | 0 | 0 | 0 | 0 | 2 | 0 | 4 | 262
132 | K | 2.25 | - talířový ventilDN080 | ks | 1 |  | 0 |  |  | snížená |  | 0 | 0 | 0 | 0 | 0 | 4 | K | 3 | ROZPOCET | 0 | 0 | 0 | 0 | 0 | 2 | 0 | 4 | 264
133 | K | Pol582 | - montážní rámeček DN080 | ks | 1 |  | 0 |  |  | snížená |  | 0 | 0 | 0 | 0 | 0 | 4 | K | 3 | ROZPOCET | 0 | 0 | 0 | 0 | 0 | 2 | 0 | 4 | 266
| D | D14 | Stěnová mřížk uzavřená neprůhledná |  |  |  | 0 |  |  |  |  | 0 |  | 0 |  | 0 | 1 | D | 2 | ROZPOCET | [6 empty] | 0
134 | K | 2.26 | - stěnová mřížka 300x100 | ks | 2 |  | 0 |  |  | snížená |  | 0 | 0 | 0 | 0 | 0 | 4 | K | 3 | ROZPOCET | 0 | 0 | 0 | 0 | 0 | 2 | 0 | 4 | 268
135 | K | Pol550 | - upínací montážní rámeček 300x100 | ks | 2 |  | 0 |  |  | snížená |  | 0 | 0 | 0 | 0 | 0 | 4 | K | 3 | ROZPOCET | 0 | 0 | 0 | 0 | 0 | 2 | 0 | 4 | 270
| D | D15 | Vzduchotechnické potrubí |  |  |  | 0 |  |  |  |  | 0 |  | 0 |  | 0 | 1 | D | 2 | ROZPOCET | [6 empty] | 0
136 | K | 2.27 | Čtyřhranné vzduchotechnické potrubí z ocelového pozinkovaného plechu sk. I v normálním provedení podle ON120405, třída těsnosti B a vyšší podle DIN 24194 (PK 120036, ÖNORM M 7615) |  | 0 |  | 0 |  |  | snížená |  | 0 | 0 | 0 | 0 | 0 | 4 | K | 3 | ROZPOCET | 0 | 0 | 0 | 0 | 0 | 2 | 0 | 4 | 272
137 | K | Pol551 | - rovné kusy | m2 | 1.14 |  | 0 |  |  | snížená |  | 0 | 0 | 0 | 0 | 0 | 4 | K | 3 | ROZPOCET | 0 | 0 | 0 | 0 | 0 | 2 | 0 | 4 | 274
138 | K | Pol552 | - tvarovky | m2 | 1.94 |  | 0 |  |  | snížená |  | 0 | 0 | 0 | 0 | 0 | 4 | K | 3 | ROZPOCET | 0 | 0 | 0 | 0 | 0 | 2 | 0 | 4 | 276
139 | K | 2.28 | Kruhové vzduchotechnické potrubí z ocelového pozinkovaného plechu sk. I v provedení SPIRO, třída těsnosti B a vyšší podle DIN 24194 (PK 120036, ÖNORM M 7615) |  | 0 |  | 0 |  |  | snížená |  | 0 | 0 | 0 | 0 | 0 | 4 | K | 3 | ROZPOCET | 0 | 0 | 0 | 0 | 0 | 2 | 0 | 4 | 278
140 | K | Pol583 | - 80ø rovné | bm | 1.1 |  | 0 |  |  | snížená |  | 0 | 0 | 0 | 0 | 0 | 4 | K | 3 | ROZPOCET | 0 | 0 | 0 | 0 | 0 | 2 | 0 | 4 | 280
141 | K | Pol584 | - 80ø tvarovky | bm | 0.26 |  | 0 |  |  | snížená |  | 0 | 0 | 0 | 0 | 0 | 4 | K | 3 | ROZPOCET | 0 | 0 | 0 | 0 | 0 | 2 | 0 | 4 | 282
142 | K | Pol555 | - 100ø rovné | bm | 0.4 |  | 0 |  |  | snížená |  | 0 | 0 | 0 | 0 | 0 | 4 | K | 3 | ROZPOCET | 0 | 0 | 0 | 0 | 0 | 2 | 0 | 4 | 284
143 | K | Pol559 | - 125ø rovné | bm | 13.72 |  | 0 |  |  | snížená |  | 0 | 0 | 0 | 0 | 0 | 4 | K | 3 | ROZPOCET | 0 | 0 | 0 | 0 | 0 | 2 | 0 | 4 | 286
144 | K | Pol560 | - 125ø tvarovky | bm | 9.05 |  | 0 |  |  | snížená |  | 0 | 0 | 0 | 0 | 0 | 4 | K | 3 | ROZPOCET | 0 | 0 | 0 | 0 | 0 | 2 | 0 | 4 | 288
145 | K | Pol585 | - 140ø tvarovky | bm | 1.04 |  | 0 |  |  | snížená |  | 0 | 0 | 0 | 0 | 0 | 4 | K | 3 | ROZPOCET | 0 | 0 | 0 | 0 | 0 | 2 | 0 | 4 | 290
146 | K | Pol561 | - 160ø rovné | bm | 0.89 |  | 0 |  |  | snížená |  | 0 | 0 | 0 | 0 | 0 | 4 | K | 3 | ROZPOCET | 0 | 0 | 0 | 0 | 0 | 2 | 0 | 4 | 292
147 | K | Pol562 | - 160ø tvarovky | bm | 1.65 |  | 0 |  |  | snížená |  | 0 | 0 | 0 | 0 | 0 | 4 | K | 3 | ROZPOCET | 0 | 0 | 0 | 0 | 0 | 2 | 0 | 4 | 294
148 | K | Pol586 | - 200ø rovné | bm | 57.14 |  | 0 |  |  | snížená |  | 0 | 0 | 0 | 0 | 0 | 4 | K | 3 | ROZPOCET | 0 | 0 | 0 | 0 | 0 | 2 | 0 | 4 | 296
149 | K | Pol587 | - 200ø tvarovky | bm | 15.46 |  | 0 |  |  | snížená |  | 0 | 0 | 0 | 0 | 0 | 4 | K | 3 | ROZPOCET | 0 | 0 | 0 | 0 | 0 | 2 | 0 | 4 | 298
150 | K | Pol565 | - 280ø rovné | bm | 7.48 |  | 0 |  |  | snížená |  | 0 | 0 | 0 | 0 | 0 | 4 | K | 3 | ROZPOCET | 0 | 0 | 0 | 0 | 0 | 2 | 0 | 4 | 300
151 | K | Pol566 | - 280ø tvarovky | bm | 6.55 |  | 0 |  |  | snížená |  | 0 | 0 | 0 | 0 | 0 | 4 | K | 3 | ROZPOCET | 0 | 0 | 0 | 0 | 0 | 2 | 0 | 4 | 302
152 | K | Pol568 | - 315ø tvarovky | bm | 2.85 |  | 0 |  |  | snížená |  | 0 | 0 | 0 | 0 | 0 | 4 | K | 3 | ROZPOCET | 0 | 0 | 0 | 0 | 0 | 2 | 0 | 4 | 304
| D | D16 | Izolace vzduchovodů |  |  |  | 0 |  |  |  |  | 0 |  | 0 |  | 0 | 1 | D | 2 | ROZPOCET | [6 empty] | 0
153 | K | 2.29 | IZOL - Tepelná izolace vzduchovodu materiálem se strukturou uzavřených buněk s vysokým odporem proti difuzi vodní páry a nízkou tepelnou vodivostí na bázi sysntetického kaučuku, samolepící, tl. Izolační vrstvy 30 mm | m2 | 29.41 |  | 0 |  |  | snížená |  | 0 | 0 | 0 | 0 | 0 | 4 | K | 3 | ROZPOCET | 0 | 0 | 0 | 0 | 0 | 2 | 0 | 4 | 306
154 | K | 2.30 | IZOL - Tepelná izolace vzduchovodu ve vnitřní prostředí materiálem Lamelový skružovatelný pás z kamenné vlny, OH: 40 kg/m³, MST: 250 °C / 100 °C (vyrobena z lamel z kamenné vlny, které jsou jednostranně nalepeny kolmo k nosnému podkladu z hliníkové fólie vyztužené skelnou mřížkou), tl. Izolační vrstvy 40 mm, na trny | m2 | 32.43 |  | 0 |  |  | snížená |  | 0 | 0 | 0 | 0 | 0 | 4 | K | 3 | ROZPOCET | 0 | 0 | 0 | 0 | 0 | 2 | 0 | 4 | 308
155 | K | 2.31 | Montážní a závěsový materiál | kg | 286 |  | 0 |  |  | snížená |  | 0 | 0 | 0 | 0 | 0 | 4 | K | 3 | ROZPOCET | 0 | 0 | 0 | 0 | 0 | 2 | 0 | 4 | 310
156 | K | 2.32 | Spojovací a těsnící materiál | kg | 100.1 |  | 0 |  |  | snížená |  | 0 | 0 | 0 | 0 | 0 | 4 | K | 3 | ROZPOCET | 0 | 0 | 0 | 0 | 0 | 2 | 0 | 4 | 312
| D | VZ03 | Sál + zázemí 1.NP |  |  |  | 0 |  |  |  |  | 0 |  | 0 |  | 0 | 1 | D | 0 | ROZPOCET | [6 empty] | 0
| D | 3.1 | VZTJ - VZT jednotka |  |  |  | 0 |  |  |  |  | 0 |  | 0 |  | 0 | 1 | D | 1 | ROZPOCET | [6 empty] | 0
157 | K | 3.1a | VZT jednotka v horizontální konfiguraci pro přívod a odvod vzduchu s deskovým rekuperačním ZZT,vodním ohřevem, chladičem/ohřívačem na R32. | kpl | 1 |  | 0 |  |  | snížená |  | 0 | 0 | 0 | 0 | 0 | 4 | K | 2 | ROZPOCET | 0 | 0 | 0 | 0 | 0 | 2 | 0 | 4 | 314
| P |  | Poznámka k položce: * Hmotnost 272 kg * Pel = 400V / 3f / 50Hz. * Rozměry: délka 1989mm; výška 1140mm; šířka 877mm Určující dominantní parametry v pracovním bodu: * Pracovní průtok vzduchu přívod/odvod: 1260 / 1260 m3/h * Externí statický tlak přívod/odvod 350/ 350 Pa * Minimální účinnost rekuperace tepla (s vlivem kondenzace): 88,5 % * Minimální suchá (EN308) účinnost rekuperace tepla při vyrovnaném průtoku dle přívodu: 82,89% * Max.celkový SFPv faktor jednotky (přívodní + odvodní část): 2,687 kW/m3/s (SFPv = čisté filtry, včetně vlivu účinnosti regulátoru výkonu ventilátorů) * Maximální celkový SFPe faktor jednotky (přívodní + odvodní část):3,110 kW/m3/s (SFPe = středně zanesené filtry, včetně vlivu účinnosti regulátoru výkonu ventilátorů * Maximální celková hladina akustického výkonu v pracovním bodě: - do přívodního potrubí - výtlak: 78 dB(A) - do přívodního potrubí - sání: 59 dB(A) - do odvodního potrubí - výtlak: 57 dB(A) - do odvodního potrubí - sání: 77 dB(A) - do okolí: 58 dB(A) * Maximální příkon ohřívače : 3406W * Maximální příkon chladiče : 54146W Technický popis VZTJ: * Sestavná horizontálníí klimatizační jednotka v dvouplášťovém provedení z 0,8mm silného ocelového plechu z materiálu Alu-Zinc AZ185 s odolností třídy C4 proti korozi dle EN ISO 12944-2:2000. * Tloušťka izolace z minerální vlny 50mm (50kg/m3 - odolnost proti ohni třídy A1 dle DIN 4102). * Certifikace EUROVENT číslo 12.01.001 (www.eurovent-certification.com) v úrovních D2; L2; L2; F7; T3; TB3. * Jednotka obsahuje kapsové filtry s třídou filtrace F7 na přívodu a M5 na odvodu dle EN 779:2012. * Vodní standardní HWL ohřívač s vestavěnou protimrazovou ochranou. * Radiální ventilátory s volnými oběžnými koly a elektronicky komutovanými EC-motory s plynulou regulací otáček v rozsahu 15-100%. Výkon ventilátorů je řízen plynule dle konstantního tlaku v potrubí (VAV). * Vysoce účinný protiproudý deskový rekuperátor s autonomním plynulým řízením výkonu v rozsahu 0-100%. Odmrazování deskového rekuperátoru obtokovou klapkou s funkcí předcházení zámrazu je řízeno dynamicky přes separátní tlakový snímač, který vyhodnocuje stav namrzání při jakémkoliv průtoku vzduchu jednotkou díky komparaci aktuálně měřené tlakové ztráty a tlakové ztráty nenamrzlého rekuperátoru. * Jednotka je vybavena integrovaným kompletně propojeným a předkonfigurovaným systémem měření a regulace (MaR). Jednotky jsou vybaveny plně propojeným vestavěným řídicím systémem včetně teplotních čidel a externího ovladače - grafického uživatelského rozhraní (tabletu). Ovládací panel je ergonomický a robustní navigační tablet (IP54) s přehledným a intuitivním uživatelským rozhraním HTML5. Je dodáván včetně držáku, který lze umístit přímo na jednotku nebo na stěnu. Ovladač lze z držáku snadno vyjmout. NaviPad Ovládací panel je připojen pomocí plochého kabelu o délce 3m. * Řídicí systém standardně zajišťuje regulaci konstantního tlaku VAV (příslušenství). * Přepínání mezi vysokými a nízkými otáčkami může být zajištěno prostřednictvím různých čidel, např. CO2, vlhkosti, pohybu apod. Relevantní provozní údaje, nastavení a křivka průtoku jsou dostupné v reálném čase a je možné je změnit pomocí pár kliknutí. * Regulační systém disponuje též dalšími funkcemi pro úsporu energie, např. volné chlazení, rekuperaci chladu, nastavení teploty a vzduchového výkonu podle období. * Díky obrazovce s přehledem systému je možné monitorovat více jednotek v rámci lokální sítě. Jednotky standardně nabízí tyto možnosti komunikace: BACnet, Modbus a Exoline přes RS-485 & TCP/IP. Připojení Cloud | [14 empty] | P | 2
158 | K | 3.1b | Chladič - přímý reverzibilní výparník, | ks | 1 |  | 0 |  |  | snížená |  | 0 | 0 | 0 | 0 | 0 | 4 | K | 2 | ROZPOCET | 0 | 0 | 0 | 0 | 0 | 2 | 0 | 4 | 316
| P |  | Poznámka k položce: * rozměr 600x300 * chladivo R32; výparná teplota 7°C; výsledný chladicí výkon 6,693 kW; teplota vzduchu 23,6/18°C | [14 empty] | P | 2
159 | K | Pol526 | plastový sifon | ks | 1 |  | 0 |  |  | snížená |  | 0 | 0 | 0 | 0 | 0 | 4 | K | 2 | ROZPOCET | 0 | 0 | 0 | 0 | 0 | 2 | 0 | 4 | 318
160 | K | 3.1c | Uzavírací klapka 50-25 se servopohonem 24DC | ks | 2 |  | 0 |  |  | snížená |  | 0 | 0 | 0 | 0 | 0 | 4 | K | 2 | ROZPOCET | 0 | 0 | 0 | 0 | 0 | 2 | 0 | 4 | 320
161 | K | 3.1d | Pružná manžeta 50-25 | ks | 4 |  | 0 |  |  | snížená |  | 0 | 0 | 0 | 0 | 0 | 4 | K | 2 | ROZPOCET | 0 | 0 | 0 | 0 | 0 | 2 | 0 | 4 | 322
| D | D1 | MaR příslušenství: |  |  |  | 0 |  |  |  |  | 0 |  | 0 |  | 0 | 1 | D | 2 | ROZPOCET | [6 empty] | 0
162 | K | Pol527 | - směšovací uzel s čerpadlem, 3cestným ventilem+servopohon (24V, 0-10V) | ks | 1 |  | 0 |  |  | snížená |  | 0 | 0 | 0 | 0 | 0 | 4 | K | 3 | ROZPOCET | 0 | 0 | 0 | 0 | 0 | 2 | 0 | 4 | 324
163 | K | Pol528 | - sada pro VAV řízení | ks | 1 |  | 0 |  |  | snížená |  | 0 | 0 | 0 | 0 | 0 | 4 | K | 3 | ROZPOCET | 0 | 0 | 0 | 0 | 0 | 2 | 0 | 4 | 326
| D | 3.2 | VZTJ - venkovní kondenzační jednotka - Invertor provedení |  |  |  | 0 |  |  |  |  | 0 |  | 0 |  | 0 | 1 | D | 1 | ROZPOCET | [6 empty] | 0
164 | K | Pol578 | Qch = 6,1 kW, Qt = 6,10 kW; Pel = 230 V/1-fáze/50 Hz, N = 1,61 kW, I = 7,85 A; Lw = 65/68 dB, Lp(1m) = 46/480 dB(A); m = 44 kg; max.délka potrubí40m, celoroční provoz, chladivo R32 | ks | 1 |  | 0 |  |  | snížená |  | 0 | 0 | 0 | 0 | 0 | 4 | K | 2 | ROZPOCET | 0 | 0 | 0 | 0 | 0 | 2 | 0 | 4 | 328
| D | D2 | AHU Box Basic |  |  |  | 0 |  |  |  |  | 0 |  | 0 |  | 0 | 1 | D | 2 | ROZPOCET | [6 empty] | 0
165 | K | Pol530 | Plynulá regulace pro výměníky v AHU jednotkách; AHUbox-Basic-14DCi včetně možnosti řízení VZT jednotky (ventilátoru + TK); beznapěťového kontaktu relé CHOD, PORUCHA, DEFROST; povolení chodu ON/OFF; blokování RC; exp. ventil je součástí venkovní jednotky. | ks | 1 |  | 0 |  |  | snížená |  | 0 | 0 | 0 | 0 | 0 | 4 | K | 3 | ROZPOCET | 0 | 0 | 0 | 0 | 0 | 2 | 0 | 4 | 330
166 | K | Pol531 | Nutné příslušenství k AHUbox-Basic: Nástěnný displej (ovladač) CZ | ks | 1 |  | 0 |  |  | snížená |  | 0 | 0 | 0 | 0 | 0 | 4 | K | 3 | ROZPOCET | 0 | 0 | 0 | 0 | 0 | 2 | 0 | 4 | 332
167 | K | Pol532 | Příslušenství k AHUbox-Basic pro řízení od MaR (0-10V - nastavení teploty/výkonového faktoru): I/O modul (Seri-Para) | ks | 1 |  | 0 |  |  | snížená |  | 0 | 0 | 0 | 0 | 0 | 4 | K | 3 | ROZPOCET | 0 | 0 | 0 | 0 | 0 | 2 | 0 | 4 | 334
168 | K | Pol533 | Příslušenství k AHUbox-Basic pro montáž displeje dovnitř AHUboxu (nutné pro dodržení krytí IP65): Montážní sada AHUBOX-BASIC | ks | 1 |  | 0 |  |  | snížená |  | 0 | 0 | 0 | 0 | 0 | 4 | K | 3 | ROZPOCET | 0 | 0 | 0 | 0 | 0 | 2 | 0 | 4 | 336
169 | K | Pol534 | Montáž displeje a montážní sady AHUBOX-BASIC do AHUboxu-Basic (IP65) + test | ks | 1 |  | 0 |  |  | snížená |  | 0 | 0 | 0 | 0 | 0 | 4 | K | 3 | ROZPOCET | 0 | 0 | 0 | 0 | 0 | 2 | 0 | 4 | 338
170 | K | Pol535 | Montáž I/O modulu (Seri-Para) do AHUboxu-Basic (IP65) + test | ks | 1 |  | 0 |  |  | snížená |  | 0 | 0 | 0 | 0 | 0 | 4 | K | 3 | ROZPOCET | 0 | 0 | 0 | 0 | 0 | 2 | 0 | 4 | 340
171 | K | Pol536 | Převodník 0-10V / 10-0V | ks | 1 |  | 0 |  |  | snížená |  | 0 | 0 | 0 | 0 | 0 | 4 | K | 3 | ROZPOCET | 0 | 0 | 0 | 0 | 0 | 2 | 0 | 4 | 342
| D | D3 | Rozvody chladiva |  |  |  | 0 |  |  |  |  | 0 |  | 0 |  | 0 | 1 | D | 2 | ROZPOCET | [6 empty] | 0
| D | D4 | Rozvody chladiva R32 z měděné trubky - měděná trubka s odmastěnýám vnitřním povrchem, provedení : mě |  |  |  | 0 |  |  |  |  | 0 |  | 0 |  | 0 | 1 | D | 3 | ROZPOCET | [6 empty] | 0
172 | K | Pol537 | - 9,52 mm | bm | 30.84 |  | 0 |  |  | snížená |  | 0 | 0 | 0 | 0 | 0 | 4 | K | 4 | ROZPOCET | 0 | 0 | 0 | 0 | 0 | 2 | 0 | 4 | 344
173 | K | Pol538 | - 15,88 mm | bm | 30.84 |  | 0 |  |  | snížená |  | 0 | 0 | 0 | 0 | 0 | 4 | K | 4 | ROZPOCET | 0 | 0 | 0 | 0 | 0 | 2 | 0 | 4 | 346
174 | K | Pol539 | Komunikační kabel mezi venkovní jednotkou a AHU Boxem | bm | 30.8 |  | 0 |  |  | snížená |  | 0 | 0 | 0 | 0 | 0 | 4 | K | 4 | ROZPOCET | 0 | 0 | 0 | 0 | 0 | 2 | 0 | 4 | 348
175 | K | Pol540 | Chladivo R32 - doplnění do systému | kg | 12.1 |  | 0 |  |  | snížená |  | 0 | 0 | 0 | 0 | 0 | 4 | K | 4 | ROZPOCET | 0 | 0 | 0 | 0 | 0 | 2 | 0 | 4 | 350
| D | D5 | Tepelná izolace rozvodu chladu materiálem s parotěsnou zábranou (teplota použití -50°C až +105°C; te |  |  |  | 0 |  |  |  |  | 0 |  | 0 |  | 0 | 1 | D | 3 | ROZPOCET | [6 empty] | 0
176 | K | Pol541 | - AF-6-012 | bm | 30.8 |  | 0 |  |  | snížená |  | 0 | 0 | 0 | 0 | 0 | 4 | K | 4 | ROZPOCET | 0 | 0 | 0 | 0 | 0 | 2 | 0 | 4 | 352
177 | K | Pol542 | - AF-6-018 | bm | 30.8 |  | 0 |  |  | snížená |  | 0 | 0 | 0 | 0 | 0 | 4 | K | 4 | ROZPOCET | 0 | 0 | 0 | 0 | 0 | 2 | 0 | 4 | 354
| D | D22 | Závěsný systém pro rozvodzy chladu bez tepelných mostů |  |  |  | 0 |  |  |  |  | 0 |  | 0 |  | 0 | 1 | D | 3 | ROZPOCET | [6 empty] | 0
178 | K | Pol543 | - FX-4-012 | ks | 11 |  | 0 |  |  | snížená |  | 0 | 0 | 0 | 0 | 0 | 4 | K | 4 | ROZPOCET | 0 | 0 | 0 | 0 | 0 | 2 | 0 | 4 | 356
179 | K | Pol544 | - FX-6- 18 | ks | 11 |  | 0 |  |  | snížená |  | 0 | 0 | 0 | 0 | 0 | 4 | K | 4 | ROZPOCET | 0 | 0 | 0 | 0 | 0 | 2 | 0 | 4 | 358
| D | D23 | Hliníkové pouzdro pro ochranu rozvodu chladu proti povětrnostním podmínkám a proti vlhkosti stavby - |  |  |  | 0 |  |  |  |  | 0 |  | 0 |  | 0 | 1 | D | 3 | ROZPOCET | [6 empty] | 0
180 | K | Pol545 | - DN12 | bm | 30.8 |  | 0 |  |  | snížená |  | 0 | 0 | 0 | 0 | 0 | 4 | K | 4 | ROZPOCET | 0 | 0 | 0 | 0 | 0 | 2 | 0 | 4 | 360
181 | K | Pol546 | - DN18 | bm | 30.8 |  | 0 |  |  | snížená |  | 0 | 0 | 0 | 0 | 0 | 4 | K | 4 | ROZPOCET | 0 | 0 | 0 | 0 | 0 | 2 | 0 | 4 | 362
| D | D18 | CAV regulátory |  |  |  | 0 |  |  |  |  | 0 |  | 0 |  | 0 | 1 | D | 2 | ROZPOCET | [6 empty] | 0
182 | K | 3.2 | - Ø 200 mm | ks | 2 |  | 0 |  |  | snížená |  | 0 | 0 | 0 | 0 | 0 | 4 | K | 3 | ROZPOCET | 0 | 0 | 0 | 0 | 0 | 2 | 0 | 4 | 364
183 | K | 3.3 | - Ø 250 mm | ks | 2 |  | 0 |  |  | snížená |  | 0 | 0 | 0 | 0 | 0 | 4 | K | 3 | ROZPOCET | 0 | 0 | 0 | 0 | 0 | 2 | 0 | 4 | 366
| D | D20 | Uzavírací klapka se servopohonem |  |  |  | 0 |  |  |  |  | 0 |  | 0 |  | 0 | 1 | D | 2 | ROZPOCET | [6 empty] | 0
184 | K | 3.4 | - DN200 | ks | 2 |  | 0 |  |  | snížená |  | 0 | 0 | 0 | 0 | 0 | 4 | K | 3 | ROZPOCET | 0 | 0 | 0 | 0 | 0 | 2 | 0 | 4 | 368
185 | K | 3.5 | - DN250 | ks | 2 |  | 0 |  |  | snížená |  | 0 | 0 | 0 | 0 | 0 | 4 | K | 3 | ROZPOCET | 0 | 0 | 0 | 0 | 0 | 2 | 0 | 4 | 370
| D | D9 | Tlumič hluku 4hranný |  |  |  | 0 |  |  |  |  | 0 |  | 0 |  | 0 | 1 | D | 2 | ROZPOCET | [6 empty] | 0
186 | K | 3.6 | - 250x500/1500 (buňky 250x500/1500) | ks | 2 |  | 0 |  |  | snížená |  | 0 | 0 | 0 | 0 | 0 | 4 | K | 3 | ROZPOCET | 0 | 0 | 0 | 0 | 0 | 2 | 0 | 4 | 372
| D | D10 | Tlumič hluku pro kruhové potrubí |  |  |  | 0 |  |  |  |  | 0 |  | 0 |  | 0 | 1 | D | 2 | ROZPOCET | [6 empty] | 0
187 | K | 3.7 | - DN200/1200 | ks | 2 |  | 0 |  |  | snížená |  | 0 | 0 | 0 | 0 | 0 | 4 | K | 3 | ROZPOCET | 0 | 0 | 0 | 0 | 0 | 2 | 0 | 4 | 374
188 | K | 3.8 | - DN250/1200 | ks | 2 |  | 0 |  |  | snížená |  | 0 | 0 | 0 | 0 | 0 | 4 | K | 3 | ROZPOCET | 0 | 0 | 0 | 0 | 0 | 2 | 0 | 4 | 376
189 | K | 3.9 | - DN315/1200 | ks | 2 |  | 0 |  |  | snížená |  | 0 | 0 | 0 | 0 | 0 | 4 | K | 3 | ROZPOCET | 0 | 0 | 0 | 0 | 0 | 2 | 0 | 4 | 378
| D | D24 | Textilní vyústka |  |  |  | 0 |  |  |  |  | 0 |  | 0 |  | 0 | 1 | D | 2 | ROZPOCET | [6 empty] | 0
190 | K | 3.10 | - DN180/10000mm - s membránou pro chlazení/topení a přepínací klapkou se servopohonem | ks | 2 |  | 0 |  |  | snížená |  | 0 | 0 | 0 | 0 | 0 | 4 | K | 3 | ROZPOCET | 0 | 0 | 0 | 0 | 0 | 2 | 0 | 4 | 380
| D | D21 | Obdélníková vyústka pro kruhové potrubí |  |  |  | 0 |  |  |  |  | 0 |  | 0 |  | 0 | 1 | D | 2 | ROZPOCET | [6 empty] | 0
191 | K | 3.11 | - 825x75 - potrubí DN250 | ks | 16 |  | 0 |  |  | snížená |  | 0 | 0 | 0 | 0 | 0 | 4 | K | 3 | ROZPOCET | 0 | 0 | 0 | 0 | 0 | 2 | 0 | 4 | 382
| D | D13 | Talířový ventil pro odvod vzduchu |  |  |  | 0 |  |  |  |  | 0 |  | 0 |  | 0 | 1 | D | 2 | ROZPOCET | [6 empty] | 0
192 | K | 3.12 | - talířový ventil DN160 | ks | 2 |  | 0 |  |  | snížená |  | 0 | 0 | 0 | 0 | 0 | 4 | K | 3 | ROZPOCET | 0 | 0 | 0 | 0 | 0 | 2 | 0 | 4 | 384
193 | K | Pol581 | - montážní rámeček DN160 | ks | 2 |  | 0 |  |  | snížená |  | 0 | 0 | 0 | 0 | 0 | 4 | K | 3 | ROZPOCET | 0 | 0 | 0 | 0 | 0 | 2 | 0 | 4 | 386
194 | K | 3.13 | - talířový ventil DN100 | ks | 2 |  | 0 |  |  | snížená |  | 0 | 0 | 0 | 0 | 0 | 4 | K | 3 | ROZPOCET | 0 | 0 | 0 | 0 | 0 | 2 | 0 | 4 | 388
195 | K | Pol547 | - montážní rámeček DN100 | ks | 2 |  | 0 |  |  | snížená |  | 0 | 0 | 0 | 0 | 0 | 4 | K | 3 | ROZPOCET | 0 | 0 | 0 | 0 | 0 | 2 | 0 | 4 | 390
| D | D25 | Vířivá výustka s pevnými lamelami, kruhová |  |  |  | 0 |  |  |  |  | 0 |  | 0 |  | 0 | 1 | D | 2 | ROZPOCET | [6 empty] | 0
196 | K | 3.14 | - vířivý anemostat Ø400 mm, pevné lamely | ks | 2 |  | 0 |  |  | snížená |  | 0 | 0 | 0 | 0 | 0 | 4 | K | 3 | ROZPOCET | 0 | 0 | 0 | 0 | 0 | 2 | 0 | 4 | 392
197 | K | Pol588 | - plenum box přívodní 400 mm, napojení DN160 | ks | 2 |  | 0 |  |  | snížená |  | 0 | 0 | 0 | 0 | 0 | 4 | K | 3 | ROZPOCET | 0 | 0 | 0 | 0 | 0 | 2 | 0 | 4 | 394
| D | D14 | Stěnová mřížk uzavřená neprůhledná |  |  |  | 0 |  |  |  |  | 0 |  | 0 |  | 0 | 1 | D | 2 | ROZPOCET | [6 empty] | 0
198 | K | 3.15 | - stěnová mřížka 600x100 | ks | 2 |  | 0 |  |  | snížená |  | 0 | 0 | 0 | 0 | 0 | 4 | K | 3 | ROZPOCET | 0 | 0 | 0 | 0 | 0 | 2 | 0 | 4 | 396
199 | K | Pol589 | - upínací montážní rámeček 600x100 | ks | 2 |  | 0 |  |  | snížená |  | 0 | 0 | 0 | 0 | 0 | 4 | K | 3 | ROZPOCET | 0 | 0 | 0 | 0 | 0 | 2 | 0 | 4 | 398
| D | D26 | Výfuková hlavice |  |  |  | 0 |  |  |  |  | 0 |  | 0 |  | 0 | 1 | D | 2 | ROZPOCET | [6 empty] | 0
200 | K | 3.16 | - DN315 | ks | 1 |  | 0 |  |  | snížená |  | 0 | 0 | 0 | 0 | 0 | 4 | K | 3 | ROZPOCET | 0 | 0 | 0 | 0 | 0 | 2 | 0 | 4 | 400
| D | D15 | Vzduchotechnické potrubí |  |  |  | 0 |  |  |  |  | 0 |  | 0 |  | 0 | 1 | D | 2 | ROZPOCET | [6 empty] | 0
201 | K | 3.17 | - DN100 | bm | 1.8 |  | 0 |  |  | snížená |  | 0 | 0 | 0 | 0 | 0 | 4 | K | 3 | ROZPOCET | 0 | 0 | 0 | 0 | 0 | 2 | 0 | 4 | 402
202 | K | 3.18 | - DN160 | ks | 3.6 |  | 0 |  |  | snížená |  | 0 | 0 | 0 | 0 | 0 | 4 | K | 3 | ROZPOCET | 0 | 0 | 0 | 0 | 0 | 2 | 0 | 4 | 404
| D | 3.19 | Čtyřhranné vzduchotechnické potrubí z ocelového pozinkovaného plechu sk. I v normálním provedení pod |  |  |  | 0 |  |  |  |  | 0 |  | 0 |  | 0 | 1 | D | 3 | ROZPOCET | [6 empty] | 0
203 | K | Pol551 | - rovné kusy | m2 | 6.75 |  | 0 |  |  | snížená |  | 0 | 0 | 0 | 0 | 0 | 4 | K | 4 | ROZPOCET | 0 | 0 | 0 | 0 | 0 | 2 | 0 | 4 | 406
204 | K | Pol552 | - tvarovky | m2 | 20.32 |  | 0 |  |  | snížená |  | 0 | 0 | 0 | 0 | 0 | 4 | K | 4 | ROZPOCET | 0 | 0 | 0 | 0 | 0 | 2 | 0 | 4 | 408
| D | 3.20 | Kruhové vzduchotechnické potrubí z ocelového pozinkovaného plechu sk. I v provedení SPIRO, třída těs |  |  |  | 0 |  |  |  |  | 0 |  | 0 |  | 0 | 1 | D | 3 | ROZPOCET | [6 empty] | 0
205 | K | Pol555 | - 100ø rovné | bm | 1.04 |  | 0 |  |  | snížená |  | 0 | 0 | 0 | 0 | 0 | 4 | K | 4 | ROZPOCET | 0 | 0 | 0 | 0 | 0 | 2 | 0 | 4 | 410
206 | K | Pol559 | - 125ø rovné | bm | 2.84 |  | 0 |  |  | snížená |  | 0 | 0 | 0 | 0 | 0 | 4 | K | 4 | ROZPOCET | 0 | 0 | 0 | 0 | 0 | 2 | 0 | 4 | 412
207 | K | Pol590 | - 140ø rovné | bm | 0.89 |  | 0 |  |  | snížená |  | 0 | 0 | 0 | 0 | 0 | 4 | K | 4 | ROZPOCET | 0 | 0 | 0 | 0 | 0 | 2 | 0 | 4 | 414
208 | K | Pol585 | - 140ø tvarovky | bm | 0.86 |  | 0 |  |  | snížená |  | 0 | 0 | 0 | 0 | 0 | 4 | K | 4 | ROZPOCET | 0 | 0 | 0 | 0 | 0 | 2 | 0 | 4 | 416
209 | K | Pol561 | - 160ø rovné | bm | 2.41 |  | 0 |  |  | snížená |  | 0 | 0 | 0 | 0 | 0 | 4 | K | 4 | ROZPOCET | 0 | 0 | 0 | 0 | 0 | 2 | 0 | 4 | 418
210 | K | Pol562 | - 160ø tvarovky | bm | 0.74 |  | 0 |  |  | snížená |  | 0 | 0 | 0 | 0 | 0 | 4 | K | 4 | ROZPOCET | 0 | 0 | 0 | 0 | 0 | 2 | 0 | 4 | 420
211 | K | Pol591 | - 180ø rovné | bm | 16.1 |  | 0 |  |  | snížená |  | 0 | 0 | 0 | 0 | 0 | 4 | K | 4 | ROZPOCET | 0 | 0 | 0 | 0 | 0 | 2 | 0 | 4 | 422
212 | K | Pol592 | - 180ø tvarovky | bm | 2.25 |  | 0 |  |  | snížená |  | 0 | 0 | 0 | 0 | 0 | 4 | K | 4 | ROZPOCET | 0 | 0 | 0 | 0 | 0 | 2 | 0 | 4 | 424
213 | K | Pol586 | - 200ø rovné | bm | 6.44 |  | 0 |  |  | snížená |  | 0 | 0 | 0 | 0 | 0 | 4 | K | 4 | ROZPOCET | 0 | 0 | 0 | 0 | 0 | 2 | 0 | 4 | 426
214 | K | Pol563 | - 250ø rovné | bm | 24.15 |  | 0 |  |  | snížená |  | 0 | 0 | 0 | 0 | 0 | 4 | K | 4 | ROZPOCET | 0 | 0 | 0 | 0 | 0 | 2 | 0 | 4 | 428
215 | K | Pol564 | - 250ø tvarovky | bm | 3.29 |  | 0 |  |  | snížená |  | 0 | 0 | 0 | 0 | 0 | 4 | K | 4 | ROZPOCET | 0 | 0 | 0 | 0 | 0 | 2 | 0 | 4 | 430
216 | K | Pol567 | - 315ø rovné | bm | 3.21 |  | 0 |  |  | snížená |  | 0 | 0 | 0 | 0 | 0 | 4 | K | 4 | ROZPOCET | 0 | 0 | 0 | 0 | 0 | 2 | 0 | 4 | 432
217 | K | Pol568 | - 315ø tvarovky | bm | 4.07 |  | 0 |  |  | snížená |  | 0 | 0 | 0 | 0 | 0 | 4 | K | 4 | ROZPOCET | 0 | 0 | 0 | 0 | 0 | 2 | 0 | 4 | 434
| D | 3.21 | Kruhové vzduchotechnické potrubí z materiálu PVC-U - pro uložení v zemi |  |  |  | 0 |  |  |  |  | 0 |  | 0 |  | 0 | 1 | D | 3 | ROZPOCET | [6 empty] | 0
218 | K | Pol591 | - 180ø rovné | bm | 9.44 |  | 0 |  |  | snížená |  | 0 | 0 | 0 | 0 | 0 | 4 | K | 4 | ROZPOCET | 0 | 0 | 0 | 0 | 0 | 2 | 0 | 4 | 436
219 | K | Pol592 | - 180ø tvarovky | bm | 2.62 |  | 0 |  |  | snížená |  | 0 | 0 | 0 | 0 | 0 | 4 | K | 4 | ROZPOCET | 0 | 0 | 0 | 0 | 0 | 2 | 0 | 4 | 438
220 | K | Pol587 | - 200ø tvarovky | bm | 2.85 |  | 0 |  |  | snížená |  | 0 | 0 | 0 | 0 | 0 | 4 | K | 4 | ROZPOCET | 0 | 0 | 0 | 0 | 0 | 2 | 0 | 4 | 440
221 | K | Pol563 | - 250ø rovné | bm | 29.95 |  | 0 |  |  | snížená |  | 0 | 0 | 0 | 0 | 0 | 4 | K | 4 | ROZPOCET | 0 | 0 | 0 | 0 | 0 | 2 | 0 | 4 | 442
222 | K | Pol564 | - 250ø tvarovky | bm | 1.35 |  | 0 |  |  | snížená |  | 0 | 0 | 0 | 0 | 0 | 4 | K | 4 | ROZPOCET | 0 | 0 | 0 | 0 | 0 | 2 | 0 | 4 | 444
| D | D16 | Izolace vzduchovodů |  |  |  | 0 |  |  |  |  | 0 |  | 0 |  | 0 | 1 | D | 2 | ROZPOCET | [6 empty] | 0
223 | K | 3.22 | IZOL - Tepelná izolace vzduchovodu uloženého v zemi materiálem se strukturou uzavřených buněk s vysokým odporem proti difuzi vodní páry a nízkou tepelnou vodivostí na bázi sysntetického kaučuku, samolepící, tl. Izolační vrstvy 60 mm, | m2 | 38.18 |  | 0 |  |  | snížená |  | 0 | 0 | 0 | 0 | 0 | 4 | K | 3 | ROZPOCET | 0 | 0 | 0 | 0 | 0 | 2 | 0 | 4 | 446
224 | K | Pol575 | IZOL - oplechování izolace uložené v zemi AL pouzdrem ve vodotěsném provedení | m2 | 38.15 |  | 0 |  |  | snížená |  | 0 | 0 | 0 | 0 | 0 | 4 | K | 3 | ROZPOCET | 0 | 0 | 0 | 0 | 0 | 2 | 0 | 4 | 448
225 | K | Pol576 | IZOL - Izolace oplechovaného vzduchodu uloženého v zemi proti vodě - v koordinaci se stavbou | m2 | 38.18 |  | 0 |  |  | snížená |  | 0 | 0 | 0 | 0 | 0 | 4 | K | 3 | ROZPOCET | 0 | 0 | 0 | 0 | 0 | 2 | 0 | 4 | 450
226 | K | Pol577 | IZOL - uložení rzovodu v zemi do pískového lože | m | 40 |  | 0 |  |  | snížená |  | 0 | 0 | 0 | 0 | 0 | 4 | K | 3 | ROZPOCET | 0 | 0 | 0 | 0 | 0 | 2 | 0 | 4 | 452
227 | K | 3.23 | IZOL - Tepelná izolace vzduchovodu v interiéru materiálem se strukturou uzavřených buněk s vysokým odporem proti difuzi vodní páry a nízkou tepelnou vodivostí na bázi sysntetického kaučuku, samolepící, tl. Izolační vrstvy 30 mm, lepeno | m2 | 4.8 |  | 0 |  |  | snížená |  | 0 | 0 | 0 | 0 | 0 | 4 | K | 3 | ROZPOCET | 0 | 0 | 0 | 0 | 0 | 2 | 0 | 4 | 454
228 | K | 3.24 | IZOL - Tepelná izolace vzduchovodu ve vnitřní prostředí materiálem Lamelový skružovatelný pás z kamenné vlny, OH: 40 kg/m³, MST: 250 °C / 100 °C (vyrobena z lamel z kamenné vlny, které jsou jednostranně nalepeny kolmo k nosnému podkladu z hliníkové fólie vyztužené skelnou mřížkou), tl. izolační vrstvy 60 mm, na trny | m2 | 21.15 |  | 0 |  |  | snížená |  | 0 | 0 | 0 | 0 | 0 | 4 | K | 3 | ROZPOCET | 0 | 0 | 0 | 0 | 0 | 2 | 0 | 4 | 456
229 | K | 3.25 | Montážní a závěsový materiál | kg | 225 |  | 0 |  |  | snížená |  | 0 | 0 | 0 | 0 | 0 | 4 | K | 3 | ROZPOCET | 0 | 0 | 0 | 0 | 0 | 2 | 0 | 4 | 458
230 | K | 3.26 | Spojovací a těsnící materiál | kg | 115 |  | 0 |  |  | snížená |  | 0 | 0 | 0 | 0 | 0 | 4 | K | 3 | ROZPOCET | 0 | 0 | 0 | 0 | 0 | 2 | 0 | 4 | 460
| D | VZ04 | WC zahrádka |  |  |  | 0 |  |  |  |  | 0 |  | 0 |  | 0 | 1 | D | 0 | ROZPOCET | [6 empty] | 0
| D | D8 | Malý plastový ventilátor |  |  |  | 0 |  |  |  |  | 0 |  | 0 |  | 0 | 1 | D | 1 | ROZPOCET | [6 empty] | 0
231 | K | 4.1 | Ventilátor - 80 m3/h, 100 Pa | ks | 2 |  | 0 |  |  | snížená |  | 0 | 0 | 0 | 0 | 0 | 4 | K | 2 | ROZPOCET | 0 | 0 | 0 | 0 | 0 | 2 | 0 | 4 | 462
| D | D15 | Vzduchotechnické potrubí |  |  |  | 0 |  |  |  |  | 0 |  | 0 |  | 0 | 1 | D | 1 | ROZPOCET | [6 empty] | 0
232 | K | 4.2 | - DN100 | bm | 1.9 |  | 0 |  |  | snížená |  | 0 | 0 | 0 | 0 | 0 | 4 | K | 2 | ROZPOCET | 0 | 0 | 0 | 0 | 0 | 2 | 0 | 4 | 464
233 | K | 4.3 | Kruhové vzduchotechnické potrubí z ocelového pozinkovaného plechu sk. I v provedení SPIRO, třída těsnosti B a vyšší podle DIN 24194 (PK 120036, ÖNORM M 7615) |  | 0 |  | 0 |  |  | snížená |  | 0 | 0 | 0 | 0 | 0 | 4 | K | 2 | ROZPOCET | 0 | 0 | 0 | 0 | 0 | 2 | 0 | 4 | 466
234 | K | Pol559 | - 125ø rovné | bm | 1.3 |  | 0 |  |  | snížená |  | 0 | 0 | 0 | 0 | 0 | 4 | K | 2 | ROZPOCET | 0 | 0 | 0 | 0 | 0 | 2 | 0 | 4 | 468
235 | K | Pol560 | - 125ø tvarovky | bm | 0.45 |  | 0 |  |  | snížená |  | 0 | 0 | 0 | 0 | 0 | 4 | K | 2 | ROZPOCET | 0 | 0 | 0 | 0 | 0 | 2 | 0 | 4 | 470
236 | K | Pol561 | - 160ø rovné | bm | 11.12 |  | 0 |  |  | snížená |  | 0 | 0 | 0 | 0 | 0 | 4 | K | 2 | ROZPOCET | 0 | 0 | 0 | 0 | 0 | 2 | 0 | 4 | 472
237 | K | Pol562 | - 160ø tvarovky | bm | 2.08 |  | 0 |  |  | snížená |  | 0 | 0 | 0 | 0 | 0 | 4 | K | 2 | ROZPOCET | 0 | 0 | 0 | 0 | 0 | 2 | 0 | 4 | 474
238 | K | 4.4 | Montážní a závěsový materiál | kg | 20 |  | 0 |  |  | snížená |  | 0 | 0 | 0 | 0 | 0 | 4 | K | 2 | ROZPOCET | 0 | 0 | 0 | 0 | 0 | 2 | 0 | 4 | 476
239 | K | 4.5 | Spojovací a těsnící materiál | kg | 12 |  | 0 |  |  | snížená |  | 0 | 0 | 0 | 0 | 0 | 4 | K | 2 | ROZPOCET | 0 | 0 | 0 | 0 | 0 | 2 | 0 | 4 | 478
| D | VZ05 | Zázemí kanceláří 2.NP |  |  |  | 0 |  |  |  |  | 0 |  | 0 |  | 0 | 1 | D | 0 | ROZPOCET | [6 empty] | 0
| D | D27 | Ventilátor pro kruhové potrubí |  |  |  | 0 |  |  |  |  | 0 |  | 0 |  | 0 | 1 | D | 1 | ROZPOCET | [6 empty] | 0
240 | K | 5.1 | - DN100 | ks | 3 |  | 0 |  |  | snížená |  | 0 | 0 | 0 | 0 | 0 | 4 | K | 2 | ROZPOCET | 0 | 0 | 0 | 0 | 0 | 2 | 0 | 4 | 480
241 | K | Pol593 | - montážní rychloupínací spona DN100 | ks | 6 |  | 0 |  |  | snížená |  | 0 | 0 | 0 | 0 | 0 | 4 | K | 2 | ROZPOCET | 0 | 0 | 0 | 0 | 0 | 2 | 0 | 4 | 482
242 | K | 5.1a | - DN125 | ks | 1 |  | 0 |  |  | snížená |  | 0 | 0 | 0 | 0 | 0 | 4 | K | 2 | ROZPOCET | 0 | 0 | 0 | 0 | 0 | 2 | 0 | 4 | 484
243 | K | Pol594 | - montážní rychloupínací spona DN125 | ks | 2 |  | 0 |  |  | snížená |  | 0 | 0 | 0 | 0 | 0 | 4 | K | 2 | ROZPOCET | 0 | 0 | 0 | 0 | 0 | 2 | 0 | 4 | 486
| D | D19 | Samočinná motýlová klapka |  |  |  | 0 |  |  |  |  | 0 |  | 0 |  | 0 | 1 | D | 1 | ROZPOCET | [6 empty] | 0
244 | K | 5.2 | - DN100 | ks | 3 |  | 0 |  |  | snížená |  | 0 | 0 | 0 | 0 | 0 | 4 | K | 2 | ROZPOCET | 0 | 0 | 0 | 0 | 0 | 2 | 0 | 4 | 488
245 | K | 5.2a | - DN125 | ks | 1 |  | 0 |  |  | snížená |  | 0 | 0 | 0 | 0 | 0 | 4 | K | 2 | ROZPOCET | 0 | 0 | 0 | 0 | 0 | 2 | 0 | 4 | 490
| D | D10 | Tlumič hluku pro kruhové potrubí |  |  |  | 0 |  |  |  |  | 0 |  | 0 |  | 0 | 1 | D | 1 | ROZPOCET | [6 empty] | 0
246 | K | 5.3 | - DN100/600 | ks | 6 |  | 0 |  |  | snížená |  | 0 | 0 | 0 | 0 | 0 | 4 | K | 2 | ROZPOCET | 0 | 0 | 0 | 0 | 0 | 2 | 0 | 4 | 492
247 | K | 5.4 | - DN125/600 | ks | 2 |  | 0 |  |  | snížená |  | 0 | 0 | 0 | 0 | 0 | 4 | K | 2 | ROZPOCET | 0 | 0 | 0 | 0 | 0 | 2 | 0 | 4 | 494
| D | D26 | Výfuková hlavice |  |  |  | 0 |  |  |  |  | 0 |  | 0 |  | 0 | 1 | D | 1 | ROZPOCET | [6 empty] | 0
248 | K | 5.5 | - DN200 | ks | 1 |  | 0 |  |  | snížená |  | 0 | 0 | 0 | 0 | 0 | 4 | K | 2 | ROZPOCET | 0 | 0 | 0 | 0 | 0 | 2 | 0 | 4 | 496
| D | D13 | Talířový ventil pro odvod vzduchu |  |  |  | 0 |  |  |  |  | 0 |  | 0 |  | 0 | 1 | D | 1 | ROZPOCET | [6 empty] | 0
249 | K | 5,6 | - talířový ventil DN200 | ks | 1 |  | 0 |  |  | snížená |  | 0 | 0 | 0 | 0 | 0 | 4 | K | 2 | ROZPOCET | 0 | 0 | 0 | 0 | 0 | 2 | 0 | 4 | 498
250 | K | Pol595 | - montážní rámeček DN200 | ks | 1 |  | 0 |  |  | snížená |  | 0 | 0 | 0 | 0 | 0 | 4 | K | 2 | ROZPOCET | 0 | 0 | 0 | 0 | 0 | 2 | 0 | 4 | 500
251 | K | 5.7 | - talířový ventil DN125 | ks | 3 |  | 0 |  |  | snížená |  | 0 | 0 | 0 | 0 | 0 | 4 | K | 2 | ROZPOCET | 0 | 0 | 0 | 0 | 0 | 2 | 0 | 4 | 502
252 | K | Pol580 | - montážní rámeček DN125 | ks | 3 |  | 0 |  |  | snížená |  | 0 | 0 | 0 | 0 | 0 | 4 | K | 2 | ROZPOCET | 0 | 0 | 0 | 0 | 0 | 2 | 0 | 4 | 504
| D | D14 | Stěnová mřížk uzavřená neprůhledná |  |  |  | 0 |  |  |  |  | 0 |  | 0 |  | 0 | 1 | D | 1 | ROZPOCET | [6 empty] | 0
253 | K | 5.8 | - stěnová mřížka 500x100 | ks | 2 |  | 0 |  |  | snížená |  | 0 | 0 | 0 | 0 | 0 | 4 | K | 2 | ROZPOCET | 0 | 0 | 0 | 0 | 0 | 2 | 0 | 4 | 506
254 | K | Pol596 | - upínací montážní rámeček 500x100 | ks | 2 |  | 0 |  |  | snížená |  | 0 | 0 | 0 | 0 | 0 | 4 | K | 2 | ROZPOCET | 0 | 0 | 0 | 0 | 0 | 2 | 0 | 4 | 508
255 | K | 5.9 | - stěnová mřížka 300x100 | ks | 8 |  | 0 |  |  | snížená |  | 0 | 0 | 0 | 0 | 0 | 4 | K | 2 | ROZPOCET | 0 | 0 | 0 | 0 | 0 | 2 | 0 | 4 | 510
256 | K | Pol597 | - upínací montážní rámeček 300x100 | ks | 8 |  | 0 |  |  | snížená |  | 0 | 0 | 0 | 0 | 0 | 4 | K | 2 | ROZPOCET | 0 | 0 | 0 | 0 | 0 | 2 | 0 | 4 | 512
| D | D15 | Vzduchotechnické potrubí |  |  |  | 0 |  |  |  |  | 0 |  | 0 |  | 0 | 1 | D | 1 | ROZPOCET | [6 empty] | 0
257 | K | 5.10 | - DN100 | bm | 0.9 |  | 0 |  |  | snížená |  | 0 | 0 | 0 | 0 | 0 | 4 | K | 2 | ROZPOCET | 0 | 0 | 0 | 0 | 0 | 2 | 0 | 4 | 514
258 | K | 5.11 | - DN125 | bm | 2.5 |  | 0 |  |  | snížená |  | 0 | 0 | 0 | 0 | 0 | 4 | K | 2 | ROZPOCET | 0 | 0 | 0 | 0 | 0 | 2 | 0 | 4 | 516
259 | K | 5.12 | - DN200 | bm | 0.8 |  | 0 |  |  | snížená |  | 0 | 0 | 0 | 0 | 0 | 4 | K | 2 | ROZPOCET | 0 | 0 | 0 | 0 | 0 | 2 | 0 | 4 | 518
| D | 5.13 | Čtyřhranné vzduchotechnické potrubí z ocelového pozinkovaného plechu sk. I v normálním provedení pod |  |  |  | 0 |  |  |  |  | 0 |  | 0 |  | 0 | 1 | D | 2 | ROZPOCET | [6 empty] | 0
260 | K | Pol551 | - rovné kusy | m2 | 1 |  | 0 |  |  | snížená |  | 0 | 0 | 0 | 0 | 0 | 4 | K | 3 | ROZPOCET | 0 | 0 | 0 | 0 | 0 | 2 | 0 | 4 | 520
261 | K | Pol552 | - tvarovky | m2 | 0 |  | 0 |  |  | snížená |  | 0 | 0 | 0 | 0 | 0 | 4 | K | 3 | ROZPOCET | 0 | 0 | 0 | 0 | 0 | 2 | 0 | 4 | 522
| D | 5.14 | Kruhové vzduchotechnické potrubí z ocelového pozinkovaného plechu sk. I v provedení SPIRO, třída těs |  |  |  | 0 |  |  |  |  | 0 |  | 0 |  | 0 | 1 | D | 2 | ROZPOCET | [6 empty] | 0
262 | K | Pol555 | - 100ø rovné | bm | 7.28 |  | 0 |  |  | snížená |  | 0 | 0 | 0 | 0 | 0 | 4 | K | 3 | ROZPOCET | 0 | 0 | 0 | 0 | 0 | 2 | 0 | 4 | 524
263 | K | Pol598 | - 100ø tvarovky | bm | 1.33 |  | 0 |  |  | snížená |  | 0 | 0 | 0 | 0 | 0 | 4 | K | 3 | ROZPOCET | 0 | 0 | 0 | 0 | 0 | 2 | 0 | 4 | 526
264 | K | Pol559 | - 125ø rovné | bm | 0.65 |  | 0 |  |  | snížená |  | 0 | 0 | 0 | 0 | 0 | 4 | K | 3 | ROZPOCET | 0 | 0 | 0 | 0 | 0 | 2 | 0 | 4 | 528
265 | K | Pol560 | - 125ø tvarovky | bm | 0.74 |  | 0 |  |  | snížená |  | 0 | 0 | 0 | 0 | 0 | 4 | K | 3 | ROZPOCET | 0 | 0 | 0 | 0 | 0 | 2 | 0 | 4 | 530
266 | K | Pol561 | - 160ø rovné | bm | 1.95 |  | 0 |  |  | snížená |  | 0 | 0 | 0 | 0 | 0 | 4 | K | 3 | ROZPOCET | 0 | 0 | 0 | 0 | 0 | 2 | 0 | 4 | 532
267 | K | Pol562 | - 160ø tvarovky | bm | 2.23 |  | 0 |  |  | snížená |  | 0 | 0 | 0 | 0 | 0 | 4 | K | 3 | ROZPOCET | 0 | 0 | 0 | 0 | 0 | 2 | 0 | 4 | 534
268 | K | Pol586 | - 200ø rovné | bm | 3.44 |  | 0 |  |  | snížená |  | 0 | 0 | 0 | 0 | 0 | 4 | K | 3 | ROZPOCET | 0 | 0 | 0 | 0 | 0 | 2 | 0 | 4 | 536
269 | K | Pol587 | - 200ø tvarovky | bm | 2.59 |  | 0 |  |  | snížená |  | 0 | 0 | 0 | 0 | 0 | 4 | K | 3 | ROZPOCET | 0 | 0 | 0 | 0 | 0 | 2 | 0 | 4 | 538
270 | K | 5.15 | Montážní a závěsový materiál | kg | 55 |  | 0 |  |  | snížená |  | 0 | 0 | 0 | 0 | 0 | 4 | K | 3 | ROZPOCET | 0 | 0 | 0 | 0 | 0 | 2 | 0 | 4 | 540
271 | K | 5.16 | Spojovací a těsnící materiál | kg | 25 |  | 0 |  |  | snížená |  | 0 | 0 | 0 | 0 | 0 | 4 | K | 3 | ROZPOCET | 0 | 0 | 0 | 0 | 0 | 2 | 0 | 4 | 542
| D | VZ06 | Sociální zázemí BJ 21+ 31 |  |  |  | 0 |  |  |  |  | 0 |  | 0 |  | 0 | 1 | D | 0 | ROZPOCET | [6 empty] | 0
| D | D27 | Ventilátor pro kruhové potrubí |  |  |  | 0 |  |  |  |  | 0 |  | 0 |  | 0 | 1 | D | 1 | ROZPOCET | [6 empty] | 0
272 | K | 6.1 | - DN125 | ks | 2 |  | 0 |  |  | snížená |  | 0 | 0 | 0 | 0 | 0 | 4 | K | 2 | ROZPOCET | 0 | 0 | 0 | 0 | 0 | 2 | 0 | 4 | 544
273 | K | Pol594 | - montážní rychloupínací spona DN125 | ks | 4 |  | 0 |  |  | snížená |  | 0 | 0 | 0 | 0 | 0 | 4 | K | 2 | ROZPOCET | 0 | 0 | 0 | 0 | 0 | 2 | 0 | 4 | 546
| D | D19 | Samočinná motýlová klapka |  |  |  | 0 |  |  |  |  | 0 |  | 0 |  | 0 | 1 | D | 1 | ROZPOCET | [6 empty] | 0
274 | K | 6.2 | - DN125 | ks | 2 |  | 0 |  |  | snížená |  | 0 | 0 | 0 | 0 | 0 | 4 | K | 2 | ROZPOCET | 0 | 0 | 0 | 0 | 0 | 2 | 0 | 4 | 548
| D | D10 | Tlumič hluku pro kruhové potrubí |  |  |  | 0 |  |  |  |  | 0 |  | 0 |  | 0 | 1 | D | 1 | ROZPOCET | [6 empty] | 0
275 | K | 6,3 | - DN125/600 | ks | 4 |  | 0 |  |  | snížená |  | 0 | 0 | 0 | 0 | 0 | 4 | K | 2 | ROZPOCET | 0 | 0 | 0 | 0 | 0 | 2 | 0 | 4 | 550
| D | D13 | Talířový ventil pro odvod vzduchu |  |  |  | 0 |  |  |  |  | 0 |  | 0 |  | 0 | 1 | D | 1 | ROZPOCET | [6 empty] | 0
276 | K | 6.4 | - talířový ventil DN100 | ks | 2 |  | 0 |  |  | snížená |  | 0 | 0 | 0 | 0 | 0 | 4 | K | 2 | ROZPOCET | 0 | 0 | 0 | 0 | 0 | 2 | 0 | 4 | 552
277 | K | Pol547 | - montážní rámeček DN100 | ks | 2 |  | 0 |  |  | snížená |  | 0 | 0 | 0 | 0 | 0 | 4 | K | 2 | ROZPOCET | 0 | 0 | 0 | 0 | 0 | 2 | 0 | 4 | 554
278 | K | 6.5 | - talířový ventil DN160 | ks | 2 |  | 0 |  |  | snížená |  | 0 | 0 | 0 | 0 | 0 | 4 | K | 2 | ROZPOCET | 0 | 0 | 0 | 0 | 0 | 2 | 0 | 4 | 556
279 | K | Pol581 | - montážní rámeček DN160 | ks | 2 |  | 0 |  |  | snížená |  | 0 | 0 | 0 | 0 | 0 | 4 | K | 2 | ROZPOCET | 0 | 0 | 0 | 0 | 0 | 2 | 0 | 4 | 558
| D | D14 | Stěnová mřížk uzavřená neprůhledná |  |  |  | 0 |  |  |  |  | 0 |  | 0 |  | 0 | 1 | D | 1 | ROZPOCET | [6 empty] | 0
280 | K | 6.6 | - stěnová mřížka 500x100 | ks | 4 |  | 0 |  |  | snížená |  | 0 | 0 | 0 | 0 | 0 | 4 | K | 2 | ROZPOCET | 0 | 0 | 0 | 0 | 0 | 2 | 0 | 4 | 560
281 | K | Pol596 | - upínací montážní rámeček 500x100 | ks | 4 |  | 0 |  |  | snížená |  | 0 | 0 | 0 | 0 | 0 | 4 | K | 2 | ROZPOCET | 0 | 0 | 0 | 0 | 0 | 2 | 0 | 4 | 562
| D | D15 | Vzduchotechnické potrubí |  |  |  | 0 |  |  |  |  | 0 |  | 0 |  | 0 | 1 | D | 1 | ROZPOCET | [6 empty] | 0
282 | K | 6.7 | - DN100 | bm | 1.56 |  | 0 |  |  | snížená |  | 0 | 0 | 0 | 0 | 0 | 4 | K | 2 | ROZPOCET | 0 | 0 | 0 | 0 | 0 | 2 | 0 | 4 | 564
283 | K | 6.8 | - DN125 | bm | 0.59 |  | 0 |  |  | snížená |  | 0 | 0 | 0 | 0 | 0 | 4 | K | 2 | ROZPOCET | 0 | 0 | 0 | 0 | 0 | 2 | 0 | 4 | 566
284 | K | 6.9 | - DN200 | bm | 2.08 |  | 0 |  |  | snížená |  | 0 | 0 | 0 | 0 | 0 | 4 | K | 2 | ROZPOCET | 0 | 0 | 0 | 0 | 0 | 2 | 0 | 4 | 568
285 | K | 6.10 | Čtyřhranné vzduchotechnické potrubí z ocelového pozinkovaného plechu sk. I v normálním provedení podle ON120405, třída těsnosti B a vyšší podle DIN 24194 (PK 120036, ÖNORM M 7615) |  | 0 |  | 0 |  |  | snížená |  | 0 | 0 | 0 | 0 | 0 | 4 | K | 2 | ROZPOCET | 0 | 0 | 0 | 0 | 0 | 2 | 0 | 4 | 570
286 | K | Pol551 | - rovné kusy | m2 | 1 |  | 0 |  |  | snížená |  | 0 | 0 | 0 | 0 | 0 | 4 | K | 2 | ROZPOCET | 0 | 0 | 0 | 0 | 0 | 2 | 0 | 4 | 572
287 | K | Pol552 | - tvarovky | m2 | 0 |  | 0 |  |  | snížená |  | 0 | 0 | 0 | 0 | 0 | 4 | K | 2 | ROZPOCET | 0 | 0 | 0 | 0 | 0 | 2 | 0 | 4 | 574
288 | K | 6.11 | Kruhové vzduchotechnické potrubí z ocelového pozinkovaného plechu sk. I v provedení SPIRO, třída těsnosti B a vyšší podle DIN 24194 (PK 120036, ÖNORM M 7615) |  | 0 |  | 0 |  |  | snížená |  | 0 | 0 | 0 | 0 | 0 | 4 | K | 2 | ROZPOCET | 0 | 0 | 0 | 0 | 0 | 2 | 0 | 4 | 576
289 | K | Pol599 | - 100ø rovné | bm | 4.16 |  | 0 |  |  | snížená |  | 0 | 0 | 0 | 0 | 0 | 4 | K | 2 | ROZPOCET | 0 | 0 | 0 | 0 | 0 | 2 | 0 | 4 | 578
290 | K | Pol559 | - 125ø rovné | bm | 11.56 |  | 0 |  |  | snížená |  | 0 | 0 | 0 | 0 | 0 | 4 | K | 2 | ROZPOCET | 0 | 0 | 0 | 0 | 0 | 2 | 0 | 4 | 580
291 | K | Pol560 | - 125ø tvarovky | bm | 4.19 |  | 0 |  |  | snížená |  | 0 | 0 | 0 | 0 | 0 | 4 | K | 2 | ROZPOCET | 0 | 0 | 0 | 0 | 0 | 2 | 0 | 4 | 582
292 | K | Pol561 | - 160ø rovné | bm | 0.5 |  | 0 |  |  | snížená |  | 0 | 0 | 0 | 0 | 0 | 4 | K | 2 | ROZPOCET | 0 | 0 | 0 | 0 | 0 | 2 | 0 | 4 | 584
293 | K | Pol562 | - 160ø tvarovky | bm | 0.52 |  | 0 |  |  | snížená |  | 0 | 0 | 0 | 0 | 0 | 4 | K | 2 | ROZPOCET | 0 | 0 | 0 | 0 | 0 | 2 | 0 | 4 | 586
294 | K | Pol586 | - 200ø rovné | bm | 13.54 |  | 0 |  |  | snížená |  | 0 | 0 | 0 | 0 | 0 | 4 | K | 2 | ROZPOCET | 0 | 0 | 0 | 0 | 0 | 2 | 0 | 4 | 588
295 | K | Pol587 | - 200ø tvarovky | bm | 2.49 |  | 0 |  |  | snížená |  | 0 | 0 | 0 | 0 | 0 | 4 | K | 2 | ROZPOCET | 0 | 0 | 0 | 0 | 0 | 2 | 0 | 4 | 590
296 | K | 6.12 | Montážní a závěsový materiál | kg | 75 |  | 0 |  |  | snížená |  | 0 | 0 | 0 | 0 | 0 | 4 | K | 2 | ROZPOCET | 0 | 0 | 0 | 0 | 0 | 2 | 0 | 4 | 592
297 | K | 6.13 | Spojovací a těsnící materiál | kg | 35 |  | 0 |  |  | snížená |  | 0 | 0 | 0 | 0 | 0 | 4 | K | 2 | ROZPOCET | 0 | 0 | 0 | 0 | 0 | 2 | 0 | 4 | 594
| D | VZ07 | Sociální zázemí BJ 22 + 32 |  |  |  | 0 |  |  |  |  | 0 |  | 0 |  | 0 | 1 | D | 0 | ROZPOCET | [6 empty] | 0
| D | D27 | Ventilátor pro kruhové potrubí |  |  |  | 0 |  |  |  |  | 0 |  | 0 |  | 0 | 1 | D | 1 | ROZPOCET | [6 empty] | 0
298 | K | 7.1 | - DN125 | ks | 2 |  | 0 |  |  | snížená |  | 0 | 0 | 0 | 0 | 0 | 4 | K | 2 | ROZPOCET | 0 | 0 | 0 | 0 | 0 | 2 | 0 | 4 | 596
299 | K | Pol594 | - montážní rychloupínací spona DN125 | ks | 4 |  | 0 |  |  | snížená |  | 0 | 0 | 0 | 0 | 0 | 4 | K | 2 | ROZPOCET | 0 | 0 | 0 | 0 | 0 | 2 | 0 | 4 | 598
| D | D19 | Samočinná motýlová klapka |  |  |  | 0 |  |  |  |  | 0 |  | 0 |  | 0 | 1 | D | 1 | ROZPOCET | [6 empty] | 0
300 | K | 7.2 | - DN125 | ks | 2 |  | 0 |  |  | snížená |  | 0 | 0 | 0 | 0 | 0 | 4 | K | 2 | ROZPOCET | 0 | 0 | 0 | 0 | 0 | 2 | 0 | 4 | 600
| D | D10 | Tlumič hluku pro kruhové potrubí |  |  |  | 0 |  |  |  |  | 0 |  | 0 |  | 0 | 1 | D | 1 | ROZPOCET | [6 empty] | 0
301 | K | 7.3 | - DN125/600 | ks | 4 |  | 0 |  |  | snížená |  | 0 | 0 | 0 | 0 | 0 | 4 | K | 2 | ROZPOCET | 0 | 0 | 0 | 0 | 0 | 2 | 0 | 4 | 602
| D | D13 | Talířový ventil pro odvod vzduchu |  |  |  | 0 |  |  |  |  | 0 |  | 0 |  | 0 | 1 | D | 1 | ROZPOCET | [6 empty] | 0
302 | K | 7.4 | - talířový ventil DN160 | ks | 2 |  | 0 |  |  | snížená |  | 0 | 0 | 0 | 0 | 0 | 4 | K | 2 | ROZPOCET | 0 | 0 | 0 | 0 | 0 | 2 | 0 | 4 | 604
303 | K | Pol581 | - montážní rámeček DN160 | ks | 2 |  | 0 |  |  | snížená |  | 0 | 0 | 0 | 0 | 0 | 4 | K | 2 | ROZPOCET | 0 | 0 | 0 | 0 | 0 | 2 | 0 | 4 | 606
304 | K | 7.5 | - talířový ventil DN100 | ks | 4 |  | 0 |  |  | snížená |  | 0 | 0 | 0 | 0 | 0 | 4 | K | 2 | ROZPOCET | 0 | 0 | 0 | 0 | 0 | 2 | 0 | 4 | 608
305 | K | Pol547 | - montážní rámeček DN100 | ks | 4 |  | 0 |  |  | snížená |  | 0 | 0 | 0 | 0 | 0 | 4 | K | 2 | ROZPOCET | 0 | 0 | 0 | 0 | 0 | 2 | 0 | 4 | 610
| D | D14 | Stěnová mřížk uzavřená neprůhledná |  |  |  | 0 |  |  |  |  | 0 |  | 0 |  | 0 | 1 | D | 1 | ROZPOCET | [6 empty] | 0
306 | K | 7.6 | - stěnová mřížka 500x100 | ks | 4 |  | 0 |  |  | snížená |  | 0 | 0 | 0 | 0 | 0 | 4 | K | 2 | ROZPOCET | 0 | 0 | 0 | 0 | 0 | 2 | 0 | 4 | 612
307 | K | Pol596 | - upínací montážní rámeček 500x100 | ks | 4 |  | 0 |  |  | snížená |  | 0 | 0 | 0 | 0 | 0 | 4 | K | 2 | ROZPOCET | 0 | 0 | 0 | 0 | 0 | 2 | 0 | 4 | 614
308 | K | 7.7 | - stěnová mřížka 300x100 | ks | 4 |  | 0 |  |  | snížená |  | 0 | 0 | 0 | 0 | 0 | 4 | K | 2 | ROZPOCET | 0 | 0 | 0 | 0 | 0 | 2 | 0 | 4 | 616
309 | K | Pol597 | - upínací montážní rámeček 300x100 | ks | 4 |  | 0 |  |  | snížená |  | 0 | 0 | 0 | 0 | 0 | 4 | K | 2 | ROZPOCET | 0 | 0 | 0 | 0 | 0 | 2 | 0 | 4 | 618
| D | D15 | Vzduchotechnické potrubí |  |  |  | 0 |  |  |  |  | 0 |  | 0 |  | 0 | 1 | D | 1 | ROZPOCET | [6 empty] | 0
310 | K | 7.8 | - DN100 | bm | 3.12 |  | 0 |  |  | snížená |  | 0 | 0 | 0 | 0 | 0 | 4 | K | 2 | ROZPOCET | 0 | 0 | 0 | 0 | 0 | 2 | 0 | 4 | 620
311 | K | 7.9 | - DN125 | bm | 0.73 |  | 0 |  |  | snížená |  | 0 | 0 | 0 | 0 | 0 | 4 | K | 2 | ROZPOCET | 0 | 0 | 0 | 0 | 0 | 2 | 0 | 4 | 622
312 | K | 7.10 | - DN160 | bm | 2.08 |  | 0 |  |  | snížená |  | 0 | 0 | 0 | 0 | 0 | 4 | K | 2 | ROZPOCET | 0 | 0 | 0 | 0 | 0 | 2 | 0 | 4 | 624
| D | 7.11 | Čtyřhranné vzduchotechnické potrubí z ocelového pozinkovaného plechu sk. I v normálním provedení pod |  |  |  | 0 |  |  |  |  | 0 |  | 0 |  | 0 | 1 | D | 2 | ROZPOCET | [6 empty] | 0
313 | K | Pol551 | - rovné kusy | m2 | 1 |  | 0 |  |  | snížená |  | 0 | 0 | 0 | 0 | 0 | 4 | K | 3 | ROZPOCET | 0 | 0 | 0 | 0 | 0 | 2 | 0 | 4 | 626
314 | K | Pol552 | - tvarovky | m2 | 0 |  | 0 |  |  | snížená |  | 0 | 0 | 0 | 0 | 0 | 4 | K | 3 | ROZPOCET | 0 | 0 | 0 | 0 | 0 | 2 | 0 | 4 | 628
| D | 7.12 | Kruhové vzduchotechnické potrubí z ocelového pozinkovaného plechu sk. I v provedení SPIRO, třída těs |  |  |  | 0 |  |  |  |  | 0 |  | 0 |  | 0 | 1 | D | 2 | ROZPOCET | [6 empty] | 0
315 | K | Pol555 | - 100ø rovné | bm | 6.19 |  | 0 |  |  | snížená |  | 0 | 0 | 0 | 0 | 0 | 4 | K | 3 | ROZPOCET | 0 | 0 | 0 | 0 | 0 | 2 | 0 | 4 | 630
316 | K | Pol556 | - 100ø tvarovky | bm | 0.42 |  | 0 |  |  | snížená |  | 0 | 0 | 0 | 0 | 0 | 4 | K | 3 | ROZPOCET | 0 | 0 | 0 | 0 | 0 | 2 | 0 | 4 | 632
317 | K | Pol559 | - 125ø rovné | bm | 1.72 |  | 0 |  |  | snížená |  | 0 | 0 | 0 | 0 | 0 | 4 | K | 3 | ROZPOCET | 0 | 0 | 0 | 0 | 0 | 2 | 0 | 4 | 634
318 | K | Pol560 | - 125ø tvarovky | bm | 3.17 |  | 0 |  |  | snížená |  | 0 | 0 | 0 | 0 | 0 | 4 | K | 3 | ROZPOCET | 0 | 0 | 0 | 0 | 0 | 2 | 0 | 4 | 636
319 | K | Pol561 | - 160ø rovné | bm | 0.26 |  | 0 |  |  | snížená |  | 0 | 0 | 0 | 0 | 0 | 4 | K | 3 | ROZPOCET | 0 | 0 | 0 | 0 | 0 | 2 | 0 | 4 | 638
320 | K | Pol562 | - 160ø tvarovky | bm | 0.52 |  | 0 |  |  | snížená |  | 0 | 0 | 0 | 0 | 0 | 4 | K | 3 | ROZPOCET | 0 | 0 | 0 | 0 | 0 | 2 | 0 | 4 | 640
321 | K | Pol586 | - 200ø rovné | bm | 13.54 |  | 0 |  |  | snížená |  | 0 | 0 | 0 | 0 | 0 | 4 | K | 3 | ROZPOCET | 0 | 0 | 0 | 0 | 0 | 2 | 0 | 4 | 642
322 | K | Pol587 | - 200ø tvarovky | bm | 2.49 |  | 0 |  |  | snížená |  | 0 | 0 | 0 | 0 | 0 | 4 | K | 3 | ROZPOCET | 0 | 0 | 0 | 0 | 0 | 2 | 0 | 4 | 644
323 | K | 7.13 | Montážní a závěsový materiál | kg | 75 |  | 0 |  |  | snížená |  | 0 | 0 | 0 | 0 | 0 | 4 | K | 3 | ROZPOCET | 0 | 0 | 0 | 0 | 0 | 2 | 0 | 4 | 646
324 | K | 7.14 | Spojovací a těsnící materiál | kg | 35 |  | 0 |  |  | snížená |  | 0 | 0 | 0 | 0 | 0 | 4 | K | 3 | ROZPOCET | 0 | 0 | 0 | 0 | 0 | 2 | 0 | 4 | 648
| D | VZ08 | Sociální zázemí BJ 23 + 33 |  |  |  | 0 |  |  |  |  | 0 |  | 0 |  | 0 | 1 | D | 0 | ROZPOCET | [6 empty] | 0
| D | D27 | Ventilátor pro kruhové potrubí |  |  |  | 0 |  |  |  |  | 0 |  | 0 |  | 0 | 1 | D | 1 | ROZPOCET | [6 empty] | 0
325 | K | 8.1 | - DN125 | ks | 2 |  | 0 |  |  | snížená |  | 0 | 0 | 0 | 0 | 0 | 4 | K | 2 | ROZPOCET | 0 | 0 | 0 | 0 | 0 | 2 | 0 | 4 | 650
326 | K | Pol594 | - montážní rychloupínací spona DN125 | ks | 4 |  | 0 |  |  | snížená |  | 0 | 0 | 0 | 0 | 0 | 4 | K | 2 | ROZPOCET | 0 | 0 | 0 | 0 | 0 | 2 | 0 | 4 | 652
| D | D19 | Samočinná motýlová klapka |  |  |  | 0 |  |  |  |  | 0 |  | 0 |  | 0 | 1 | D | 1 | ROZPOCET | [6 empty] | 0
327 | K | 8.2 | - DN125 | ks | 2 |  | 0 |  |  | snížená |  | 0 | 0 | 0 | 0 | 0 | 4 | K | 2 | ROZPOCET | 0 | 0 | 0 | 0 | 0 | 2 | 0 | 4 | 654
| D | D10 | Tlumič hluku pro kruhové potrubí |  |  |  | 0 |  |  |  |  | 0 |  | 0 |  | 0 | 1 | D | 1 | ROZPOCET | [6 empty] | 0
328 | K | 8.3 | - DN125/600 | ks | 4 |  | 0 |  |  | snížená |  | 0 | 0 | 0 | 0 | 0 | 4 | K | 2 | ROZPOCET | 0 | 0 | 0 | 0 | 0 | 2 | 0 | 4 | 656
| D | D13 | Talířový ventil pro odvod vzduchu |  |  |  | 0 |  |  |  |  | 0 |  | 0 |  | 0 | 1 | D | 1 | ROZPOCET | [6 empty] | 0
329 | K | 8.4 | - talířový ventil DN100 | ks | 2 |  | 0 |  |  | snížená |  | 0 | 0 | 0 | 0 | 0 | 4 | K | 2 | ROZPOCET | 0 | 0 | 0 | 0 | 0 | 2 | 0 | 4 | 658
330 | K | Pol547 | - montážní rámeček DN100 | ks | 2 |  | 0 |  |  | snížená |  | 0 | 0 | 0 | 0 | 0 | 4 | K | 2 | ROZPOCET | 0 | 0 | 0 | 0 | 0 | 2 | 0 | 4 | 660
331 | K | 8.5 | - talířový ventil DN160 | ks | 2 |  | 0 |  |  | snížená |  | 0 | 0 | 0 | 0 | 0 | 4 | K | 2 | ROZPOCET | 0 | 0 | 0 | 0 | 0 | 2 | 0 | 4 | 662
332 | K | Pol581 | - montážní rámeček DN160 | ks | 2 |  | 0 |  |  | snížená |  | 0 | 0 | 0 | 0 | 0 | 4 | K | 2 | ROZPOCET | 0 | 0 | 0 | 0 | 0 | 2 | 0 | 4 | 664
| D | D14 | Stěnová mřížk uzavřená neprůhledná |  |  |  | 0 |  |  |  |  | 0 |  | 0 |  | 0 | 1 | D | 1 | ROZPOCET | [6 empty] | 0
333 | K | 8.6 | - stěnová mřížka 500x100 | ks | 4 |  | 0 |  |  | snížená |  | 0 | 0 | 0 | 0 | 0 | 4 | K | 2 | ROZPOCET | 0 | 0 | 0 | 0 | 0 | 2 | 0 | 4 | 666
334 | K | Pol596 | - upínací montážní rámeček 500x100 | ks | 4 |  | 0 |  |  | snížená |  | 0 | 0 | 0 | 0 | 0 | 4 | K | 2 | ROZPOCET | 0 | 0 | 0 | 0 | 0 | 2 | 0 | 4 | 668
| D | D15 | Vzduchotechnické potrubí |  |  |  | 0 |  |  |  |  | 0 |  | 0 |  | 0 | 1 | D | 1 | ROZPOCET | [6 empty] | 0
335 | K | 8,7 | - DN100 | bm | 1.43 |  | 0 |  |  | snížená |  | 0 | 0 | 0 | 0 | 0 | 4 | K | 2 | ROZPOCET | 0 | 0 | 0 | 0 | 0 | 2 | 0 | 4 | 670
336 | K | 8.8 | - DN125 | bm | 0.78 |  | 0 |  |  | snížená |  | 0 | 0 | 0 | 0 | 0 | 4 | K | 2 | ROZPOCET | 0 | 0 | 0 | 0 | 0 | 2 | 0 | 4 | 672
337 | K | 8.9 | - DN160 | bm | 1.45 |  | 0 |  |  | snížená |  | 0 | 0 | 0 | 0 | 0 | 4 | K | 2 | ROZPOCET | 0 | 0 | 0 | 0 | 0 | 2 | 0 | 4 | 674
| D | 8.10 | Čtyřhranné vzduchotechnické potrubí z ocelového pozinkovaného plechu sk. I v normálním provedení pod |  |  |  | 0 |  |  |  |  | 0 |  | 0 |  | 0 | 1 | D | 2 | ROZPOCET | [6 empty] | 0
338 | K | Pol551 | - rovné kusy | m2 | 1 |  | 0 |  |  | snížená |  | 0 | 0 | 0 | 0 | 0 | 4 | K | 3 | ROZPOCET | 0 | 0 | 0 | 0 | 0 | 2 | 0 | 4 | 676
339 | K | Pol552 | - tvarovky | m2 | 0 |  | 0 |  |  | snížená |  | 0 | 0 | 0 | 0 | 0 | 4 | K | 3 | ROZPOCET | 0 | 0 | 0 | 0 | 0 | 2 | 0 | 4 | 678
| D | 8.11 | Kruhové vzduchotechnické potrubí z ocelového pozinkovaného plechu sk. I v provedení SPIRO, třída těs |  |  |  | 0 |  |  |  |  | 0 |  | 0 |  | 0 | 1 | D | 2 | ROZPOCET | [6 empty] | 0
340 | K | Pol555 | - 100ø rovné | bm | 4.16 |  | 0 |  |  | snížená |  | 0 | 0 | 0 | 0 | 0 | 4 | K | 3 | ROZPOCET | 0 | 0 | 0 | 0 | 0 | 2 | 0 | 4 | 680
341 | K | Pol556 | - 100ø tvarovky | bm | 0.63 |  | 0 |  |  | snížená |  | 0 | 0 | 0 | 0 | 0 | 4 | K | 3 | ROZPOCET | 0 | 0 | 0 | 0 | 0 | 2 | 0 | 4 | 682
342 | K | Pol559 | - 125ø rovné | bm | 7.28 |  | 0 |  |  | snížená |  | 0 | 0 | 0 | 0 | 0 | 4 | K | 3 | ROZPOCET | 0 | 0 | 0 | 0 | 0 | 2 | 0 | 4 | 684
343 | K | Pol560 | - 125ø tvarovky | bm | 2.34 |  | 0 |  |  | snížená |  | 0 | 0 | 0 | 0 | 0 | 4 | K | 3 | ROZPOCET | 0 | 0 | 0 | 0 | 0 | 2 | 0 | 4 | 686
344 | K | Pol561 | - 160ø rovné | bm | 0.39 |  | 0 |  |  | snížená |  | 0 | 0 | 0 | 0 | 0 | 4 | K | 3 | ROZPOCET | 0 | 0 | 0 | 0 | 0 | 2 | 0 | 4 | 688
345 | K | Pol562 | - 160ø tvarovky | bm | 0.52 |  | 0 |  |  | snížená |  | 0 | 0 | 0 | 0 | 0 | 4 | K | 3 | ROZPOCET | 0 | 0 | 0 | 0 | 0 | 2 | 0 | 4 | 690
346 | K | Pol586 | - 200ø rovné | bm | 12.9 |  | 0 |  |  | snížená |  | 0 | 0 | 0 | 0 | 0 | 4 | K | 3 | ROZPOCET | 0 | 0 | 0 | 0 | 0 | 2 | 0 | 4 | 692
347 | K | Pol587 | - 200ø tvarovky | bm | 2.49 |  | 0 |  |  | snížená |  | 0 | 0 | 0 | 0 | 0 | 4 | K | 3 | ROZPOCET | 0 | 0 | 0 | 0 | 0 | 2 | 0 | 4 | 694
348 | K | 8.12 | Montážní a závěsový materiál | kg | 75 |  | 0 |  |  | snížená |  | 0 | 0 | 0 | 0 | 0 | 4 | K | 3 | ROZPOCET | 0 | 0 | 0 | 0 | 0 | 2 | 0 | 4 | 696
349 | K | 8.13 | Spojovací a těsnící materiál | kg | 35 |  | 0 |  |  | snížená |  | 0 | 0 | 0 | 0 | 0 | 4 | K | 3 | ROZPOCET | 0 | 0 | 0 | 0 | 0 | 2 | 0 | 4 | 698
| D | VZ09 | Sociální zázemí BJ 42 |  |  |  | 0 |  |  |  |  | 0 |  | 0 |  | 0 | 1 | D | 0 | ROZPOCET | [6 empty] | 0
| D | D27 | Ventilátor pro kruhové potrubí |  |  |  | 0 |  |  |  |  | 0 |  | 0 |  | 0 | 1 | D | 1 | ROZPOCET | [6 empty] | 0
350 | K | 9.1 | - DN125 | ks | 1 |  | 0 |  |  | snížená |  | 0 | 0 | 0 | 0 | 0 | 4 | K | 2 | ROZPOCET | 0 | 0 | 0 | 0 | 0 | 2 | 0 | 4 | 700
351 | K | Pol594 | - montážní rychloupínací spona DN125 | ks | 2 |  | 0 |  |  | snížená |  | 0 | 0 | 0 | 0 | 0 | 4 | K | 2 | ROZPOCET | 0 | 0 | 0 | 0 | 0 | 2 | 0 | 4 | 702
352 | K | 9.2 | - DN100 | ks | 1 |  | 0 |  |  | snížená |  | 0 | 0 | 0 | 0 | 0 | 4 | K | 2 | ROZPOCET | 0 | 0 | 0 | 0 | 0 | 2 | 0 | 4 | 704
353 | K | Pol593 | - montážní rychloupínací spona DN100 | ks | 2 |  | 0 |  |  | snížená |  | 0 | 0 | 0 | 0 | 0 | 4 | K | 2 | ROZPOCET | 0 | 0 | 0 | 0 | 0 | 2 | 0 | 4 | 706
| D | D19 | Samočinná motýlová klapka |  |  |  | 0 |  |  |  |  | 0 |  | 0 |  | 0 | 1 | D | 1 | ROZPOCET | [6 empty] | 0
354 | K | 9.3 | - DN100 | ks | 1 |  | 0 |  |  | snížená |  | 0 | 0 | 0 | 0 | 0 | 4 | K | 2 | ROZPOCET | 0 | 0 | 0 | 0 | 0 | 2 | 0 | 4 | 708
355 | K | 9.4 | - DN125 | ks | 1 |  | 0 |  |  | snížená |  | 0 | 0 | 0 | 0 | 0 | 4 | K | 2 | ROZPOCET | 0 | 0 | 0 | 0 | 0 | 2 | 0 | 4 | 710
| D | D10 | Tlumič hluku pro kruhové potrubí |  |  |  | 0 |  |  |  |  | 0 |  | 0 |  | 0 | 1 | D | 1 | ROZPOCET | [6 empty] | 0
356 | K | 9.5 | - DN100/600 | ks | 2 |  | 0 |  |  | snížená |  | 0 | 0 | 0 | 0 | 0 | 4 | K | 2 | ROZPOCET | 0 | 0 | 0 | 0 | 0 | 2 | 0 | 4 | 712
357 | K | 9.6 | - DN125/600 | ks | 2 |  | 0 |  |  | snížená |  | 0 | 0 | 0 | 0 | 0 | 4 | K | 2 | ROZPOCET | 0 | 0 | 0 | 0 | 0 | 2 | 0 | 4 | 714
| D | D13 | Talířový ventil pro odvod vzduchu |  |  |  | 0 |  |  |  |  | 0 |  | 0 |  | 0 | 1 | D | 1 | ROZPOCET | [6 empty] | 0
358 | K | 9.7 | - talířový ventil DN100 | ks | 1 |  | 0 |  |  | snížená |  | 0 | 0 | 0 | 0 | 0 | 4 | K | 2 | ROZPOCET | 0 | 0 | 0 | 0 | 0 | 2 | 0 | 4 | 716
359 | K | Pol547 | - montážní rámeček DN100 | ks | 1 |  | 0 |  |  | snížená |  | 0 | 0 | 0 | 0 | 0 | 4 | K | 2 | ROZPOCET | 0 | 0 | 0 | 0 | 0 | 2 | 0 | 4 | 718
360 | K | 9.8 | - talířový ventil DN200 | ks | 1 |  | 0 |  |  | snížená |  | 0 | 0 | 0 | 0 | 0 | 4 | K | 2 | ROZPOCET | 0 | 0 | 0 | 0 | 0 | 2 | 0 | 4 | 720
361 | K | Pol595 | - montážní rámeček DN200 | ks | 1 |  | 0 |  |  | snížená |  | 0 | 0 | 0 | 0 | 0 | 4 | K | 2 | ROZPOCET | 0 | 0 | 0 | 0 | 0 | 2 | 0 | 4 | 722
| D | D14 | Stěnová mřížk uzavřená neprůhledná |  |  |  | 0 |  |  |  |  | 0 |  | 0 |  | 0 | 1 | D | 1 | ROZPOCET | [6 empty] | 0
362 | K | 9.9 | - stěnová mřížka 300x100 | ks | 2 |  | 0 |  |  | snížená |  | 0 | 0 | 0 | 0 | 0 | 4 | K | 2 | ROZPOCET | 0 | 0 | 0 | 0 | 0 | 2 | 0 | 4 | 724
363 | K | Pol597 | - upínací montážní rámeček 300x100 | ks | 2 |  | 0 |  |  | snížená |  | 0 | 0 | 0 | 0 | 0 | 4 | K | 2 | ROZPOCET | 0 | 0 | 0 | 0 | 0 | 2 | 0 | 4 | 726
364 | K | 9.10 | - stěnová mřížka 500x100 | ks | 2 |  | 0 |  |  | snížená |  | 0 | 0 | 0 | 0 | 0 | 4 | K | 2 | ROZPOCET | 0 | 0 | 0 | 0 | 0 | 2 | 0 | 4 | 728
365 | K | Pol596 | - upínací montážní rámeček 500x100 | ks | 2 |  | 0 |  |  | snížená |  | 0 | 0 | 0 | 0 | 0 | 4 | K | 2 | ROZPOCET | 0 | 0 | 0 | 0 | 0 | 2 | 0 | 4 | 730
| D | D26 | Výfuková hlavice |  |  |  | 0 |  |  |  |  | 0 |  | 0 |  | 0 | 1 | D | 1 | ROZPOCET | [6 empty] | 0
366 | K | 9.11 | - DN160 | ks | 1 |  | 0 |  |  | snížená |  | 0 | 0 | 0 | 0 | 0 | 4 | K | 2 | ROZPOCET | 0 | 0 | 0 | 0 | 0 | 2 | 0 | 4 | 732
| D | D15 | Vzduchotechnické potrubí |  |  |  | 0 |  |  |  |  | 0 |  | 0 |  | 0 | 1 | D | 1 | ROZPOCET | [6 empty] | 0
367 | K | 9.12 | - DN100 | bm | 0.49 |  | 0 |  |  | snížená |  | 0 | 0 | 0 | 0 | 0 | 4 | K | 2 | ROZPOCET | 0 | 0 | 0 | 0 | 0 | 2 | 0 | 4 | 734
368 | K | 9.13 | - DN125 | bm | 0.57 |  | 0 |  |  | snížená |  | 0 | 0 | 0 | 0 | 0 | 4 | K | 2 | ROZPOCET | 0 | 0 | 0 | 0 | 0 | 2 | 0 | 4 | 736
| D | 9.14 | Čtyřhranné vzduchotechnické potrubí z ocelového pozinkovaného plechu sk. I v normálním provedení pod |  |  |  | 0 |  |  |  |  | 0 |  | 0 |  | 0 | 1 | D | 2 | ROZPOCET | [6 empty] | 0
369 | K | Pol551 | - rovné kusy | m2 | 1 |  | 0 |  |  | snížená |  | 0 | 0 | 0 | 0 | 0 | 4 | K | 3 | ROZPOCET | 0 | 0 | 0 | 0 | 0 | 2 | 0 | 4 | 738
370 | K | Pol552 | - tvarovky | m2 | 0 |  | 0 |  |  | snížená |  | 0 | 0 | 0 | 0 | 0 | 4 | K | 3 | ROZPOCET | 0 | 0 | 0 | 0 | 0 | 2 | 0 | 4 | 740
| D | 9.15 | Kruhové vzduchotechnické potrubí z ocelového pozinkovaného plechu sk. I v provedení SPIRO, třída těs |  |  |  | 0 |  |  |  |  | 0 |  | 0 |  | 0 | 1 | D | 2 | ROZPOCET | [6 empty] | 0
371 | K | Pol555 | - 100ø rovné | bm | 4.78 |  | 0 |  |  | snížená |  | 0 | 0 | 0 | 0 | 0 | 4 | K | 3 | ROZPOCET | 0 | 0 | 0 | 0 | 0 | 2 | 0 | 4 | 742
372 | K | Pol556 | - 100ø tvarovky | bm | 1.55 |  | 0 |  |  | snížená |  | 0 | 0 | 0 | 0 | 0 | 4 | K | 3 | ROZPOCET | 0 | 0 | 0 | 0 | 0 | 2 | 0 | 4 | 744
373 | K | Pol559 | - 125ø rovné | bm | 1.73 |  | 0 |  |  | snížená |  | 0 | 0 | 0 | 0 | 0 | 4 | K | 3 | ROZPOCET | 0 | 0 | 0 | 0 | 0 | 2 | 0 | 4 | 746
374 | K | Pol560 | - 125ø tvarovky | bm | 1.33 |  | 0 |  |  | snížená |  | 0 | 0 | 0 | 0 | 0 | 4 | K | 3 | ROZPOCET | 0 | 0 | 0 | 0 | 0 | 2 | 0 | 4 | 748
375 | K | Pol561 | - 160ø rovné | bm | 1.3 |  | 0 |  |  | snížená |  | 0 | 0 | 0 | 0 | 0 | 4 | K | 3 | ROZPOCET | 0 | 0 | 0 | 0 | 0 | 2 | 0 | 4 | 750
376 | K | Pol562 | - 160ø tvarovky | bm | 2.09 |  | 0 |  |  | snížená |  | 0 | 0 | 0 | 0 | 0 | 4 | K | 3 | ROZPOCET | 0 | 0 | 0 | 0 | 0 | 2 | 0 | 4 | 752
377 | K | Pol586 | - 200ø rovné | bm | 0.58 |  | 0 |  |  | snížená |  | 0 | 0 | 0 | 0 | 0 | 4 | K | 3 | ROZPOCET | 0 | 0 | 0 | 0 | 0 | 2 | 0 | 4 | 754
378 | K | Pol587 | - 200ø tvarovky | bm | 0.33 |  | 0 |  |  | snížená |  | 0 | 0 | 0 | 0 | 0 | 4 | K | 3 | ROZPOCET | 0 | 0 | 0 | 0 | 0 | 2 | 0 | 4 | 756
379 | K | 9.16 | Montážní a závěsový materiál | kg | 75 |  | 0 |  |  | snížená |  | 0 | 0 | 0 | 0 | 0 | 4 | K | 3 | ROZPOCET | 0 | 0 | 0 | 0 | 0 | 2 | 0 | 4 | 758
380 | K | 9.17 | Spojovací a těsnící materiál | kg | 35 |  | 0 |  |  | snížená |  | 0 | 0 | 0 | 0 | 0 | 4 | K | 3 | ROZPOCET | 0 | 0 | 0 | 0 | 0 | 2 | 0 | 4 | 760
| D | VZ10 | Sociální zázemí BJ 43 |  |  |  | 0 |  |  |  |  | 0 |  | 0 |  | 0 | 1 | D | 0 | ROZPOCET | [6 empty] | 0
| D | D27 | Ventilátor pro kruhové potrubí |  |  |  | 0 |  |  |  |  | 0 |  | 0 |  | 0 | 1 | D | 1 | ROZPOCET | [6 empty] | 0
381 | K | 10.1 | - DN125 | ks | 1 |  | 0 |  |  | snížená |  | 0 | 0 | 0 | 0 | 0 | 4 | K | 2 | ROZPOCET | 0 | 0 | 0 | 0 | 0 | 2 | 0 | 4 | 762
382 | K | Pol594 | - montážní rychloupínací spona DN125 | ks | 2 |  | 0 |  |  | snížená |  | 0 | 0 | 0 | 0 | 0 | 4 | K | 2 | ROZPOCET | 0 | 0 | 0 | 0 | 0 | 2 | 0 | 4 | 764
| D | D19 | Samočinná motýlová klapka |  |  |  | 0 |  |  |  |  | 0 |  | 0 |  | 0 | 1 | D | 1 | ROZPOCET | [6 empty] | 0
383 | K | 10.2 | - DN125 | ks | 1 |  | 0 |  |  | snížená |  | 0 | 0 | 0 | 0 | 0 | 4 | K | 2 | ROZPOCET | 0 | 0 | 0 | 0 | 0 | 2 | 0 | 4 | 766
| D | D10 | Tlumič hluku pro kruhové potrubí |  |  |  | 0 |  |  |  |  | 0 |  | 0 |  | 0 | 1 | D | 1 | ROZPOCET | [6 empty] | 0
384 | K | 10.3 | - DN125/600 | ks | 2 |  | 0 |  |  | snížená |  | 0 | 0 | 0 | 0 | 0 | 4 | K | 2 | ROZPOCET | 0 | 0 | 0 | 0 | 0 | 2 | 0 | 4 | 768
| D | D13 | Talířový ventil pro odvod vzduchu |  |  |  | 0 |  |  |  |  | 0 |  | 0 |  | 0 | 1 | D | 1 | ROZPOCET | [6 empty] | 0
385 | K | 10.4 | - talířový ventil DN100 | ks | 1 |  | 0 |  |  | snížená |  | 0 | 0 | 0 | 0 | 0 | 4 | K | 2 | ROZPOCET | 0 | 0 | 0 | 0 | 0 | 2 | 0 | 4 | 770
386 | K | Pol547 | - montážní rámeček DN100 | ks | 1 |  | 0 |  |  | snížená |  | 0 | 0 | 0 | 0 | 0 | 4 | K | 2 | ROZPOCET | 0 | 0 | 0 | 0 | 0 | 2 | 0 | 4 | 772
387 | K | 10.5 | - talířový ventil DN160 | ks | 1 |  | 0 |  |  | snížená |  | 0 | 0 | 0 | 0 | 0 | 4 | K | 2 | ROZPOCET | 0 | 0 | 0 | 0 | 0 | 2 | 0 | 4 | 774
388 | K | Pol581 | - montážní rámeček DN160 | ks | 1 |  | 0 |  |  | snížená |  | 0 | 0 | 0 | 0 | 0 | 4 | K | 2 | ROZPOCET | 0 | 0 | 0 | 0 | 0 | 2 | 0 | 4 | 776
| D | D14 | Stěnová mřížk uzavřená neprůhledná |  |  |  | 0 |  |  |  |  | 0 |  | 0 |  | 0 | 1 | D | 1 | ROZPOCET | [6 empty] | 0
389 | K | 10.6 | - stěnová mřížka 500x100 | ks | 2 |  | 0 |  |  | snížená |  | 0 | 0 | 0 | 0 | 0 | 4 | K | 2 | ROZPOCET | 0 | 0 | 0 | 0 | 0 | 2 | 0 | 4 | 778
390 | K | Pol596 | - upínací montážní rámeček 500x100 | ks | 2 |  | 0 |  |  | snížená |  | 0 | 0 | 0 | 0 | 0 | 4 | K | 2 | ROZPOCET | 0 | 0 | 0 | 0 | 0 | 2 | 0 | 4 | 780
| D | D26 | Výfuková hlavice |  |  |  | 0 |  |  |  |  | 0 |  | 0 |  | 0 | 1 | D | 1 | ROZPOCET | [6 empty] | 0
391 | K | 10.7 | - DN125 | ks | 1 |  | 0 |  |  | snížená |  | 0 | 0 | 0 | 0 | 0 | 4 | K | 2 | ROZPOCET | 0 | 0 | 0 | 0 | 0 | 2 | 0 | 4 | 782
| D | D15 | Vzduchotechnické potrubí |  |  |  | 0 |  |  |  |  | 0 |  | 0 |  | 0 | 1 | D | 1 | ROZPOCET | [6 empty] | 0
392 | K | 10.8 | - DN100 | bm | 0.49 |  | 0 |  |  | snížená |  | 0 | 0 | 0 | 0 | 0 | 4 | K | 2 | ROZPOCET | 0 | 0 | 0 | 0 | 0 | 2 | 0 | 4 | 784
393 | K | 10.9 | - DN125 | bm | 0.81 |  | 0 |  |  | snížená |  | 0 | 0 | 0 | 0 | 0 | 4 | K | 2 | ROZPOCET | 0 | 0 | 0 | 0 | 0 | 2 | 0 | 4 | 786
394 | K | 10.10 | - DN160 | bm | 0.38 |  | 0 |  |  | snížená |  | 0 | 0 | 0 | 0 | 0 | 4 | K | 2 | ROZPOCET | 0 | 0 | 0 | 0 | 0 | 2 | 0 | 4 | 788
| D | 10.11 | Čtyřhranné vzduchotechnické potrubí z ocelového pozinkovaného plechu sk. I v normálním provedení pod |  |  |  | 0 |  |  |  |  | 0 |  | 0 |  | 0 | 1 | D | 2 | ROZPOCET | [6 empty] | 0
395 | K | Pol551 | - rovné kusy | m2 | 0.8 |  | 0 |  |  | snížená |  | 0 | 0 | 0 | 0 | 0 | 4 | K | 3 | ROZPOCET | 0 | 0 | 0 | 0 | 0 | 2 | 0 | 4 | 790
396 | K | Pol552 | - tvarovky | m2 | 0 |  | 0 |  |  | snížená |  | 0 | 0 | 0 | 0 | 0 | 4 | K | 3 | ROZPOCET | 0 | 0 | 0 | 0 | 0 | 2 | 0 | 4 | 792
| D | 10.12 | Kruhové vzduchotechnické potrubí z ocelového pozinkovaného plechu sk. I v provedení SPIRO, třída těs |  |  |  | 0 |  |  |  |  | 0 |  | 0 |  | 0 | 1 | D | 2 | ROZPOCET | [6 empty] | 0
397 | K | Pol555 | - 100ø rovné | bm | 1.95 |  | 0 |  |  | snížená |  | 0 | 0 | 0 | 0 | 0 | 4 | K | 3 | ROZPOCET | 0 | 0 | 0 | 0 | 0 | 2 | 0 | 4 | 794
398 | K | Pol556 | - 100ø tvarovky | bm | 31 |  | 0 |  |  | snížená |  | 0 | 0 | 0 | 0 | 0 | 4 | K | 3 | ROZPOCET | 0 | 0 | 0 | 0 | 0 | 2 | 0 | 4 | 796
399 | K | Pol559 | - 125ø rovné | bm | 2.31 |  | 0 |  |  | snížená |  | 0 | 0 | 0 | 0 | 0 | 4 | K | 3 | ROZPOCET | 0 | 0 | 0 | 0 | 0 | 2 | 0 | 4 | 798
400 | K | Pol560 | - 125ø tvarovky | bm | 1.43 |  | 0 |  |  | snížená |  | 0 | 0 | 0 | 0 | 0 | 4 | K | 3 | ROZPOCET | 0 | 0 | 0 | 0 | 0 | 2 | 0 | 4 | 800
401 | K | Pol561 | - 160ø rovné | bm | 1.3 |  | 0 |  |  | snížená |  | 0 | 0 | 0 | 0 | 0 | 4 | K | 3 | ROZPOCET | 0 | 0 | 0 | 0 | 0 | 2 | 0 | 4 | 802
402 | K | Pol562 | - 160ø tvarovky | bm | 0.42 |  | 0 |  |  | snížená |  | 0 | 0 | 0 | 0 | 0 | 4 | K | 3 | ROZPOCET | 0 | 0 | 0 | 0 | 0 | 2 | 0 | 4 | 804
403 | K | 10.13 | Montážní a závěsový materiál | kg | 60 |  | 0 |  |  | snížená |  | 0 | 0 | 0 | 0 | 0 | 4 | K | 3 | ROZPOCET | 0 | 0 | 0 | 0 | 0 | 2 | 0 | 4 | 806
404 | K | 10.14 | Spojovací a těsnící materiál | kg | 30 |  | 0 |  |  | snížená |  | 0 | 0 | 0 | 0 | 0 | 4 | K | 3 | ROZPOCET | 0 | 0 | 0 | 0 | 0 | 2 | 0 | 4 | 808
| D | VZ11 | Kuchyně BJ 21 + 31 |  |  |  | 0 |  |  |  |  | 0 |  | 0 |  | 0 | 1 | D | 0 | ROZPOCET | [6 empty] | 0
| D | D15 | Vzduchotechnické potrubí |  |  |  | 0 |  |  |  |  | 0 |  | 0 |  | 0 | 1 | D | 1 | ROZPOCET | [6 empty] | 0
| D | 11.1 | Kruhové vzduchotechnické potrubí z ocelového pozinkovaného plechu sk. I v provedení SPIRO, třída těs |  |  |  | 0 |  |  |  |  | 0 |  | 0 |  | 0 | 1 | D | 2 | ROZPOCET | [6 empty] | 0
405 | K | Pol561 | - 160ø rovné | bm | 6.5 |  | 0 |  |  | snížená |  | 0 | 0 | 0 | 0 | 0 | 4 | K | 3 | ROZPOCET | 0 | 0 | 0 | 0 | 0 | 2 | 0 | 4 | 810
406 | K | Pol562 | - 160ø tvarovky | bm | 0.32 |  | 0 |  |  | snížená |  | 0 | 0 | 0 | 0 | 0 | 4 | K | 3 | ROZPOCET | 0 | 0 | 0 | 0 | 0 | 2 | 0 | 4 | 812
407 | K | Pol586 | - 200ø rovné | bm | 13.52 |  | 0 |  |  | snížená |  | 0 | 0 | 0 | 0 | 0 | 4 | K | 3 | ROZPOCET | 0 | 0 | 0 | 0 | 0 | 2 | 0 | 4 | 814
408 | K | Pol587 | - 200ø tvarovky | bm | 0.36 |  | 0 |  |  | snížená |  | 0 | 0 | 0 | 0 | 0 | 4 | K | 3 | ROZPOCET | 0 | 0 | 0 | 0 | 0 | 2 | 0 | 4 | 816
409 | K | 11.2 | Montážní a závěsový materiál | kg | 60 |  | 0 |  |  | snížená |  | 0 | 0 | 0 | 0 | 0 | 4 | K | 3 | ROZPOCET | 0 | 0 | 0 | 0 | 0 | 2 | 0 | 4 | 818
410 | K | 11.3 | Spojovací a těsnící materiál | kg | 30 |  | 0 |  |  | snížená |  | 0 | 0 | 0 | 0 | 0 | 4 | K | 3 | ROZPOCET | 0 | 0 | 0 | 0 | 0 | 2 | 0 | 4 | 820
| D | VZ12 | Kuchyně BJ 22 + 32 |  |  |  | 0 |  |  |  |  | 0 |  | 0 |  | 0 | 1 | D | 0 | ROZPOCET | [6 empty] | 0
| D | D15 | Vzduchotechnické potrubí |  |  |  | 0 |  |  |  |  | 0 |  | 0 |  | 0 | 1 | D | 1 | ROZPOCET | [6 empty] | 0
| D | 12.1 | Kruhové vzduchotechnické potrubí z ocelového pozinkovaného plechu sk. I v provedení SPIRO, třída těs |  |  |  | 0 |  |  |  |  | 0 |  | 0 |  | 0 | 1 | D | 2 | ROZPOCET | [6 empty] | 0
411 | K | Pol561 | - 160ø rovné | bm | 13.98 |  | 0 |  |  | snížená |  | 0 | 0 | 0 | 0 | 0 | 4 | K | 3 | ROZPOCET | 0 | 0 | 0 | 0 | 0 | 2 | 0 | 4 | 822
412 | K | Pol562 | - 160ø tvarovky | bm | 1.69 |  | 0 |  |  | snížená |  | 0 | 0 | 0 | 0 | 0 | 4 | K | 3 | ROZPOCET | 0 | 0 | 0 | 0 | 0 | 2 | 0 | 4 | 824
413 | K | Pol586 | - 200ø rovné | bm | 13.91 |  | 0 |  |  | snížená |  | 0 | 0 | 0 | 0 | 0 | 4 | K | 3 | ROZPOCET | 0 | 0 | 0 | 0 | 0 | 2 | 0 | 4 | 826
414 | K | Pol587 | - 200ø tvarovky | bm | 2.49 |  | 0 |  |  | snížená |  | 0 | 0 | 0 | 0 | 0 | 4 | K | 3 | ROZPOCET | 0 | 0 | 0 | 0 | 0 | 2 | 0 | 4 | 828
415 | K | 12.2 | Montážní a závěsový materiál | kg | 60 |  | 0 |  |  | snížená |  | 0 | 0 | 0 | 0 | 0 | 4 | K | 3 | ROZPOCET | 0 | 0 | 0 | 0 | 0 | 2 | 0 | 4 | 830
416 | K | 12.3 | Spojovací a těsnící materiál | kg | 30 |  | 0 |  |  | snížená |  | 0 | 0 | 0 | 0 | 0 | 4 | K | 3 | ROZPOCET | 0 | 0 | 0 | 0 | 0 | 2 | 0 | 4 | 832
| D | VZ13 | Kuchyně BJ 23 + 33 |  |  |  | 0 |  |  |  |  | 0 |  | 0 |  | 0 | 1 | D | 0 | ROZPOCET | [6 empty] | 0
| D | D15 | Vzduchotechnické potrubí |  |  |  | 0 |  |  |  |  | 0 |  | 0 |  | 0 | 1 | D | 1 | ROZPOCET | [6 empty] | 0
| D | 13.1 | Kruhové vzduchotechnické potrubí z ocelového pozinkovaného plechu sk. I v provedení SPIRO, třída těs |  |  |  | 0 |  |  |  |  | 0 |  | 0 |  | 0 | 1 | D | 2 | ROZPOCET | [6 empty] | 0
417 | K | Pol561 | - 160ø rovné | bm | 11.65 |  | 0 |  |  | snížená |  | 0 | 0 | 0 | 0 | 0 | 4 | K | 3 | ROZPOCET | 0 | 0 | 0 | 0 | 0 | 2 | 0 | 4 | 834
418 | K | Pol600 | - 160ø tvarovky | bm | 2.21 |  | 0 |  |  | snížená |  | 0 | 0 | 0 | 0 | 0 | 4 | K | 3 | ROZPOCET | 0 | 0 | 0 | 0 | 0 | 2 | 0 | 4 | 836
419 | K | Pol586 | - 200ø rovné | bm | 13.81 |  | 0 |  |  | snížená |  | 0 | 0 | 0 | 0 | 0 | 4 | K | 3 | ROZPOCET | 0 | 0 | 0 | 0 | 0 | 2 | 0 | 4 | 838
420 | K | Pol587 | - 200ø tvarovky | bm | 1.51 |  | 0 |  |  | snížená |  | 0 | 0 | 0 | 0 | 0 | 4 | K | 3 | ROZPOCET | 0 | 0 | 0 | 0 | 0 | 2 | 0 | 4 | 840
421 | K | 13.2 | Montážní a závěsový materiál | kg | 60 |  | 0 |  |  | snížená |  | 0 | 0 | 0 | 0 | 0 | 4 | K | 3 | ROZPOCET | 0 | 0 | 0 | 0 | 0 | 2 | 0 | 4 | 842
422 | K | 13.3 | Spojovací a těsnící materiál | kg | 30 |  | 0 |  |  | snížená |  | 0 | 0 | 0 | 0 | 0 | 4 | K | 3 | ROZPOCET | 0 | 0 | 0 | 0 | 0 | 2 | 0 | 4 | 844
| D | VZ14 | Kuchyně BJ 42 + 43 |  |  |  | 0 |  |  |  |  | 0 |  | 0 |  | 0 | 1 | D | 0 | ROZPOCET | [6 empty] | 0
| D | D26 | Výfuková hlavice |  |  |  | 0 |  |  |  |  | 0 |  | 0 |  | 0 | 1 | D | 1 | ROZPOCET | [6 empty] | 0
423 | K | 14.1 | - DN200 | ks | 1 |  | 0 |  |  | snížená |  | 0 | 0 | 0 | 0 | 0 | 4 | K | 2 | ROZPOCET | 0 | 0 | 0 | 0 | 0 | 2 | 0 | 4 | 846
| D | D15 | Vzduchotechnické potrubí |  |  |  | 0 |  |  |  |  | 0 |  | 0 |  | 0 | 1 | D | 1 | ROZPOCET | [6 empty] | 0
| D | 13.1 | Kruhové vzduchotechnické potrubí z ocelového pozinkovaného plechu sk. I v provedení SPIRO, třída těs |  |  |  | 0 |  |  |  |  | 0 |  | 0 |  | 0 | 1 | D | 2 | ROZPOCET | [6 empty] | 0
424 | K | Pol561 | - 160ø rovné | bm | 4.75 |  | 0 |  |  | snížená |  | 0 | 0 | 0 | 0 | 0 | 4 | K | 3 | ROZPOCET | 0 | 0 | 0 | 0 | 0 | 2 | 0 | 4 | 848
425 | K | Pol562 | - 160ø tvarovky | bm | 0.42 |  | 0 |  |  | snížená |  | 0 | 0 | 0 | 0 | 0 | 4 | K | 3 | ROZPOCET | 0 | 0 | 0 | 0 | 0 | 2 | 0 | 4 | 850
426 | K | Pol586 | - 200ø rovné | bm | 1.69 |  | 0 |  |  | snížená |  | 0 | 0 | 0 | 0 | 0 | 4 | K | 3 | ROZPOCET | 0 | 0 | 0 | 0 | 0 | 2 | 0 | 4 | 852
427 | K | Pol587 | - 200ø tvarovky | bm | 1.05 |  | 0 |  |  | snížená |  | 0 | 0 | 0 | 0 | 0 | 4 | K | 3 | ROZPOCET | 0 | 0 | 0 | 0 | 0 | 2 | 0 | 4 | 854
428 | K | 13.2 | Montážní a závěsový materiál | kg | 60 |  | 0 |  |  | snížená |  | 0 | 0 | 0 | 0 | 0 | 4 | K | 3 | ROZPOCET | 0 | 0 | 0 | 0 | 0 | 2 | 0 | 4 | 856
429 | K | 13.3 | Spojovací a těsnící materiál | kg | 30 |  | 0 |  |  | snížená |  | 0 | 0 | 0 | 0 | 0 | 4 | K | 3 | ROZPOCET | 0 | 0 | 0 | 0 | 0 | 2 | 0 | 4 | 858
| D | VZ15 | Sklady 4.NP (41.1 - 41.5) |  |  |  | 0 |  |  |  |  | 0 |  | 0 |  | 0 | 1 | D | 0 | ROZPOCET | [6 empty] | 0
| D | D27 | Ventilátor pro kruhové potrubí |  |  |  | 0 |  |  |  |  | 0 |  | 0 |  | 0 | 1 | D | 1 | ROZPOCET | [6 empty] | 0
430 | K | 15.1 | - DN125 | ks | 1 |  | 0 |  |  | snížená |  | 0 | 0 | 0 | 0 | 0 | 4 | K | 2 | ROZPOCET | 0 | 0 | 0 | 0 | 0 | 2 | 0 | 4 | 860
431 | K | Pol594 | - montážní rychloupínací spona DN125 | ks | 2 |  | 0 |  |  | snížená |  | 0 | 0 | 0 | 0 | 0 | 4 | K | 2 | ROZPOCET | 0 | 0 | 0 | 0 | 0 | 2 | 0 | 4 | 862
| D | D19 | Samočinná motýlová klapka |  |  |  | 0 |  |  |  |  | 0 |  | 0 |  | 0 | 1 | D | 1 | ROZPOCET | [6 empty] | 0
432 | K | 15.2 | - DN125 | ks | 1 |  | 0 |  |  | snížená |  | 0 | 0 | 0 | 0 | 0 | 4 | K | 2 | ROZPOCET | 0 | 0 | 0 | 0 | 0 | 2 | 0 | 4 | 864
| D | D10 | Tlumič hluku pro kruhové potrubí |  |  |  | 0 |  |  |  |  | 0 |  | 0 |  | 0 | 1 | D | 1 | ROZPOCET | [6 empty] | 0
433 | K | 15.3 | - DN125/600 | ks | 2 |  | 0 |  |  | snížená |  | 0 | 0 | 0 | 0 | 0 | 4 | K | 2 | ROZPOCET | 0 | 0 | 0 | 0 | 0 | 2 | 0 | 4 | 866
| D | D13 | Talířový ventil pro odvod vzduchu |  |  |  | 0 |  |  |  |  | 0 |  | 0 |  | 0 | 1 | D | 1 | ROZPOCET | [6 empty] | 0
434 | K | 15.4 | - talířový ventil DN100 | ks | 4 |  | 0 |  |  | snížená |  | 0 | 0 | 0 | 0 | 0 | 4 | K | 2 | ROZPOCET | 0 | 0 | 0 | 0 | 0 | 2 | 0 | 4 | 868
435 | K | Pol547 | - montážní rámeček DN100 | ks | 4 |  | 0 |  |  | snížená |  | 0 | 0 | 0 | 0 | 0 | 4 | K | 2 | ROZPOCET | 0 | 0 | 0 | 0 | 0 | 2 | 0 | 4 | 870
| D | D14 | Stěnová mřížk uzavřená neprůhledná |  |  |  | 0 |  |  |  |  | 0 |  | 0 |  | 0 | 1 | D | 1 | ROZPOCET | [6 empty] | 0
436 | K | 15.5 | - stěnová mřížka uzavřená 500x100 | ks | 2 |  | 0 |  |  | snížená |  | 0 | 0 | 0 | 0 | 0 | 4 | K | 2 | ROZPOCET | 0 | 0 | 0 | 0 | 0 | 2 | 0 | 4 | 872
437 | K | Pol596 | - upínací montážní rámeček 500x100 | ks | 2 |  | 0 |  |  | snížená |  | 0 | 0 | 0 | 0 | 0 | 4 | K | 2 | ROZPOCET | 0 | 0 | 0 | 0 | 0 | 2 | 0 | 4 | 874
| D | D26 | Výfuková hlavice |  |  |  | 0 |  |  |  |  | 0 |  | 0 |  | 0 | 1 | D | 1 | ROZPOCET | [6 empty] | 0
438 | K | 15.6 | - DN125 | ks | 1 |  | 0 |  |  | snížená |  | 0 | 0 | 0 | 0 | 0 | 4 | K | 2 | ROZPOCET | 0 | 0 | 0 | 0 | 0 | 2 | 0 | 4 | 876
| D | D15 | Vzduchotechnické potrubí |  |  |  | 0 |  |  |  |  | 0 |  | 0 |  | 0 | 1 | D | 1 | ROZPOCET | [6 empty] | 0
439 | K | 15.7 | - DN125 | bm | 1.8 |  | 0 |  |  | snížená |  | 0 | 0 | 0 | 0 | 0 | 4 | K | 2 | ROZPOCET | 0 | 0 | 0 | 0 | 0 | 2 | 0 | 4 | 878
440 | K | 15.8 | Čtyřhranné vzduchotechnické potrubí z ocelového pozinkovaného plechu sk. I v normálním provedení podle ON120405, třída těsnosti B a vyšší podle DIN 24194 (PK 120036, ÖNORM M 7615) |  | 0 |  | 0 |  |  | snížená |  | 0 | 0 | 0 | 0 | 0 | 4 | K | 2 | ROZPOCET | 0 | 0 | 0 | 0 | 0 | 2 | 0 | 4 | 880
441 | K | Pol551 | - rovné kusy | m2 | 0.8 |  | 0 |  |  | snížená |  | 0 | 0 | 0 | 0 | 0 | 4 | K | 2 | ROZPOCET | 0 | 0 | 0 | 0 | 0 | 2 | 0 | 4 | 882
442 | K | Pol552 | - tvarovky | m2 | 0 |  | 0 |  |  | snížená |  | 0 | 0 | 0 | 0 | 0 | 4 | K | 2 | ROZPOCET | 0 | 0 | 0 | 0 | 0 | 2 | 0 | 4 | 884
443 | K | 15.9 | Kruhové vzduchotechnické potrubí z ocelového pozinkovaného plechu sk. I v provedení SPIRO, třída těsnosti B a vyšší podle DIN 24194 (PK 120036, ÖNORM M 7615) |  | 0 |  | 0 |  |  | snížená |  | 0 | 0 | 0 | 0 | 0 | 4 | K | 2 | ROZPOCET | 0 | 0 | 0 | 0 | 0 | 2 | 0 | 4 | 886
444 | K | Pol555 | - 100ø rovné | bm | 13.39 |  | 0 |  |  | snížená |  | 0 | 0 | 0 | 0 | 0 | 4 | K | 2 | ROZPOCET | 0 | 0 | 0 | 0 | 0 | 2 | 0 | 4 | 888
445 | K | Pol556 | - 100ø tvarovky | bm | 4.46 |  | 0 |  |  | snížená |  | 0 | 0 | 0 | 0 | 0 | 4 | K | 2 | ROZPOCET | 0 | 0 | 0 | 0 | 0 | 2 | 0 | 4 | 890
446 | K | Pol559 | - 125ø rovné | bm | 2.89 |  | 0 |  |  | snížená |  | 0 | 0 | 0 | 0 | 0 | 4 | K | 2 | ROZPOCET | 0 | 0 | 0 | 0 | 0 | 2 | 0 | 4 | 892
447 | K | Pol560 | - 125ø tvarovky | bm | 1.82 |  | 0 |  |  | snížená |  | 0 | 0 | 0 | 0 | 0 | 4 | K | 2 | ROZPOCET | 0 | 0 | 0 | 0 | 0 | 2 | 0 | 4 | 894
448 | K | 15.10 | Montážní a závěsový materiál | kg | 60 |  | 0 |  |  | snížená |  | 0 | 0 | 0 | 0 | 0 | 4 | K | 2 | ROZPOCET | 0 | 0 | 0 | 0 | 0 | 2 | 0 | 4 | 896
449 | K | 15.11 | Spojovací a těsnící materiál | kg | 30 |  | 0 |  |  | snížená |  | 0 | 0 | 0 | 0 | 0 | 4 | K | 2 | ROZPOCET | 0 | 0 | 0 | 0 | 0 | 2 | 0 | 4 | 898
| D | VZ16 | Chlazení kanceláře + ateliér |  |  |  | 0 |  |  |  |  | 0 |  | 0 |  | 0 | 1 | D | 0 | ROZPOCET | [6 empty] | 0
| D | D28 | Multisplit systém |  |  |  | 0 |  |  |  |  | 0 |  | 0 |  | 0 | 1 | D | 1 | ROZPOCET | [6 empty] | 0
450 | K | 16.1 | venkovní kondenzační jednotka pro připojení 2-4 vn.jednotek, Inverter+, Qch = 8,0 kW, Qt = 9,4 kW, 230 V/1-fáze/50 Hz, N = 1,98 kW, Lp(1m) = 51/52 dB(A), m = 80 kg, max.délka všech potrubí 70m (k 1 jednotce max 25m), R32 | ks | 1 |  | 0 |  |  | snížená |  | 0 | 0 | 0 | 0 | 0 | 4 | K | 2 | ROZPOCET | 0 | 0 | 0 | 0 | 0 | 2 | 0 | 4 | 900
451 | K | 16.2 | vnitřní parapetní jednotka v luxusním bílém matném provedení, Qch = 2,0 kW, Qt = 3,2 kW, Lp(1m) = 39/27/211 dB(A), m = 9 kg, včetně dálkového infra ovladače, systému čištění vzduchu Nanoe a wifi modulu | ks | 1 |  | 0 |  |  | snížená |  | 0 | 0 | 0 | 0 | 0 | 4 | K | 2 | ROZPOCET | 0 | 0 | 0 | 0 | 0 | 2 | 0 | 4 | 902
452 | K | 16.3 | vnitřní parapetní jednotka v luxusním bílém matném provedení, Qch = 2,5 kW, Qt = 3,6 kW, Lp(1m) = 41/27/211 dB(A), m = 10 kg, včetně dálkového infra ovladače, systému čištění vzduchu Nanoe a wifi modulu | ks | 1 |  | 0 |  |  | snížená |  | 0 | 0 | 0 | 0 | 0 | 4 | K | 2 | ROZPOCET | 0 | 0 | 0 | 0 | 0 | 2 | 0 | 4 | 904
453 | K | 16.4 | 4cestná vnitřní kazetová jednotka 600x600, Qch = 3,2 kW, Qt = 4,5 kW, Lp(1m) = 36/28/25 dB(A), m = 20,5 kg, včetně dálkového infra ovladače + dekorační panel 700x700 | ks | 1 |  | 0 |  |  | snížená |  | 0 | 0 | 0 | 0 | 0 | 4 | K | 2 | ROZPOCET | 0 | 0 | 0 | 0 | 0 | 2 | 0 | 4 | 906
| D | D3 | Rozvody chladiva |  |  |  | 0 |  |  |  |  | 0 |  | 0 |  | 0 | 1 | D | 1 | ROZPOCET | [6 empty] | 0
| D | D29 | Rozvody chladiva R32 z měděné trubky - měděná trubka s odmastěnýám vnitřním povrchem, provedení : m |  |  |  | 0 |  |  |  |  | 0 |  | 0 |  | 0 | 1 | D | 2 | ROZPOCET | [6 empty] | 0
454 | K | Pol601 | - 6,35 mm | bm | 42.8 |  | 0 |  |  | snížená |  | 0 | 0 | 0 | 0 | 0 | 4 | K | 3 | ROZPOCET | 0 | 0 | 0 | 0 | 0 | 2 | 0 | 4 | 908
455 | K | Pol602 | - 9,52 mm | bm | 42.8 |  | 0 |  |  | snížená |  | 0 | 0 | 0 | 0 | 0 | 4 | K | 3 | ROZPOCET | 0 | 0 | 0 | 0 | 0 | 2 | 0 | 4 | 910
456 | K | Pol603 | Komunikační kabel mezi venkovní jednotkou a vnitřními jednotkami | bm | 150 |  | 0 |  |  | snížená |  | 0 | 0 | 0 | 0 | 0 | 4 | K | 3 | ROZPOCET | 0 | 0 | 0 | 0 | 0 | 2 | 0 | 4 | 912
457 | K | Pol540 | Chladivo R32 - doplnění do systému | kg | 8.8 |  | 0 |  |  | snížená |  | 0 | 0 | 0 | 0 | 0 | 4 | K | 3 | ROZPOCET | 0 | 0 | 0 | 0 | 0 | 2 | 0 | 4 | 914
| D | D5 | Tepelná izolace rozvodu chladu materiálem s parotěsnou zábranou (teplota použití -50°C až +105°C; te |  |  |  | 0 |  |  |  |  | 0 |  | 0 |  | 0 | 1 | D | 2 | ROZPOCET | [6 empty] | 0
458 | K | Pol604 | - AF-6-010 | bm | 44 |  | 0 |  |  | snížená |  | 0 | 0 | 0 | 0 | 0 | 4 | K | 3 | ROZPOCET | 0 | 0 | 0 | 0 | 0 | 2 | 0 | 4 | 916
459 | K | Pol541 | - AF-6-012 | bm | 44 |  | 0 |  |  | snížená |  | 0 | 0 | 0 | 0 | 0 | 4 | K | 3 | ROZPOCET | 0 | 0 | 0 | 0 | 0 | 2 | 0 | 4 | 918
| D | D30 | Závěsný systém pro rozvodzy chladu bez tepelných mostů |  |  |  | 0 |  |  |  |  | 0 |  | 0 |  | 0 | 1 | D | 2 | ROZPOCET | [6 empty] | 0
460 | K | Pol605 | - FX-4-010 | ks | 15 |  | 0 |  |  | snížená |  | 0 | 0 | 0 | 0 | 0 | 4 | K | 3 | ROZPOCET | 0 | 0 | 0 | 0 | 0 | 2 | 0 | 4 | 920
461 | K | Pol543 | - FX-4-012 | ks | 15 |  | 0 |  |  | snížená |  | 0 | 0 | 0 | 0 | 0 | 4 | K | 3 | ROZPOCET | 0 | 0 | 0 | 0 | 0 | 2 | 0 | 4 | 922
| D | D7 | Hliníkové pouzdro pro ochranu rozvodu chladu proti povětrnoatním podmínkám a proti vlhkosti stavby - |  |  |  | 0 |  |  |  |  | 0 |  | 0 |  | 0 | 1 | D | 2 | ROZPOCET | [6 empty] | 0
462 | K | Pol606 | - DN15 | bm | 20 |  | 0 |  |  | snížená |  | 0 | 0 | 0 | 0 | 0 | 4 | K | 3 | ROZPOCET | 0 | 0 | 0 | 0 | 0 | 2 | 0 | 4 | 924
463 | K | Pol546 | - DN18 | bm | 20 |  | 0 |  |  | snížená |  | 0 | 0 | 0 | 0 | 0 | 4 | K | 3 | ROZPOCET | 0 | 0 | 0 | 0 | 0 | 2 | 0 | 4 | 926
464 | K | 16.5 | Montážní a závěsový materiál | kg | 120 |  | 0 |  |  | snížená |  | 0 | 0 | 0 | 0 | 0 | 4 | K | 3 | ROZPOCET | 0 | 0 | 0 | 0 | 0 | 2 | 0 | 4 | 928
465 | K | 16.6 | Spojovací a těsnící materiál | kg | 60 |  | 0 |  |  | snížená |  | 0 | 0 | 0 | 0 | 0 | 4 | K | 3 | ROZPOCET | 0 | 0 | 0 | 0 | 0 | 2 | 0 | 4 | 930
| D | VZ17 | Chlazení BJ 42 |  |  |  | 0 |  |  |  |  | 0 |  | 0 |  | 0 | 1 | D | 0 | ROZPOCET | [6 empty] | 0
| D | D28 | Multisplit systém |  |  |  | 0 |  |  |  |  | 0 |  | 0 |  | 0 | 1 | D | 1 | ROZPOCET | [6 empty] | 0
466 | K | 17.1 | venkovní kondenzační jednotka pro připojení 2 vn.jednotek, Inverter+, Qch = 5,0 kW, Qt = 5,6 kW, 230 V/1-fáze/50 Hz, N = 1,18 kW, Lp(1m) = 50/52 dB(A), m = 39 kg, max.délka všech potrubí 30m (k 1 jednotce max 20m), R32 | ks | 1 |  | 0 |  |  | snížená |  | 0 | 0 | 0 | 0 | 0 | 4 | K | 2 | ROZPOCET | 0 | 0 | 0 | 0 | 0 | 2 | 0 | 4 | 932
467 | K | 17.2 | 4cestná vnitřní kazetová jednotka 600x600, Qch = 3,2 kW, Qt = 4,5 kW, Lp(1m) = 36/28/25 dB(A), m = 20,5 kg, včetně dálkového infra ovladače + dekorační panel 700x700 | ks | 1 |  | 0 |  |  | snížená |  | 0 | 0 | 0 | 0 | 0 | 4 | K | 2 | ROZPOCET | 0 | 0 | 0 | 0 | 0 | 2 | 0 | 4 | 934
468 | K | 17.3 | 4cestná vnitřní kazetová jednotka 600x600, Qch = 2,0 kW, Qt = 3,2 kW, Lp(1m) = 35/27/24 dB(A), m = 20,5 kg, včetně dálkového infra ovladače + dekorační panel 700x700 | ks | 1 |  | 0 |  |  | snížená |  | 0 | 0 | 0 | 0 | 0 | 4 | K | 2 | ROZPOCET | 0 | 0 | 0 | 0 | 0 | 2 | 0 | 4 | 936
| D | D3 | Rozvody chladiva |  |  |  | 0 |  |  |  |  | 0 |  | 0 |  | 0 | 1 | D | 1 | ROZPOCET | [6 empty] | 0
| D | D29 | Rozvody chladiva R32 z měděné trubky - měděná trubka s odmastěnýám vnitřním povrchem, provedení : m |  |  |  | 0 |  |  |  |  | 0 |  | 0 |  | 0 | 1 | D | 2 | ROZPOCET | [6 empty] | 0
469 | K | Pol601 | - 6,35 mm | bm | 24.8 |  | 0 |  |  | snížená |  | 0 | 0 | 0 | 0 | 0 | 4 | K | 3 | ROZPOCET | 0 | 0 | 0 | 0 | 0 | 2 | 0 | 4 | 938
470 | K | Pol602 | - 9,52 mm | bm | 24.8 |  | 0 |  |  | snížená |  | 0 | 0 | 0 | 0 | 0 | 4 | K | 3 | ROZPOCET | 0 | 0 | 0 | 0 | 0 | 2 | 0 | 4 | 940
471 | K | Pol603 | Komunikační kabel mezi venkovní jednotkou a vnitřními jednotkami | bm | 52 |  | 0 |  |  | snížená |  | 0 | 0 | 0 | 0 | 0 | 4 | K | 3 | ROZPOCET | 0 | 0 | 0 | 0 | 0 | 2 | 0 | 4 | 942
472 | K | Pol540 | Chladivo R32 - doplnění do systému | kg | 2.5 |  | 0 |  |  | snížená |  | 0 | 0 | 0 | 0 | 0 | 4 | K | 3 | ROZPOCET | 0 | 0 | 0 | 0 | 0 | 2 | 0 | 4 | 944
| D | D5 | Tepelná izolace rozvodu chladu materiálem s parotěsnou zábranou (teplota použití -50°C až +105°C; te |  |  |  | 0 |  |  |  |  | 0 |  | 0 |  | 0 | 1 | D | 2 | ROZPOCET | [6 empty] | 0
473 | K | Pol604 | - AF-6-010 | bm | 28 |  | 0 |  |  | snížená |  | 0 | 0 | 0 | 0 | 0 | 4 | K | 3 | ROZPOCET | 0 | 0 | 0 | 0 | 0 | 2 | 0 | 4 | 946
474 | K | Pol541 | - AF-6-012 | bm | 28 |  | 0 |  |  | snížená |  | 0 | 0 | 0 | 0 | 0 | 4 | K | 3 | ROZPOCET | 0 | 0 | 0 | 0 | 0 | 2 | 0 | 4 | 948
| D | D30 | Závěsný systém pro rozvodzy chladu bez tepelných mostů |  |  |  | 0 |  |  |  |  | 0 |  | 0 |  | 0 | 1 | D | 2 | ROZPOCET | [6 empty] | 0
475 | K | Pol605 | - FX-4-010 | ks | 12 |  | 0 |  |  | snížená |  | 0 | 0 | 0 | 0 | 0 | 4 | K | 3 | ROZPOCET | 0 | 0 | 0 | 0 | 0 | 2 | 0 | 4 | 950
476 | K | Pol543 | - FX-4-012 | ks | 12 |  | 0 |  |  | snížená |  | 0 | 0 | 0 | 0 | 0 | 4 | K | 3 | ROZPOCET | 0 | 0 | 0 | 0 | 0 | 2 | 0 | 4 | 952
| D | D7 | Hliníkové pouzdro pro ochranu rozvodu chladu proti povětrnoatním podmínkám a proti vlhkosti stavby - |  |  |  | 0 |  |  |  |  | 0 |  | 0 |  | 0 | 1 | D | 2 | ROZPOCET | [6 empty] | 0
477 | K | Pol606 | - DN15 | bm | 5 |  | 0 |  |  | snížená |  | 0 | 0 | 0 | 0 | 0 | 4 | K | 3 | ROZPOCET | 0 | 0 | 0 | 0 | 0 | 2 | 0 | 4 | 954
478 | K | Pol546 | - DN18 | bm | 5 |  | 0 |  |  | snížená |  | 0 | 0 | 0 | 0 | 0 | 4 | K | 3 | ROZPOCET | 0 | 0 | 0 | 0 | 0 | 2 | 0 | 4 | 956
479 | K | 17.4 | Montážní a závěsový materiál | kg | 120 |  | 0 |  |  | snížená |  | 0 | 0 | 0 | 0 | 0 | 4 | K | 3 | ROZPOCET | 0 | 0 | 0 | 0 | 0 | 2 | 0 | 4 | 958
480 | K | 17.8 | Spojovací a těsnící materiál | kg | 60 |  | 0 |  |  | snížená |  | 0 | 0 | 0 | 0 | 0 | 4 | K | 3 | ROZPOCET | 0 | 0 | 0 | 0 | 0 | 2 | 0 | 4 | 960
| D | VZ18 | Chlazení BJ 43 |  |  |  | 0 |  |  |  |  | 0 |  | 0 |  | 0 | 1 | D | 0 | ROZPOCET | [6 empty] | 0
| D | D28 | Multisplit systém |  |  |  | 0 |  |  |  |  | 0 |  | 0 |  | 0 | 1 | D | 1 | ROZPOCET | [6 empty] | 0
481 | K | 18.1 | venkovní kondenzační jednotka pro připojení 2-3 vn.jednotek, Inverter+, Qch = 6,8 kW, Qt = 8,5 kW, 230 V/1-fáze/50 Hz, N = 1,86 kW, Lp(1m) = 51/52 dB(A), m = 71 kg, max.délka všech potrubí 60m (k 1 jednotce max 25m), R32 | ks | 1 |  | 0 |  |  | snížená |  | 0 | 0 | 0 | 0 | 0 | 4 | K | 2 | ROZPOCET | 0 | 0 | 0 | 0 | 0 | 2 | 0 | 4 | 962
482 | K | 18.2 | 4cestná vnitřní kazetová jednotka 600x600, Qch = 6,0 kW, Qt = 8,5 kW, Lp(1m) = 44/34/31 dB(A), m = 20,5 kg, včetně dálkového infra ovladače + dekorační panel 700x700 | ks | 1 |  | 0 |  |  | snížená |  | 0 | 0 | 0 | 0 | 0 | 4 | K | 2 | ROZPOCET | 0 | 0 | 0 | 0 | 0 | 2 | 0 | 4 | 964
483 | K | 18.3 | 4cestná vnitřní kazetová jednotka 600x600, Qch = 2,5 kW, Qt = 3,6 kW, Lp(1m) = 36/27/24 dB(A), m = 20,5 kg, včetně dálkového infra ovladače + dekorační panel 700x700 | ks | 1 |  | 0 |  |  | snížená |  | 0 | 0 | 0 | 0 | 0 | 4 | K | 2 | ROZPOCET | 0 | 0 | 0 | 0 | 0 | 2 | 0 | 4 | 966
| D | D3 | Rozvody chladiva |  |  |  | 0 |  |  |  |  | 0 |  | 0 |  | 0 | 1 | D | 1 | ROZPOCET | [6 empty] | 0
| D | D29 | Rozvody chladiva R32 z měděné trubky - měděná trubka s odmastěnýám vnitřním povrchem, provedení : m |  |  |  | 0 |  |  |  |  | 0 |  | 0 |  | 0 | 1 | D | 2 | ROZPOCET | [6 empty] | 0
484 | K | Pol601 | - 6,35 mm | bm | 22.1 |  | 0 |  |  | snížená |  | 0 | 0 | 0 | 0 | 0 | 4 | K | 3 | ROZPOCET | 0 | 0 | 0 | 0 | 0 | 2 | 0 | 4 | 968
485 | K | Pol602 | - 9,52 mm | bm | 22.1 |  | 0 |  |  | snížená |  | 0 | 0 | 0 | 0 | 0 | 4 | K | 3 | ROZPOCET | 0 | 0 | 0 | 0 | 0 | 2 | 0 | 4 | 970
486 | K | Pol603 | Komunikační kabel mezi venkovní jednotkou a vnitřními jednotkami | bm | 50 |  | 0 |  |  | snížená |  | 0 | 0 | 0 | 0 | 0 | 4 | K | 3 | ROZPOCET | 0 | 0 | 0 | 0 | 0 | 2 | 0 | 4 | 972
487 | K | Pol540 | Chladivo R32 - doplnění do systému | kg | 2.1 |  | 0 |  |  | snížená |  | 0 | 0 | 0 | 0 | 0 | 4 | K | 3 | ROZPOCET | 0 | 0 | 0 | 0 | 0 | 2 | 0 | 4 | 974
| D | D5 | Tepelná izolace rozvodu chladu materiálem s parotěsnou zábranou (teplota použití -50°C až +105°C; te |  |  |  | 0 |  |  |  |  | 0 |  | 0 |  | 0 | 1 | D | 2 | ROZPOCET | [6 empty] | 0
488 | K | Pol604 | - AF-6-010 | bm | 25 |  | 0 |  |  | snížená |  | 0 | 0 | 0 | 0 | 0 | 4 | K | 3 | ROZPOCET | 0 | 0 | 0 | 0 | 0 | 2 | 0 | 4 | 976
489 | K | Pol541 | - AF-6-012 | bm | 25 |  | 0 |  |  | snížená |  | 0 | 0 | 0 | 0 | 0 | 4 | K | 3 | ROZPOCET | 0 | 0 | 0 | 0 | 0 | 2 | 0 | 4 | 978
| D | D30 | Závěsný systém pro rozvodzy chladu bez tepelných mostů |  |  |  | 0 |  |  |  |  | 0 |  | 0 |  | 0 | 1 | D | 2 | ROZPOCET | [6 empty] | 0
490 | K | Pol605 | - FX-4-010 | ks | 11 |  | 0 |  |  | snížená |  | 0 | 0 | 0 | 0 | 0 | 4 | K | 3 | ROZPOCET | 0 | 0 | 0 | 0 | 0 | 2 | 0 | 4 | 980
491 | K | Pol543 | - FX-4-012 | ks | 11 |  | 0 |  |  | snížená |  | 0 | 0 | 0 | 0 | 0 | 4 | K | 3 | ROZPOCET | 0 | 0 | 0 | 0 | 0 | 2 | 0 | 4 | 982
| D | D7 | Hliníkové pouzdro pro ochranu rozvodu chladu proti povětrnoatním podmínkám a proti vlhkosti stavby - |  |  |  | 0 |  |  |  |  | 0 |  | 0 |  | 0 | 1 | D | 2 | ROZPOCET | [6 empty] | 0
492 | K | Pol606 | - DN15 | bm | 5 |  | 0 |  |  | snížená |  | 0 | 0 | 0 | 0 | 0 | 4 | K | 3 | ROZPOCET | 0 | 0 | 0 | 0 | 0 | 2 | 0 | 4 | 984
493 | K | Pol546 | - DN18 | bm | 5 |  | 0 |  |  | snížená |  | 0 | 0 | 0 | 0 | 0 | 4 | K | 3 | ROZPOCET | 0 | 0 | 0 | 0 | 0 | 2 | 0 | 4 | 986
494 | K | 18.4 | Montážní a závěsový materiál | kg | 120 |  | 0 |  |  | snížená |  | 0 | 0 | 0 | 0 | 0 | 4 | K | 3 | ROZPOCET | 0 | 0 | 0 | 0 | 0 | 2 | 0 | 4 | 988
495 | K | 18.5 | Spojovací a těsnící materiál | kg | 60 |  | 0 |  |  | snížená |  | 0 | 0 | 0 | 0 | 0 | 4 | K | 3 | ROZPOCET | 0 | 0 | 0 | 0 | 0 | 2 | 0 | 4 | 990
| D | VZ19 | Odvětrání immobilního WC |  |  |  | 0 |  |  |  |  | 0 |  | 0 |  | 0 | 1 | D | 0 | ROZPOCET | [6 empty] | 0
| D | D8 | Malý plastový ventilátor |  |  |  | 0 |  |  |  |  | 0 |  | 0 |  | 0 | 1 | D | 1 | ROZPOCET | [6 empty] | 0
496 | K | 19.1 | Ventilátor - 80 m3/h, 100 Pa | ks | 1 |  | 0 |  |  | snížená |  | 0 | 0 | 0 | 0 | 0 | 4 | K | 2 | ROZPOCET | 0 | 0 | 0 | 0 | 0 | 2 | 0 | 4 | 992
| D | D26 | Výfuková hlavice |  |  |  | 0 |  |  |  |  | 0 |  | 0 |  | 0 | 1 | D | 1 | ROZPOCET | [6 empty] | 0
497 | K | 19.2 | - DN125 | ks | 1 |  | 0 |  |  | snížená |  | 0 | 0 | 0 | 0 | 0 | 4 | K | 2 | ROZPOCET | 0 | 0 | 0 | 0 | 0 | 2 | 0 | 4 | 994
| D | D15 | Vzduchotechnické potrubí |  |  |  | 0 |  |  |  |  | 0 |  | 0 |  | 0 | 1 | D | 1 | ROZPOCET | [6 empty] | 0
498 | K | 19.3 | - DN100 | bm | 1.45 |  | 0 |  |  | snížená |  | 0 | 0 | 0 | 0 | 0 | 4 | K | 2 | ROZPOCET | 0 | 0 | 0 | 0 | 0 | 2 | 0 | 4 | 996
| D | 19.4 | Kruhové vzduchotechnické potrubí z ocelového pozinkovaného plechu sk. I v provedení SPIRO, třída těs |  |  |  | 0 |  |  |  |  | 0 |  | 0 |  | 0 | 1 | D | 2 | ROZPOCET | [6 empty] | 0
499 | K | Pol555 | - 100ø rovné | bm | 0.25 |  | 0 |  |  | snížená |  | 0 | 0 | 0 | 0 | 0 | 4 | K | 3 | ROZPOCET | 0 | 0 | 0 | 0 | 0 | 2 | 0 | 4 | 998
500 | K | Pol556 | - 100ø tvarovky | bm | 0.15 |  | 0 |  |  | snížená |  | 0 | 0 | 0 | 0 | 0 | 4 | K | 3 | ROZPOCET | 0 | 0 | 0 | 0 | 0 | 2 | 0 | 4 | 1000
501 | K | Pol559 | - 125ø rovné | bm | 2.99 |  | 0 |  |  | snížená |  | 0 | 0 | 0 | 0 | 0 | 4 | K | 3 | ROZPOCET | 0 | 0 | 0 | 0 | 0 | 2 | 0 | 4 | 1002
502 | K | Pol560 | - 125ø tvarovky | bm | 1.5 |  | 0 |  |  | snížená |  | 0 | 0 | 0 | 0 | 0 | 4 | K | 3 | ROZPOCET | 0 | 0 | 0 | 0 | 0 | 2 | 0 | 4 | 1004
503 | K | 19.5 | Montážní a závěsový materiál | kg | 20 |  | 0 |  |  | snížená |  | 0 | 0 | 0 | 0 | 0 | 4 | K | 3 | ROZPOCET | 0 | 0 | 0 | 0 | 0 | 2 | 0 | 4 | 1006
504 | K | 19.6 | Spojovací a těsnící materiál | kg | 12 |  | 0 |  |  | snížená |  | 0 | 0 | 0 | 0 | 0 | 4 | K | 3 | ROZPOCET | 0 | 0 | 0 | 0 | 0 | 2 | 0 | 4 | 1008
| D | XX | Ostatní |  |  |  | 0 |  |  |  |  | 0 |  | 0 |  | 0 | 1 | D | 0 | ROZPOCET | [6 empty] | 0
505 | K | 20.1 | Montáž VZT zařízení | hod | 1000 |  | 0 |  |  | snížená |  | 0 | 0 | 0 | 0 | 0 | 4 | K | 1 | ROZPOCET | 0 | 0 | 0 | 0 | 0 | 2 | 0 | 4 | 1010
506 | K | 20.2 | Montážní plošiny | kpl | 1 |  | 0 |  |  | snížená |  | 0 | 0 | 0 | 0 | 0 | 4 | K | 1 | ROZPOCET | 0 | 0 | 0 | 0 | 0 | 2 | 0 | 4 | 1012
507 | K | 20.3 | Ocelová konstrukce pod kond. Jednotky | kg | 350 |  | 0 |  |  | snížená |  | 0 | 0 | 0 | 0 | 0 | 4 | K | 1 | ROZPOCET | 0 | 0 | 0 | 0 | 0 | 2 | 0 | 4 | 1014
508 | K | 20.5 | Přesun hmot | kpl | 1 |  | 0 |  |  | snížená |  | 0 | 0 | 0 | 0 | 0 | 4 | K | 1 | ROZPOCET | 0 | 0 | 0 | 0 | 0 | 2 | 0 | 4 | 1016
509 | K | 20.6 | Jeřábnické práce | hod | 16 |  | 0 |  |  | snížená |  | 0 | 0 | 0 | 0 | 0 | 4 | K | 1 | ROZPOCET | 0 | 0 | 0 | 0 | 0 | 2 | 0 | 4 | 1018
510 | K | 20.7 | Tlaková zkouška rozvodů chladu (6 kpl) | hod | 144 |  | 0 |  |  | snížená |  | 0 | 0 | 0 | 0 | 0 | 4 | K | 1 | ROZPOCET | 0 | 0 | 0 | 0 | 0 | 2 | 0 | 4 | 1020
511 | K | 20.8 | Vakuování a plnění rozvodů chladu (6 kpl) | hod | 48 |  | 0 |  |  | snížená |  | 0 | 0 | 0 | 0 | 0 | 4 | K | 1 | ROZPOCET | 0 | 0 | 0 | 0 | 0 | 2 | 0 | 4 | 1022
512 | K | 20.9 | Seřízení a zaregulování VZT rozvodů a koncových prvků | hod | 48 |  | 0 |  |  | snížená |  | 0 | 0 | 0 | 0 | 0 | 4 | K | 1 | ROZPOCET | 0 | 0 | 0 | 0 | 0 | 2 | 0 | 4 | 1024
513 | K | 20.10 | Požární ucpávky | kpl | 10 |  | 0 |  |  | snížená |  | 0 | 0 | 0 | 0 | 0 | 4 | K | 1 | ROZPOCET | 0 | 0 | 0 | 0 | 0 | 2 | 0 | 4 | 1026
514 | K | 20.11 | Pomocné stavební přípomoce | kpl | 1 |  | 0 |  |  | snížená |  | 0 | 0 | 0 | 0 | 0 | 4 | K | 1 | ROZPOCET | 0 | 0 | 0 | 0 | 0 | 2 | 0 | 4 | 1028
515 | K | 20.12 | Protokoly, revize, zkoušky | kpl | 1 |  | 0 |  |  | snížená |  | 0 | 0 | 0 | 0 | 0 | 4 | K | 1 | ROZPOCET | 0 | 0 | 0 | 0 | 0 | 2 | 0 | 4 | 1030
516 | K | 20.13 | Dokumentace skutečného provedení | kpl | 1 |  | 0 |  |  | snížená |  | 0 | 0 | 0 | 0 | 0 | 4 | K | 1 | ROZPOCET | 0 | 0 | 0 | 0 | 0 | 2 | 0 | 4 | 1032
517 | K | 20.14 | Značení rozvodů | kpl | 1 |  | 0 |  |  | snížená |  | 0 | 0 | 0 | 0 | 0 | 4 | K | 1 | ROZPOCET | 0 | 0 | 0 | 0 | 0 | 2 | 0 | 4 | 1034
518 | K | 20.15 | Autorský dozor | hod | 100 |  | 0 |  |  | snížená |  | 0 | 0 | 0 | 0 | 0 | 4 | K | 1 | ROZPOCET | 0 | 0 | 0 | 0 | 0 | 2 | 0 | 4 | 1036
519 | K | 20.16 | Rezerva pro nepředvídatelné náklady | kpl | 1 |  | 0 |  |  | snížená |  | 0 | 0 | 0 | 0 | 0 | 4 | K | 1 | ROZPOCET | 0 | 0 | 0 | 0 | 0 | 2 | 0 | 4 | 419578613

## VON - Vedlejší a ostatní ...
{af3cf1e7-cdab-4257-bf25-16bcd1e25256}
1
| KRYCÍ LIST SOUPISU PRACÍ | [7 empty] | v --- níže se nacházejí doplnkové a pomocné údaje k sestavám --- v | [8 empty] | False
Stavba:
Stavební úpravy objektu Elišky Peškové
Objekt:
20PS020_I - Stavební úpravy objektu Elišky Peškové - Investice
Soupis:
VON - Vedlejší a ostatní náklady
| KSO: |  |  |  |  | CC-CZ:
| Místo: |  | Praha 5, č.p. 337/5 |  |  | Datum: | Vyplň údaj
| Zadavatel: |  |  |  |  | IČ:
DIČ:
| Uchazeč: |  |  |  |  | IČ: | Vyplň údaj
|  | Vyplň údaj |  |  |  | DIČ: | Vyplň údaj
| Projektant: |  |  |  |  | IČ: | 28980131
|  | Ammbra Project |  |  |  | DIČ: | CZ28980131
| Zpracovatel: |  |  |  |  | IČ: | 25333046
|  | STAGA stavební agentura s.r.o. |  |  |  | DIČ: | CZ25333046
Poznámka:
Rozpočet slouží výhradně a pouze pro výběr zhotovitele. Množství v položkách je předpokládané a řídí se po vzoru vyhláškou č. 169/2016 Sb. Zhotovitel je povinen zkontrolovat rozpočet a doplnit chybějící položky. V opačném případě je zhotovitel povinen upozornit zadavatele na případné nedostatky. Ceny v nabídce musí vycházet nejen z předloženého soupisu výkonů, ale i ze znalosti celého projektu. Prostudování kompletní dokumentace je nedílnou podmínkou předložení nabídky. Veškeré konstrukce se dodávají jako plně funkční celek.
| Cena bez DPH | [5 empty] | 0
|  |  | Základ daně |  |  | Sazba daně | Výše daně
| DPH | základní | 0 |  |  | 21% | 0
|  | snížená | 0 |  |  | 15% | 0
|  | zákl. přenesená | 0 |  |  | 21% | 0
|  | sníž. přenesená | 0 |  |  | 15% | 0
|  | nulová | 0 |  |  | 0% | 0
| Cena s DPH |  |  | v | CZK |  | 0
| Projektant |  |  | Zpracovatel
| Datum a podpis: |  | Razítko | Datum a podpis: |  |  | Razítko
| Objednavatel |  |  | Uchazeč
| Datum a podpis: |  | Razítko | Datum a podpis: |  |  | Razítko
REKAPITULACE ČLENĚNÍ SOUPISU PRACÍ
Stavba:
Stavební úpravy objektu Elišky Peškové
Objekt:
20PS020_I - Stavební úpravy objektu Elišky Peškové - Investice
Soupis:
VON - Vedlejší a ostatní náklady
Místo: |  |  | Praha 5, č.p. 337/5 |  |  | Datum: | Vyplň údaj
Zadavatel: | [5 empty] | Projektant: | Ammbra Project
Uchazeč: |  |  | Vyplň údaj |  |  | Zpracovatel: | STAGA stavební agentura s.r.o.
Kód dílu - Popis | [6 empty] | Cena celkem [CZK]
Náklady ze soupisu prací | [6 empty] | 0 | [11 empty] | -1
| VRN - Vedlejší rozpočtové náklady | [5 empty] | 0
| VRN1 - Průzkumné, geodetické a projektové práce | [5 empty] | 0
| VRN2 - Příprava staveniště | [5 empty] | 0
| VRN3 - Zařízení staveniště | [5 empty] | 0
| VRN4 - Inženýrská činnost | [5 empty] | 0
| VRN9 - Ostatní náklady | [5 empty] | 0
SOUPIS PRACÍ
Stavba:
Stavební úpravy objektu Elišky Peškové
Objekt:
20PS020_I - Stavební úpravy objektu Elišky Peškové - Investice
Soupis:
VON - Vedlejší a ostatní náklady
Místo: |  |  | Praha 5, č.p. 337/5 |  |  | Datum: | Vyplň údaj
Zadavatel: | [5 empty] | Projektant: | Ammbra Project
Uchazeč: |  |  | Vyplň údaj |  |  | Zpracovatel: | STAGA stavební agentura s.r.o.
PČ | Typ | Kód | Popis | MJ | Množství | J.cena [CZK] | Cena celkem [CZK] | Cenová soustava |  | DPH | J. Nh [h] | Nh celkem [h] | J. hmotnost [t] | Hmotnost celkem [t] | J. suť [t] | Suť Celkem [t]
Náklady soupisu celkem | [6 empty] | 0 |  |  |  |  | 0 |  | 0 |  | 0 |  | D | -1 | [7 empty] | 0
| D | VRN | Vedlejší rozpočtové náklady |  |  |  | 0 |  |  |  |  | 0 |  | 0 |  | 0 | 5 | D | 0 | ROZPOCET | [6 empty] | 0
| D | VRN1 | Průzkumné, geodetické a projektové práce |  |  |  | 0 |  |  |  |  | 0 |  | 0 |  | 0 | 5 | D | 1 | ROZPOCET | [6 empty] | 0
1 | K | VRN1000X1 | Geodetické práce | Soubor | 1 |  | 0 |  |  | snížená |  | 0 | 0 | 0 | 0 | 0 | 1024 | K | 2 | ROZPOCET | 0 | 0 | 0 | 0 | 0 | 2 | 0 | 1024 | 1530752340
| P |  | Poznámka k položce: Vytyčení inženýrských sítí před zahájením prací. | [14 empty] | P | 2
2 | K | VRN1000X2 | Dokumentace skutečného provedení stavby dle vyhl. 499/2006 Sb., samostatné vypracování utajované a neutajované části, tištěná a digitální podoba | Soubor | 1 |  | 0 |  |  | snížená |  | 0 | 0 | 0 | 0 | 0 | 1024 | K | 2 | ROZPOCET | 0 | 0 | 0 | 0 | 0 | 2 | 0 | 1024 | -854317563
3 | K | VRN1000X3 | Vypracování dílenské realizační dokumentace včetně profesních dílů (konstrukční část - spodní stavba, konstrukční část - horní stavba, VZT, ÚT, chlazení, fasádní výplně otvorů, zámečnické výrobky, EPS, veškeré atypické prvky nebo výrobky, úprava dokumentace dle konkrétního řešení dodavatele) | Soubor | 1 |  | 0 |  |  | snížená |  | 0 | 0 | 0 | 0 | 0 | 1024 | K | 2 | ROZPOCET | 0 | 0 | 0 | 0 | 0 | 2 | 0 | 1024 | -343992478
| P |  | Poznámka k položce: Vypracování dílenské realizační dokumentace včetně profesních dílů (konstrukční část - spodní stavba, konstrukční část - horní stavba, VZT, ÚT, chlazení, fasádní výplně otvorů, zámečnické výrobky, EPS, veškeré atypické prvky nebo výrobky, úprava dokumentace dle konkrétního řešení dodavatele) | [14 empty] | P | 2
4 | K | VRN1000X4 | Dodavatelská dokumentace a technologické postupy na bourací a demoliční práce | Soubor | 1 |  | 0 |  |  | snížená |  | 0 | 0 | 0 | 0 | 0 | 1024 | K | 2 | ROZPOCET | 0 | 0 | 0 | 0 | 0 | 2 | 0 | 1024 | -1542012224
| D | VRN2 | Příprava staveniště |  |  |  | 0 |  |  |  |  | 0 |  | 0 |  | 0 | 5 | D | 1 | ROZPOCET | [6 empty] | 0
5 | K | VRN2000X1 | Příprava staveniště | Soubor | 1 |  | 0 |  |  | snížená |  | 0 | 0 | 0 | 0 | 0 | 1024 | K | 2 | ROZPOCET | 0 | 0 | 0 | 0 | 0 | 2 | 0 | 1024 | -2024736214
| P |  | Poznámka k položce: Náklady spojené se zřízením přípojek energií k objektům zařízení staveniště, vybudování případných měřících odběrných míst a zřízení, případná příprava území pro objekty zařízení staveniště a vlastní vybudování objektů zařízení staveniště. | [14 empty] | P | 2
| D | VRN3 | Zařízení staveniště |  |  |  | 0 |  |  |  |  | 0 |  | 0 |  | 0 | 5 | D | 1 | ROZPOCET | [6 empty] | 0
6 | K | VRN3000X1 | Vybudování zařízení staveniště | Soubor | 1 |  | 0 |  |  | snížená |  | 0 | 0 | 0 | 0 | 0 | 1024 | K | 2 | ROZPOCET | 0 | 0 | 0 | 0 | 0 | 2 | 0 | 1024 | -551711413
| P |  | Poznámka k položce: Náklady na vybavení objektů zařízení staveniště, náklady na energie spotřebované dodavatelem v rámci provozu zařízení staveniště, náklady na potřebný úklid v prostorách zařízení staveniště, náklady na nutnou údržbu a opravy na objektech zařízení staveniště a na přípojkách energií. | [14 empty] | P | 2
7 | K | VRN3000X2 | Provoz zařízení staveniště a všech jeho součástí po dobu výstavby | Soubor | 1 |  | 0 |  |  | snížená |  | 0 | 0 | 0 | 0 | 0 | 1024 | K | 2 | ROZPOCET | 0 | 0 | 0 | 0 | 0 | 2 | 0 | 1024 | 1608688748
| P |  | Poznámka k položce: Náklady na vybavení objektů zařízení staveniště, náklady na energie spotřebované dodavatelem v rámci provozu zařízení staveniště, náklady na potřebný úklid v prostorách zařízení staveniště, náklady na nutnou údržbu a opravy na objektech zařízení staveniště a na přípojkách energií. | [14 empty] | P | 2
8 | K | VRN3000X3 | Odstranění zařízení staveniště | Soubor | 1 |  | 0 |  |  | snížená |  | 0 | 0 | 0 | 0 | 0 | 1024 | K | 2 | ROZPOCET | 0 | 0 | 0 | 0 | 0 | 2 | 0 | 1024 | 1327855346
| P |  | Poznámka k položce: Náklady na vybavení objektů zařízení staveniště, náklady na energie spotřebované dodavatelem v rámci provozu zařízení staveniště, náklady na potřebný úklid v prostorách zařízení staveniště, náklady na nutnou údržbu a opravy na objektech zařízení staveniště a na přípojkách energií. | [14 empty] | P | 2
| D | VRN4 | Inženýrská činnost |  |  |  | 0 |  |  |  |  | 0 |  | 0 |  | 0 | 5 | D | 1 | ROZPOCET | [6 empty] | 0
9 | K | VRN4000X1 | Zkoušky a ostatní měření | Soubor | 1 |  | 0 |  |  | snížená |  | 0 | 0 | 0 | 0 | 0 | 1024 | K | 2 | ROZPOCET | 0 | 0 | 0 | 0 | 0 | 2 | 0 | 1024 | 1126319028
| P |  | Poznámka k položce: - Zkoušky - Výsledky tlakových zkoušek - Provozní řády - Pasporty - Atesty - Prohlášení o shodě - Ostatní záruky | [14 empty] | P | 2
10 | K | VRN4000X2 | Revize | Soubor | 1 |  | 0 |  |  | snížená |  | 0 | 0 | 0 | 0 | 0 | 1024 | K | 2 | ROZPOCET | 0 | 0 | 0 | 0 | 0 | 2 | 0 | 1024 | 1651877697
11 | K | VRN4000X3 | Kompletační a koordinační činnost | Soubor | 1 |  | 0 |  |  | snížená |  | 0 | 0 | 0 | 0 | 0 | 1024 | K | 2 | ROZPOCET | 0 | 0 | 0 | 0 | 0 | 2 | 0 | 1024 | -406264286
| P |  | Poznámka k položce: Součinnost realizační firmy s projekční kanceláří. SO 01 - Objekt č. 014 - koordinace stavební části se subdodavateli ostatních profesí (VZT+CHL, EL, ZTI, ÚT, SLP) SO 02 - Objekt č. 010 - koordinace stavební části se subdodavateli ostatních profesí (VZT, EL, SLP) | [14 empty] | P | 2
12 | K | VRN4000X4 | Účast zhotovitele na kontrolních prohlídkách, zkouškách, předání a převzetí díla nebo jeho částí, na kolaudaci stavby včetně koordinační a kompletační činnosti. Součinnost při zajištění všech kolaudačních souhlasů a povolení o nakládání s vodami, povinnosti vyplývající s předáním a převzetím díla nebo jeho části. | Soubor | 1 |  | 0 |  |  | snížená |  | 0 | 0 | 0 | 0 | 0 | 1024 | K | 2 | ROZPOCET | 0 | 0 | 0 | 0 | 0 | 2 | 0 | 1024 | -1058027910
| D | VRN9 | Ostatní náklady |  |  |  | 0 |  |  |  |  | 0 |  | 0 |  | 0 | 5 | D | 1 | ROZPOCET | [6 empty] | 0
13 | K | VRN9000X1 | Jednání se zástupci NPÚ | Soubor | 1 |  | 0 |  |  | snížená |  | 0 | 0 | 0 | 0 | 0 | 4 | K | 2 | ROZPOCET | 0 | 0 | 0 | 0 | 0 | 2 | 0 | 4 | 438488465
14 | K | VRN9000X2 | Zkoušky, revize, výsledky tlakových zkoušek, provozní řády, pasporty, atesty, prohlášení o shodě a ostatní záruky | Soubor | 1 |  | 0 |  |  | snížená |  | 0 | 0 | 0 | 0 | 0 | 4 | K | 2 | ROZPOCET | 0 | 0 | 0 | 0 | 0 | 2 | 0 | 4 | 1868913433
15 | K | VRN9000X3 | Stratigrafický průzkum (klempířské výrobky, zámečnické výrobky, nátěry a malby) | Soubor | 1 |  | 0 |  |  | snížená |  | 0 | 0 | 0 | 0 | 0 | 4 | K | 2 | ROZPOCET | 0 | 0 | 0 | 0 | 0 | 2 | 0 | 4 | -1857559907
16 | K | VRN9000X4 | Ostatní náklady související s objektem | Soubor | 1 |  | 0 |  |  | snížená |  | 0 | 0 | 0 | 0 | 0 | 1024 | K | 2 | ROZPOCET | 0 | 0 | 0 | 0 | 0 | 2 | 0 | 1024 | 616308726
| P |  | Poznámka k položce: - vyklízení objektu od stávajícího zabudovaného nábytku a konstrukcí - samolepící značky podle Přílohy č.3 k vyhlášce č. 389/2009 SB. o obecných technických požadavcích zabezpečujících bezbariérové užívání staveb - čištění + servisování všech TZB technologií - informační systém - výstražné a bezpečnostní značky a tabulky (únikový východ, směr úniku, el. rozvaděč, hl. vypínač el. energie, hlavní uzávěr vody, hlavní uzávěr plynu, vstupní dveře do bytových i nebytových jednotek opatřeny jmenovkami) | [14 empty] | P | 2
17 | K | VRN9000X5 | Ostatní náklady související s výstavbou | Soubor | 1 |  | 0 |  |  | snížená |  | 0 | 0 | 0 | 0 | 0 | 1024 | K | 2 | ROZPOCET | 0 | 0 | 0 | 0 | 0 | 2 | 0 | 1024 | 128913529
| P |  | Poznámka k položce: - zábor chodníku - urovnání zeleně do předepsaného stavu včetně opatření travním semenem - ochrana stromu před zahájením zemních prací | [14 empty] | P | 2
18 | K | VRN9000X6 | Uvedení veškerých ploch dotčených činností zhotovitele do původního stavu včetně případného zatravnění či opravy narušených vozovek | Soubor | 1 |  | 0 |  |  | snížená |  | 0 | 0 | 0 | 0 | 0 | 4 | K | 2 | ROZPOCET | 0 | 0 | 0 | 0 | 0 | 2 | 0 | 4 | -1284607712

## A.01 - Nový stav_01
[18 empty] | {93dc0234-6d6b-45da-b60a-2e6e45246ead} | [5 empty] | pl_VN01_podhled | Plocha - skladba VN.01 | m2 | 58,1 | 2
[18 empty] | 1 | [5 empty] | pl_VN01_stěna | Plocha - skladba VN.01 | m2 | 320,539 | 2
| KRYCÍ LIST SOUPISU PRACÍ | [7 empty] | v --- níže se nacházejí doplnkové a pomocné údaje k sestavám --- v | [8 empty] | False | [5 empty] | pl_VN02_podhled | Plocha - skladba VN.02 | m2 | 10 | 2
[24 empty] | pl_VN02_stěna | Plocha - skladba VN.02 | m2 | 187,354 | 2
Stavba:
Stavební úpravy objektu Elišky Peškové
Objekt:
20PS020_O - Stavební úpravy objektu Elišky Peškové - Opravy
Soupis:
01 - Stavební část
Úroveň 3:
A.01 - Nový stav
| KSO: |  |  |  |  | CC-CZ:
| Místo: |  | Praha 5, č.p. 337/5 |  |  | Datum: | Vyplň údaj
| Zadavatel: |  |  |  |  | IČ:
DIČ:
| Uchazeč: |  |  |  |  | IČ: | Vyplň údaj
|  | Vyplň údaj |  |  |  | DIČ: | Vyplň údaj
| Projektant: |  |  |  |  | IČ: | 28980131
|  | Ammbra Project |  |  |  | DIČ: | CZ28980131
| Zpracovatel: |  |  |  |  | IČ: | 25333046
|  | STAGA stavební agentura s.r.o. |  |  |  | DIČ: | CZ25333046
Poznámka:
Rozpočet slouží výhradně a pouze pro výběr zhotovitele. Množství v položkách je předpokládané a řídí se po vzoru vyhláškou č. 169/2016 Sb. Zhotovitel je povinen zkontrolovat rozpočet a doplnit chybějící položky. V opačném případě je zhotovitel povinen upozornit zadavatele na případné nedostatky. Ceny v nabídce musí vycházet nejen z předloženého soupisu výkonů, ale i ze znalosti celého projektu. Prostudování kompletní dokumentace je nedílnou podmínkou předložení nabídky. Veškeré konstrukce se dodávají jako plně funkční celek. Položky označené D+M (dodávka + montáž) se oceňují včetně dopravy a přesunu hmot.
| Cena bez DPH | [5 empty] | 0
|  |  | Základ daně |  |  | Sazba daně | Výše daně
| DPH | základní | 0 |  |  | 21% | 0
|  | snížená | 0 |  |  | 15% | 0
|  | zákl. přenesená | 0 |  |  | 21% | 0
|  | sníž. přenesená | 0 |  |  | 15% | 0
|  | nulová | 0 |  |  | 0% | 0
| Cena s DPH |  |  | v | CZK |  | 0
| Projektant |  |  | Zpracovatel
| Datum a podpis: |  | Razítko | Datum a podpis: |  |  | Razítko
| Objednavatel |  |  | Uchazeč
| Datum a podpis: |  | Razítko | Datum a podpis: |  |  | Razítko
REKAPITULACE ČLENĚNÍ SOUPISU PRACÍ
Stavba:
Stavební úpravy objektu Elišky Peškové
Objekt:
20PS020_O - Stavební úpravy objektu Elišky Peškové - Opravy
Soupis:
01 - Stavební část
Úroveň 3:
A.01 - Nový stav
Místo: |  |  | Praha 5, č.p. 337/5 |  |  | Datum: | Vyplň údaj
Zadavatel: | [5 empty] | Projektant: | Ammbra Project
Uchazeč: |  |  | Vyplň údaj |  |  | Zpracovatel: | STAGA stavební agentura s.r.o.
Kód dílu - Popis | [6 empty] | Cena celkem [CZK]
Náklady ze soupisu prací | [6 empty] | 0 | [11 empty] | -1
| HSV - Práce a dodávky HSV | [5 empty] | 0
| 6 - Úpravy povrchů, podlahy a osazování výplní | [5 empty] | 0
| 62 - Úprava povrchů vnějších | [5 empty] | 0
| 94 - Lešení a stavební výtahy | [5 empty] | 0
| 998 - Přesun hmot | [5 empty] | 0
| PSV - Práce a dodávky PSV | [5 empty] | 0
| 783 - Dokončovací práce - nátěry | [5 empty] | 0
SOUPIS PRACÍ
Stavba:
Stavební úpravy objektu Elišky Peškové
Objekt:
20PS020_O - Stavební úpravy objektu Elišky Peškové - Opravy
Soupis:
01 - Stavební část
Úroveň 3:
A.01 - Nový stav
Místo: |  |  | Praha 5, č.p. 337/5 |  |  | Datum: | Vyplň údaj
Zadavatel: | [5 empty] | Projektant: | Ammbra Project
Uchazeč: |  |  | Vyplň údaj |  |  | Zpracovatel: | STAGA stavební agentura s.r.o.
PČ | Typ | Kód | Popis | MJ | Množství | J.cena [CZK] | Cena celkem [CZK] | Cenová soustava |  | DPH | J. Nh [h] | Nh celkem [h] | J. hmotnost [t] | Hmotnost celkem [t] | J. suť [t] | Suť Celkem [t]
Náklady soupisu celkem | [6 empty] | 0 |  |  |  |  | 0 |  | 28.9005 |  | 9.0873 |  | D | -1 | [15 empty] | 0
| D | HSV | Práce a dodávky HSV |  |  |  | 0 |  |  |  |  | 0 |  | 28.4008 |  | 9.0873 | 1 | D | 0 |  |  |  | ROZPOCET | [11 empty] | 0
| D | 6 | Úpravy povrchů, podlahy a osazování výplní |  |  |  | 0 |  |  |  |  | 0 |  | 28.4008 |  | 9.0873 | 1 | D | 1 |  |  |  | ROZPOCET | [11 empty] | 0
| D | 62 | Úprava povrchů vnějších |  |  |  | 0 |  |  |  |  | 0 |  | 28.4008 |  | 9.0873 | 1 | D | 2 |  |  |  | ROZPOCET | [11 empty] | 0
1 | K | 629995101 | Očištění vnějších ploch tlakovou vodou omytím | m2 | 378.639 |  | 0 | CS ÚRS 2020 02 |  | snížená |  | 0 | 0 | 0 | 0 | 0 | 4 | K | 3 |  |  |  | ROZPOCET | [5 empty] | 0 | 0 | 0 | 0 | 0 | 2 | 0 | 4 | 711952875
| VV |  | viz PD: D1.01.N01 - D1.01.N011 | [14 empty] | VV | 3 | 1 | True | 0 | ROZPOCET
| VV |  | viz PD: D1.01.S01 - D1.01.S11 | [14 empty] | VV | 3 | 1 | True | 0 | ROZPOCET
| VV |  | viz PD: TZ | [14 empty] | VV | 3 | 1 | True | 0 | ROZPOCET
| VV |  | viz PD: D.02.01 - D.02.07 | [14 empty] | VV | 3 | 1 | True | 0 | ROZPOCET
| VV |  | souvrství - skladba VN.01 (pl) | [14 empty] | VV | 3 | 1 | True | 0 | ROZPOCET
| VV |  | pl_VN01_stěna |  | 320.539 | [12 empty] | VV | 3 | 2 | True | 0 | ROZPOCET
| VV |  | pl_VN01_podhled |  | 58.1 | [12 empty] | VV | 3 | 2 | True | 0 | ROZPOCET
| VV |  | Součet |  | 378.639 | [12 empty] | VV | 3 | 4 | True | 1 | ROZPOCET
2 | K | 629995201 | Očištění vnějších ploch tryskáním křemičitým pískem sušeným | m2 | 378.639 |  | 0 | CS ÚRS 2020 02 |  | snížená |  | 0 | 0.024 | 9.0873 | 0.024 | 9.0873 | 4 | K | 3 |  |  |  | ROZPOCET | [5 empty] | 0 | 0 | 0 | 0 | 0 | 2 | 0 | 4 | -1524271968
| VV |  | viz PD: D1.01.N01 - D1.01.N011 | [14 empty] | VV | 3 | 1 | True | 0 | ROZPOCET
| VV |  | viz PD: D1.01.S01 - D1.01.S11 | [14 empty] | VV | 3 | 1 | True | 0 | ROZPOCET
| VV |  | viz PD: TZ | [14 empty] | VV | 3 | 1 | True | 0 | ROZPOCET
| VV |  | viz PD: D.02.01 - D.02.07 | [14 empty] | VV | 3 | 1 | True | 0 | ROZPOCET
| VV |  | souvrství - skladba VN.01 (pl) | [14 empty] | VV | 3 | 1 | True | 0 | ROZPOCET
| VV |  | pl_VN01_stěna |  | 320.539 | [12 empty] | VV | 3 | 2 | True | 0 | ROZPOCET
| VV |  | pl_VN01_podhled |  | 58.1 | [12 empty] | VV | 3 | 2 | True | 0 | ROZPOCET
| VV |  | Součet |  | 378.639 | [12 empty] | VV | 3 | 4 | True | 1 | ROZPOCET
3 | K | 622135002 | Vyrovnání nerovností podkladu vnějších omítaných ploch maltou, tloušťky do 10 mm cementovou stěn | m2 | 80.135 |  | 0 | CS ÚRS 2020 02 |  | snížená |  | 0 | 0.0273 | 2.1877 | 0 | 0 | 4 | K | 3 |  |  |  | ROZPOCET | [5 empty] | 0 | 0 | 0 | 0 | 0 | 2 | 0 | 4 | -1411795584
| VV |  | viz PD: D1.01.N01 - D1.01.N011 | [14 empty] | VV | 3 | 1 | True | 0 | ROZPOCET
| VV |  | viz PD: D1.01.S01 - D1.01.S11 | [14 empty] | VV | 3 | 1 | True | 0 | ROZPOCET
| VV |  | viz PD: TZ | [14 empty] | VV | 3 | 1 | True | 0 | ROZPOCET
| VV |  | viz PD: D.02.01 - D.02.07 | [14 empty] | VV | 3 | 1 | True | 0 | ROZPOCET
| VV |  | souvrství - skladba VN.01 (pl) * rozsah opravované plochy | [14 empty] | VV | 3 | 1 | True | 0 | ROZPOCET
| VV |  | (pl_VN01_stěna)*0,50 |  | 160.27 | [12 empty] | VV | 3 | 2 | True | 0 | ROZPOCET
| VV |  | Součet |  | 160.27 | [12 empty] | VV | 3 | 4 | True | 1 | ROZPOCET
| VV |  | 160,27*0,5 'Přepočtené koeficientem množství |  | 80.135 | [12 empty] | VV | 3 | 2 | False | 1 | ROZPOCET
4 | K | 621135002 | Vyrovnání nerovností podkladu vnějších omítaných ploch maltou, tloušťky do 10 mm cementovou podhledů | m2 | 19.525 |  | 0 | CS ÚRS 2020 02 |  | snížená |  | 0 | 0.0273 | 0.53303 | 0 | 0 | 4 | K | 3 |  |  |  | ROZPOCET | [5 empty] | 0 | 0 | 0 | 0 | 0 | 2 | 0 | 4 | 960678863
| VV |  | viz PD: D1.01.N01 - D1.01.N011 | [14 empty] | VV | 3 | 1 | True | 0 | ROZPOCET
| VV |  | viz PD: D1.01.S01 - D1.01.S11 | [14 empty] | VV | 3 | 1 | True | 0 | ROZPOCET
| VV |  | viz PD: TZ | [14 empty] | VV | 3 | 1 | True | 0 | ROZPOCET
| VV |  | viz PD: D.02.01 - D.02.07 | [14 empty] | VV | 3 | 1 | True | 0 | ROZPOCET
| VV |  | skladba VN.02 | [14 empty] | VV | 3 | 1 | True | 0 | ROZPOCET
| VV |  | schodiště s chodbou (pl) | [14 empty] | VV | 3 | 1 | True | 0 | ROZPOCET
| VV |  | 10 |  | 10 | [12 empty] | VV | 3 | 2 | True | 0 | ROZPOCET
| VV | pl_VN02_podhled | Mezisoučet |  | 10 | [12 empty] | VV | 3 | 3 | True | 0 | ROZPOCET
| VV |  | souvrství - skladba VN.01 (pl) * rozsah opravované plochy | [14 empty] | VV | 3 | 1 | True | 0 | ROZPOCET
| VV |  | (pl_VN01_podhled)*0,50 |  | 29.05 | [12 empty] | VV | 3 | 2 | True | 0 | ROZPOCET
| VV |  | Mezisoučet |  | 29.05 | [12 empty] | VV | 3 | 3 | True | 0 | ROZPOCET
| VV |  | Součet |  | 39.05 | [12 empty] | VV | 3 | 4 | True | 1 | ROZPOCET
| VV |  | 39,05*0,5 'Přepočtené koeficientem množství |  | 19.525 | [12 empty] | VV | 3 | 2 | False | 1 | ROZPOCET
5 | K | 622335113 | Oprava cementové omítky vnějších ploch štukové stěn, v rozsahu opravované plochy přes 30 do 50% | m2 | 320.539 |  | 0 | CS ÚRS 2020 02 |  | snížená |  | 0 | 0.02659 | 8.5231 | 0 | 0 | 4 | K | 3 |  |  |  | ROZPOCET | [5 empty] | 0 | 0 | 0 | 0 | 0 | 2 | 0 | 4 | 1062052535
| VV |  | viz PD: D1.01.N01 - D1.01.N011 | [14 empty] | VV | 3 | 1 | True | 0 | ROZPOCET
| VV |  | viz PD: D1.01.S01 - D1.01.S11 | [14 empty] | VV | 3 | 1 | True | 0 | ROZPOCET
| VV |  | viz PD: TZ | [14 empty] | VV | 3 | 1 | True | 0 | ROZPOCET
| VV |  | viz PD: D.02.01 - D.02.07 | [14 empty] | VV | 3 | 1 | True | 0 | ROZPOCET
| VV |  | skladba VN.01 | [14 empty] | VV | 3 | 1 | True | 0 | ROZPOCET
| VV |  | Větší objekt na dvoře (pl) - (stavební otvory) | [14 empty] | VV | 3 | 1 | True | 0 | ROZPOCET
| VV |  | 33,08-(0,98*1,785*3) |  | 27.832 | [12 empty] | VV | 3 | 2 | True | 0 | ROZPOCET
| VV |  | Mezisoučet |  | 27.832 | [12 empty] | VV | 3 | 3 | True | 0 | ROZPOCET
| VV |  | Hlavní objekt - pohled ze dvora (dl * v) - (stavební otvory) | [14 empty] | VV | 3 | 1 | True | 0 | ROZPOCET
| VV |  | (15,50*4,00)-(0,70*2,20)-(0,90*(2,20+0,70))-(1,53*2,04)-(0,90*(2,20+0,70))-(0,90*(2,20+0,70))-(1,205*2,04) |  | 47.051 | [12 empty] | VV | 3 | 2 | True | 0 | ROZPOCET
| VV |  | (15,50*4,00)-(0,80*(2,20+0,55))-(0,90*(2,20+0,55))-(1,55*1,90)-((0,90*(2,20+0,55))*2)-(1,21*1,90) |  | 47.131 | [12 empty] | VV | 3 | 2 | True | 0 | ROZPOCET
| VV |  | Hlavní objekt - uliční pohled (dl * v) - (stavební otvory) | [14 empty] | VV | 3 | 1 | True | 0 | ROZPOCET
| VV |  | (20,61*8,68)-(1,215*2,03*2)-(1,213*2,03)-(1,205*2,03)-(1,205*2,03)-(1,205*2,03)-(1,215*2,03*2)-(1,22*2,03*2) |  | 154.275 | [12 empty] | VV | 3 | 2 | True | 0 | ROZPOCET
| VV |  | "štít" 10 |  | 10 | [12 empty] | VV | 3 | 2 | True | 0 | ROZPOCET
| VV |  | Mezisoučet |  | 258.457 | [12 empty] | VV | 3 | 3 | True | 0 | ROZPOCET
| VV |  | Zídka na dvoře (dl * v) | [14 empty] | VV | 3 | 1 | True | 0 | ROZPOCET
| VV |  | 12,50*2,74 |  | 34.25 | [12 empty] | VV | 3 | 2 | True | 0 | ROZPOCET
| VV |  | Mezisoučet |  | 34.25 | [12 empty] | VV | 3 | 3 | True | 0 | ROZPOCET
| VV | pl_VN01_stěna | Součet |  | 320.539 | [12 empty] | VV | 3 | 4 | True | 1 | ROZPOCET
6 | K | 621335113 | Oprava cementové omítky vnějších ploch štukové podhledů, v rozsahu opravované plochy přes 30 do 50% | m2 | 58.1 |  | 0 | CS ÚRS 2020 02 |  | snížená |  | 0 | 0.02659 | 1.5449 | 0 | 0 | 4 | K | 3 |  |  |  | ROZPOCET | [5 empty] | 0 | 0 | 0 | 0 | 0 | 2 | 0 | 4 | 838502184
| VV |  | viz PD: D1.01.N01 - D1.01.N011 | [14 empty] | VV | 3 | 1 | True | 0 | ROZPOCET
| VV |  | viz PD: D1.01.S01 - D1.01.S11 | [14 empty] | VV | 3 | 1 | True | 0 | ROZPOCET
| VV |  | viz PD: TZ | [14 empty] | VV | 3 | 1 | True | 0 | ROZPOCET
| VV |  | viz PD: D.02.01 - D.02.07 | [14 empty] | VV | 3 | 1 | True | 0 | ROZPOCET
| VV |  | skladba VN.01 | [14 empty] | VV | 3 | 1 | True | 0 | ROZPOCET
| VV |  | pavlač, schodiště s chodbou (pl) | [14 empty] | VV | 3 | 1 | True | 0 | ROZPOCET
| VV |  | 17,90+10,20+10+10+10 |  | 58.1 | [12 empty] | VV | 3 | 2 | True | 0 | ROZPOCET
| VV | pl_VN01_podhled | Mezisoučet |  | 58.1 | [12 empty] | VV | 3 | 3 | True | 0 | ROZPOCET
| VV |  | Součet |  | 58.1 | [12 empty] | VV | 3 | 4 | True | 1 | ROZPOCET
7 | K | 622821012 | Sanační omítka vnějších ploch stěn pro vlhké a zasolené zdivo, prováděná ve dvou vrstvách, tl. jádrové omítky do 30 mm ručně štuková | m2 | 187.354 |  | 0 | CS ÚRS 2020 02 |  | snížená |  | 0 | 0.0345 | 6.4637 | 0 | 0 | 4 | K | 3 |  |  |  | ROZPOCET | [5 empty] | 0 | 0 | 0 | 0 | 0 | 2 | 0 | 4 | 1085228693
| VV |  | viz PD: D1.01.N01 - D1.01.N011 | [14 empty] | VV | 3 | 1 | True | 0 | ROZPOCET
| VV |  | viz PD: D1.01.S01 - D1.01.S11 | [14 empty] | VV | 3 | 1 | True | 0 | ROZPOCET
| VV |  | viz PD: TZ | [14 empty] | VV | 3 | 1 | True | 0 | ROZPOCET
| VV |  | viz PD: D.02.01 - D.02.07 | [14 empty] | VV | 3 | 1 | True | 0 | ROZPOCET
| VV |  | skladba VN.02 | [14 empty] | VV | 3 | 1 | True | 0 | ROZPOCET
| VV |  | Malý objekt na dvoře (dl * v) - (stavební otvory) | [14 empty] | VV | 3 | 1 | True | 0 | ROZPOCET
| VV |  | ((7,50*3,50)+(3,80*5,90))-(0,975*0,890*2)-(1,45*2,26)-(0,85*2,10) |  | 41.873 | [12 empty] | VV | 3 | 2 | True | 0 | ROZPOCET
| VV |  | Mezisoučet |  | 41.873 | [12 empty] | VV | 3 | 3 | True | 0 | ROZPOCET
| VV |  | Větší objekt na dvoře (dl * v) - (stavební otvory) | [14 empty] | VV | 3 | 1 | True | 0 | ROZPOCET
| VV |  | (16,42*4,24)-(0,90*2,10)-(1,355*3,375)-(0,78*3,22)-(1,02*3,24)-(1,37*3,335)-(1,375*3,335)-(1,425*3,335) |  | 43.434 | [12 empty] | VV | 3 | 2 | True | 0 | ROZPOCET
| VV |  | Mezisoučet |  | 43.434 | [12 empty] | VV | 3 | 3 | True | 0 | ROZPOCET
| VV |  | Hlavní objekt - pohled ze dvora (dl * v) - (stavební otvory) | [14 empty] | VV | 3 | 1 | True | 0 | ROZPOCET
| VV |  | (15,50*3,90)-(0,90*(2,20+0,76))-(1,00*2,06)-(2,13*(2,20+0,76))-(1,10*2,06)-(0,90*(2,20+0,76))-(0,70*2,20*2) |  | 41.411 | [12 empty] | VV | 3 | 2 | True | 0 | ROZPOCET
| VV |  | Hlavní objekt - pohled uliční (pl) | [14 empty] | VV | 3 | 1 | True | 0 | ROZPOCET
| VV |  | 44,97+(3,73*4,20) |  | 60.636 | [12 empty] | VV | 3 | 2 | True | 0 | ROZPOCET
| VV |  | Mezisoučet |  | 102.047 | [12 empty] | VV | 3 | 3 | True | 0 | ROZPOCET
| VV | pl_VN02_stěna | Součet |  | 187.354 | [12 empty] | VV | 3 | 4 | True | 1 | ROZPOCET
8 | K | 622143003 | Montáž omítkových profilů plastových, pozinkovaných nebo dřevěných upevněných vtlačením do podkladní vrstvy nebo přibitím rohových s tkaninou | m | 243.746 |  | 0 | CS ÚRS 2020 02 |  | snížená |  | 0 | 0 | 0 | 0 | 0 | 4 | K | 3 |  |  |  | ROZPOCET | [5 empty] | 0 | 0 | 0 | 0 | 0 | 2 | 0 | 4 | -1905226123
| VV |  | viz PD: D1.01.N01 - D1.01.N011 | [14 empty] | VV | 3 | 1 | True | 0 | ROZPOCET
| VV |  | viz PD: D1.01.S01 - D1.01.S11 | [14 empty] | VV | 3 | 1 | True | 0 | ROZPOCET
| VV |  | viz PD: TZ | [14 empty] | VV | 3 | 1 | True | 0 | ROZPOCET
| VV |  | viz PD: D.02.01 - D.02.07 | [14 empty] | VV | 3 | 1 | True | 0 | ROZPOCET
| VV |  | souvrství omítky (v ostění * 2 + dl nadpraží) | [14 empty] | VV | 3 | 1 | True | 0 | ROZPOCET
| VV |  | (2,17*2)+1,27 |  | 5.61 | [12 empty] | VV | 3 | 2 | True | 0 | ROZPOCET
| VV |  | ((2,53+0,73)*2)+2,135 |  | 8.655 | [12 empty] | VV | 3 | 2 | True | 0 | ROZPOCET
| VV |  | (2,943*2)+1,695 |  | 7.581 | [12 empty] | VV | 3 | 2 | True | 0 | ROZPOCET
| VV |  | ((2,20+0,76)*2)+0,9 |  | 6.82 | [12 empty] | VV | 3 | 2 | True | 0 | ROZPOCET
| VV |  | (2,06*2)+1,1 |  | 5.22 | [12 empty] | VV | 3 | 2 | True | 0 | ROZPOCET
| VV |  | ((2,20+0,76)*2)+0,9 |  | 6.82 | [12 empty] | VV | 3 | 2 | True | 0 | ROZPOCET
| VV |  | (2,06*2)+1 |  | 5.12 | [12 empty] | VV | 3 | 2 | True | 0 | ROZPOCET
| VV |  | (2,2*2)+0,77 |  | 5.17 | [12 empty] | VV | 3 | 2 | True | 0 | ROZPOCET
| VV |  | (1,785*2)+0,98 |  | 4.55 | [12 empty] | VV | 3 | 2 | True | 0 | ROZPOCET
| VV |  | (2,2*2)+0,9 |  | 5.3 | [12 empty] | VV | 3 | 2 | True | 0 | ROZPOCET
| VV |  | ((2,20+0,70)*2)+0,9 |  | 6.7 | [12 empty] | VV | 3 | 2 | True | 0 | ROZPOCET
| VV |  | ((2,20+0,70)*2)+0,9 |  | 6.7 | [12 empty] | VV | 3 | 2 | True | 0 | ROZPOCET
| VV |  | ((2,20+0,55)*2)+0,9 |  | 6.4 | [12 empty] | VV | 3 | 2 | True | 0 | ROZPOCET
| VV |  | ((2,20+0,55)*2)+0,9 |  | 6.4 | [12 empty] | VV | 3 | 2 | True | 0 | ROZPOCET
| VV |  | (2,03*2)+1,215 |  | 5.275 | [12 empty] | VV | 3 | 2 | True | 0 | ROZPOCET
| VV |  | ((1,35+0,69)*2)+1,205 |  | 5.285 | [12 empty] | VV | 3 | 2 | True | 0 | ROZPOCET
| VV |  | ((1,11+0,79)*2)+1,21 |  | 5.01 | [12 empty] | VV | 3 | 2 | True | 0 | ROZPOCET
| VV |  | ((2,20+0,76)*2)+2,13 |  | 8.05 | [12 empty] | VV | 3 | 2 | True | 0 | ROZPOCET
| VV |  | (3,335*2)+1,425 |  | 8.095 | [12 empty] | VV | 3 | 2 | True | 0 | ROZPOCET
| VV |  | (3,335*2)+1,375 |  | 8.045 | [12 empty] | VV | 3 | 2 | True | 0 | ROZPOCET
| VV |  | (3,335*2)+1,37 |  | 8.04 | [12 empty] | VV | 3 | 2 | True | 0 | ROZPOCET
| VV |  | (3,24*2)+1,02 |  | 7.5 | [12 empty] | VV | 3 | 2 | True | 0 | ROZPOCET
| VV |  | (3,22*2)+0,78 |  | 7.22 | [12 empty] | VV | 3 | 2 | True | 0 | ROZPOCET
| VV |  | (3,265*2)+1,355 |  | 7.885 | [12 empty] | VV | 3 | 2 | True | 0 | ROZPOCET
| VV |  | (0,8*2)+0,985 |  | 2.585 | [12 empty] | VV | 3 | 2 | True | 0 | ROZPOCET
| VV |  | (0,89*2)+0,975 |  | 2.755 | [12 empty] | VV | 3 | 2 | True | 0 | ROZPOCET
| VV |  | (2,26*2)+1,45 |  | 5.97 | [12 empty] | VV | 3 | 2 | True | 0 | ROZPOCET
| VV |  | (3,635*2)+3,565 |  | 10.835 | [12 empty] | VV | 3 | 2 | True | 0 | ROZPOCET
| VV |  | (3,66*2)+3,54 |  | 10.86 | [12 empty] | VV | 3 | 2 | True | 0 | ROZPOCET
| VV |  | (3,25*2)+3,54 |  | 10.04 | [12 empty] | VV | 3 | 2 | True | 0 | ROZPOCET
| VV |  | (2,04*2)+1,53 |  | 5.61 | [12 empty] | VV | 3 | 2 | True | 0 | ROZPOCET
| VV |  | (1,9*2)+1,55 |  | 5.35 | [12 empty] | VV | 3 | 2 | True | 0 | ROZPOCET
| VV |  | (2,03*2)+1,205 |  | 5.265 | [12 empty] | VV | 3 | 2 | True | 0 | ROZPOCET
| VV |  | (2,03*2)+1,22 |  | 5.28 | [12 empty] | VV | 3 | 2 | True | 0 | ROZPOCET
| VV |  | (1,5*2)+2,1 |  | 5.1 | [12 empty] | VV | 3 | 2 | True | 0 | ROZPOCET
| VV |  | (0,6*2)+0,6 |  | 1.8 | [12 empty] | VV | 3 | 2 | True | 0 | ROZPOCET
| VV |  | (1,6*2)+1,6 |  | 4.8 | [12 empty] | VV | 3 | 2 | True | 0 | ROZPOCET
| VV |  | (0,6*2)+0,6 |  | 1.8 | [12 empty] | VV | 3 | 2 | True | 0 | ROZPOCET
| VV |  | (0,8*2)+0,6 |  | 2.2 | [12 empty] | VV | 3 | 2 | True | 0 | ROZPOCET
| VV |  | (2,27*2)+1,505 |  | 6.045 | [12 empty] | VV | 3 | 2 | True | 0 | ROZPOCET
| VV |  | Součet |  | 243.746 | [12 empty] | VV | 3 | 4 | True | 1 | ROZPOCET
9 | M | 55343026 | profil rohový Pz+PVC pro vnější omítky tl 15mm | m | 268.121 |  | 0 | CS ÚRS 2020 02 |  | snížená |  | 0 | 0.0001 | 0.026812 | 0 | 0 | 8 | M | 3 |  |  |  | ROZPOCET | [5 empty] | 0 | 0 | 0 | 0 | 0 | 2 | 0 | 4 | 574078534
| VV |  | 243,746*1,1 'Přepočtené koeficientem množství |  | 268.121 | [12 empty] | VV | 3 | 2 | False | 1 | ROZPOCET
10 | K | 622142001 | Potažení vnějších ploch pletivem v ploše nebo pruzích, na plném podkladu sklovláknitým vtlačením do tmelu stěn | m2 | 4.08 |  | 0 | CS ÚRS 2020 02 |  | snížená |  | 0 | 0.00438 | 0.01787 | 0 | 0 | 4 | K | 3 |  |  |  | ROZPOCET | [5 empty] | 0 | 0 | 0 | 0 | 0 | 2 | 0 | 4 | 139892068
| VV |  | viz PD: D1.01.N01 - D1.01.N011 | [14 empty] | VV | 3 | 1 | True | 0 | ROZPOCET
| VV |  | viz PD: D1.01.S01 - D1.01.S11 | [14 empty] | VV | 3 | 1 | True | 0 | ROZPOCET
| VV |  | viz PD: TZ | [14 empty] | VV | 3 | 1 | True | 0 | ROZPOCET
| VV |  | viz PD: D.02.01 - D.02.07 | [14 empty] | VV | 3 | 1 | True | 0 | ROZPOCET
| VV |  | souvrství skladby - opláštění VZT jednotek (předpokládaná pl) | [14 empty] | VV | 3 | 1 | True | 0 | ROZPOCET
| VV |  | 4,08 |  | 4.08 | [12 empty] | VV | 3 | 2 | True | 0 | ROZPOCET
| VV |  | Součet |  | 4.08 | [12 empty] | VV | 3 | 4 | True | 1 | ROZPOCET
11 | K | 622311131 | Potažení vnějších ploch štukem vápenným, tloušťky do 3 mm stěn | m2 | 4.08 |  | 0 | CS ÚRS 2020 02 |  | snížená |  | 0 | 0.004 | 0.01632 | 0 | 0 | 4 | K | 3 |  |  |  | ROZPOCET | [5 empty] | 0 | 0 | 0 | 0 | 0 | 2 | 0 | 4 | 877035822
| VV |  | viz PD: D1.01.N01 - D1.01.N011 | [14 empty] | VV | 3 | 1 | True | 0 | ROZPOCET
| VV |  | viz PD: D1.01.S01 - D1.01.S11 | [14 empty] | VV | 3 | 1 | True | 0 | ROZPOCET
| VV |  | viz PD: TZ | [14 empty] | VV | 3 | 1 | True | 0 | ROZPOCET
| VV |  | viz PD: D.02.01 - D.02.07 | [14 empty] | VV | 3 | 1 | True | 0 | ROZPOCET
| VV |  | souvrství skladby - opláštění VZT jednotek (předpokládaná pl) | [14 empty] | VV | 3 | 1 | True | 0 | ROZPOCET
| VV |  | 4,08 |  | 4.08 | [12 empty] | VV | 3 | 2 | True | 0 | ROZPOCET
| VV |  | Součet |  | 4.08 | [12 empty] | VV | 3 | 4 | True | 1 | ROZPOCET
12 | K | 629991011 | Zakrytí vnějších ploch před znečištěním včetně pozdějšího odkrytí výplní otvorů a svislých ploch fólií přilepenou lepící páskou | m2 | 178.404 |  | 0 | CS ÚRS 2020 02 |  | snížená |  | 0 | 0 | 0 | 0 | 0 | 4 | K | 3 |  |  |  | ROZPOCET | [5 empty] | 0 | 0 | 0 | 0 | 0 | 2 | 0 | 4 | 421702683
| VV |  | viz PD: D1.01.N01 - D1.01.N011 | [14 empty] | VV | 3 | 1 | True | 0 | ROZPOCET
| VV |  | viz PD: D1.01.S01 - D1.01.S11 | [14 empty] | VV | 3 | 1 | True | 0 | ROZPOCET
| VV |  | viz PD: TZ | [14 empty] | VV | 3 | 1 | True | 0 | ROZPOCET
| VV |  | viz PD: D.02.01 - D.02.07 | [14 empty] | VV | 3 | 1 | True | 0 | ROZPOCET
| VV |  | O01 | [14 empty] | VV | 3 | 1 | True | 0 | ROZPOCET
| VV |  | 1,27*2,17*3 |  | 8.268 | [12 empty] | VV | 3 | 2 | True | 0 | ROZPOCET
| VV |  | O02 | [14 empty] | VV | 3 | 1 | True | 0 | ROZPOCET
| VV |  | 2,135*(2,53+0,73)*1 |  | 6.96 | [12 empty] | VV | 3 | 2 | True | 0 | ROZPOCET
| VV |  | O03 | [14 empty] | VV | 3 | 1 | True | 0 | ROZPOCET
| VV |  | 1,695*2,943*1 |  | 4.988 | [12 empty] | VV | 3 | 2 | True | 0 | ROZPOCET
| VV |  | O04a | [14 empty] | VV | 3 | 1 | True | 0 | ROZPOCET
| VV |  | 0,9*(2,20+0,76)*1 |  | 2.664 | [12 empty] | VV | 3 | 2 | True | 0 | ROZPOCET
| VV |  | O05a | [14 empty] | VV | 3 | 1 | True | 0 | ROZPOCET
| VV |  | 1,1*2,06*1 |  | 2.266 | [12 empty] | VV | 3 | 2 | True | 0 | ROZPOCET
| VV |  | O04b | [14 empty] | VV | 3 | 1 | True | 0 | ROZPOCET
| VV |  | 0,9*(2,20+0,76)*1 |  | 2.664 | [12 empty] | VV | 3 | 2 | True | 0 | ROZPOCET
| VV |  | O05b | [14 empty] | VV | 3 | 1 | True | 0 | ROZPOCET
| VV |  | 1*2,06*1 |  | 2.06 | [12 empty] | VV | 3 | 2 | True | 0 | ROZPOCET
| VV |  | O04c | [14 empty] | VV | 3 | 1 | True | 0 | ROZPOCET
| VV |  | 0,77*2,2*4 |  | 6.776 | [12 empty] | VV | 3 | 2 | True | 0 | ROZPOCET
| VV |  | O11 | [14 empty] | VV | 3 | 1 | True | 0 | ROZPOCET
| VV |  | 0,98*1,785*3 |  | 5.248 | [12 empty] | VV | 3 | 2 | True | 0 | ROZPOCET
| VV |  | O04d | [14 empty] | VV | 3 | 1 | True | 0 | ROZPOCET
| VV |  | 0,9*2,2*2 |  | 3.96 | [12 empty] | VV | 3 | 2 | True | 0 | ROZPOCET
| VV |  | O04e | [14 empty] | VV | 3 | 1 | True | 0 | ROZPOCET
| VV |  | 0,9*(2,20+0,70)*1 |  | 2.61 | [12 empty] | VV | 3 | 2 | True | 0 | ROZPOCET
| VV |  | O04f | [14 empty] | VV | 3 | 1 | True | 0 | ROZPOCET
| VV |  | 0,9*(2,20+0,70)*2 |  | 5.22 | [12 empty] | VV | 3 | 2 | True | 0 | ROZPOCET
| VV |  | O04g | [14 empty] | VV | 3 | 1 | True | 0 | ROZPOCET
| VV |  | 0,9*(2,20+0,55)*1 |  | 2.475 | [12 empty] | VV | 3 | 2 | True | 0 | ROZPOCET
| VV |  | O04h | [14 empty] | VV | 3 | 1 | True | 0 | ROZPOCET
| VV |  | 0,9*(2,20+0,55)*2 |  | 4.95 | [12 empty] | VV | 3 | 2 | True | 0 | ROZPOCET
| VV |  | O13a | [14 empty] | VV | 3 | 1 | True | 0 | ROZPOCET
| VV |  | 1,215*2,03*5 |  | 12.332 | [12 empty] | VV | 3 | 2 | True | 0 | ROZPOCET
| VV |  | O05c | [14 empty] | VV | 3 | 1 | True | 0 | ROZPOCET
| VV |  | 1,205*(1,35+0,69)*1 |  | 2.458 | [12 empty] | VV | 3 | 2 | True | 0 | ROZPOCET
| VV |  | O05d | [14 empty] | VV | 3 | 1 | True | 0 | ROZPOCET
| VV |  | 1,21*(1,11+0,79)*1 |  | 2.299 | [12 empty] | VV | 3 | 2 | True | 0 | ROZPOCET
| VV |  | O06 | [14 empty] | VV | 3 | 1 | True | 0 | ROZPOCET
| VV |  | 2,13*(2,20+0,76)*1 |  | 6.305 | [12 empty] | VV | 3 | 2 | True | 0 | ROZPOCET
| VV |  | O07a | [14 empty] | VV | 3 | 1 | True | 0 | ROZPOCET
| VV |  | 1,425*3,335*1 |  | 4.752 | [12 empty] | VV | 3 | 2 | True | 0 | ROZPOCET
| VV |  | O07b | [14 empty] | VV | 3 | 1 | True | 0 | ROZPOCET
| VV |  | 1,375*3,335*1 |  | 4.586 | [12 empty] | VV | 3 | 2 | True | 0 | ROZPOCET
| VV |  | O07c | [14 empty] | VV | 3 | 1 | True | 0 | ROZPOCET
| VV |  | 1,37*3,335*1 |  | 4.569 | [12 empty] | VV | 3 | 2 | True | 0 | ROZPOCET
| VV |  | O07d | [14 empty] | VV | 3 | 1 | True | 0 | ROZPOCET
| VV |  | 1,02*3,24*1 |  | 3.305 | [12 empty] | VV | 3 | 2 | True | 0 | ROZPOCET
| VV |  | O07e | [14 empty] | VV | 3 | 1 | True | 0 | ROZPOCET
| VV |  | 0,78*3,22*1 |  | 2.512 | [12 empty] | VV | 3 | 2 | True | 0 | ROZPOCET
| VV |  | O07f | [14 empty] | VV | 3 | 1 | True | 0 | ROZPOCET
| VV |  | 1,355*3,265*1 |  | 4.424 | [12 empty] | VV | 3 | 2 | True | 0 | ROZPOCET
| VV |  | O07g | [14 empty] | VV | 3 | 1 | True | 0 | ROZPOCET
| VV |  | 0,985*0,8*1 |  | 0.788 | [12 empty] | VV | 3 | 2 | True | 0 | ROZPOCET
| VV |  | O08 | [14 empty] | VV | 3 | 1 | True | 0 | ROZPOCET
| VV |  | 0,975*0,89*1 |  | 0.868 | [12 empty] | VV | 3 | 2 | True | 0 | ROZPOCET
| VV |  | O09 | [14 empty] | VV | 3 | 1 | True | 0 | ROZPOCET
| VV |  | 1,45*2,26*1 |  | 3.277 | [12 empty] | VV | 3 | 2 | True | 0 | ROZPOCET
| VV |  | O10a | [14 empty] | VV | 3 | 1 | True | 0 | ROZPOCET
| VV |  | 3,565*3,635*1 |  | 12.959 | [12 empty] | VV | 3 | 2 | True | 0 | ROZPOCET
| VV |  | O10b | [14 empty] | VV | 3 | 1 | True | 0 | ROZPOCET
| VV |  | 3,54*3,66*1 |  | 12.956 | [12 empty] | VV | 3 | 2 | True | 0 | ROZPOCET
| VV |  | O10c | [14 empty] | VV | 3 | 1 | True | 0 | ROZPOCET
| VV |  | 3,54*3,25*1 |  | 11.505 | [12 empty] | VV | 3 | 2 | True | 0 | ROZPOCET
| VV |  | O12a | [14 empty] | VV | 3 | 1 | True | 0 | ROZPOCET
| VV |  | 1,53*2,04*1 |  | 3.121 | [12 empty] | VV | 3 | 2 | True | 0 | ROZPOCET
| VV |  | O12b | [14 empty] | VV | 3 | 1 | True | 0 | ROZPOCET
| VV |  | 1,55*1,9*1 |  | 2.945 | [12 empty] | VV | 3 | 2 | True | 0 | ROZPOCET
| VV |  | O13b | [14 empty] | VV | 3 | 1 | True | 0 | ROZPOCET
| VV |  | 1,205*2,03*3 |  | 7.338 | [12 empty] | VV | 3 | 2 | True | 0 | ROZPOCET
| VV |  | O13c | [14 empty] | VV | 3 | 1 | True | 0 | ROZPOCET
| VV |  | 1,22*2,03*3 |  | 7.43 | [12 empty] | VV | 3 | 2 | True | 0 | ROZPOCET
| VV |  | O14 | [14 empty] | VV | 3 | 1 | True | 0 | ROZPOCET
| VV |  | 2,1*1,5*1 |  | 3.15 | [12 empty] | VV | 3 | 2 | True | 0 | ROZPOCET
| VV |  | O19 | [14 empty] | VV | 3 | 1 | True | 0 | ROZPOCET
| VV |  | 1,505*2,27*1 |  | 3.416 | [12 empty] | VV | 3 | 2 | True | 0 | ROZPOCET
| VV |  | Součet |  | 178.404 | [12 empty] | VV | 3 | 4 | True | 1 | ROZPOCET
| D | 94 | Lešení a stavební výtahy |  |  |  | 0 |  |  |  |  | 0 |  | 0 |  | 0 | 1 | D | 2 |  |  |  | ROZPOCET | [11 empty] | 0
13 | K | 941111121 | Montáž lešení řadového trubkového lehkého pracovního s podlahami s provozním zatížením tř. 3 do 200 kg/m2 šířky tř. W09 přes 0,9 do 1,2 m, výšky do 10 m | m2 | 500.839 |  | 0 | CS ÚRS 2020 02 |  | snížená |  | 0 | 0 | 0 | 0 | 0 | 4 | K | 3 |  |  |  | ROZPOCET | [5 empty] | 0 | 0 | 0 | 0 | 0 | 2 | 0 | 4 | -1552418784
14 | K | 941111221 | Montáž lešení řadového trubkového lehkého pracovního s podlahami s provozním zatížením tř. 3 do 200 kg/m2 Příplatek za první a každý další den použití lešení k ceně -1121 | m2 | 30050.34 |  | 0 | CS ÚRS 2020 02 |  | snížená |  | 0 | 0 | 0 | 0 | 0 | 4 | K | 3 |  |  |  | ROZPOCET | [5 empty] | 0 | 0 | 0 | 0 | 0 | 2 | 0 | 4 | -1856607510
| VV |  | 500,839*60 'Přepočtené koeficientem množství |  | 30050.34 | [12 empty] | VV | 3 | 2 | False | 1 | ROZPOCET
15 | K | 941111821 | Demontáž lešení řadového trubkového lehkého pracovního s podlahami s provozním zatížením tř. 3 do 200 kg/m2 šířky tř. W09 přes 0,9 do 1,2 m, výšky do 10 m | m2 | 500.839 |  | 0 | CS ÚRS 2020 02 |  | snížená |  | 0 | 0 | 0 | 0 | 0 | 4 | K | 3 |  |  |  | ROZPOCET | [5 empty] | 0 | 0 | 0 | 0 | 0 | 2 | 0 | 4 | -1629807582
16 | K | 944511111 | Montáž ochranné sítě zavěšené na konstrukci lešení z textilie z umělých vláken | m2 | 500.839 |  | 0 | CS ÚRS 2020 02 |  | snížená |  | 0 | 0 | 0 | 0 | 0 | 4 | K | 3 |  |  |  | ROZPOCET | [5 empty] | 0 | 0 | 0 | 0 | 0 | 2 | 0 | 4 | -1298544876
17 | K | 944511211 | Montáž ochranné sítě Příplatek za první a každý další den použití sítě k ceně -1111 | m2 | 30050.34 |  | 0 | CS ÚRS 2020 02 |  | snížená |  | 0 | 0 | 0 | 0 | 0 | 4 | K | 3 |  |  |  | ROZPOCET | [5 empty] | 0 | 0 | 0 | 0 | 0 | 2 | 0 | 4 | 1334494608
| VV |  | 500,839*60 'Přepočtené koeficientem množství |  | 30050.34 | [12 empty] | VV | 3 | 2 | False | 1 | ROZPOCET
18 | K | 944511811 | Demontáž ochranné sítě zavěšené na konstrukci lešení z textilie z umělých vláken | m2 | 500.839 |  | 0 | CS ÚRS 2020 02 |  | snížená |  | 0 | 0 | 0 | 0 | 0 | 4 | K | 3 |  |  |  | ROZPOCET | [5 empty] | 0 | 0 | 0 | 0 | 0 | 2 | 0 | 4 | 272032562
19 | K | 944711111 | Montáž záchytné stříšky zřizované současně s lehkým nebo těžkým lešením, šířky do 1,5 m | m | 10 |  | 0 | CS ÚRS 2020 02 |  | snížená |  | 0 | 0 | 0 | 0 | 0 | 4 | K | 3 |  |  |  | ROZPOCET | [5 empty] | 0 | 0 | 0 | 0 | 0 | 2 | 0 | 4 | 1390137496
20 | K | 944711211 | Montáž záchytné stříšky Příplatek za první a každý další den použití záchytné stříšky k ceně -1111 | m | 600 |  | 0 | CS ÚRS 2020 02 |  | snížená |  | 0 | 0 | 0 | 0 | 0 | 4 | K | 3 |  |  |  | ROZPOCET | [5 empty] | 0 | 0 | 0 | 0 | 0 | 2 | 0 | 4 | -1584642151
| VV |  | 10*60 'Přepočtené koeficientem množství |  | 600 | [12 empty] | VV | 3 | 2 | False | 1 | ROZPOCET
21 | K | 944711811 | Demontáž záchytné stříšky zřizované současně s lehkým nebo těžkým lešením, šířky do 1,5 m | m | 10 |  | 0 | CS ÚRS 2020 02 |  | snížená |  | 0 | 0 | 0 | 0 | 0 | 4 | K | 3 |  |  |  | ROZPOCET | [5 empty] | 0 | 0 | 0 | 0 | 0 | 2 | 0 | 4 | -1345448501
| D | 998 | Přesun hmot |  |  |  | 0 |  |  |  |  | 0 |  | 0 |  | 0 | 1 | D | 1 |  |  |  | ROZPOCET | [11 empty] | 0
22 | K | 998011003 | Přesun hmot pro budovy občanské výstavby, bydlení, výrobu a služby s nosnou svislou konstrukcí zděnou z cihel, tvárnic nebo kamene vodorovná dopravní vzdálenost do 100 m pro budovy výšky přes 12 do 24 m | t | 28.401 |  | 0 | CS ÚRS 2020 02 |  | snížená |  | 0 | 0 | 0 | 0 | 0 | 4 | K | 2 |  |  |  | ROZPOCET | [5 empty] | 0 | 0 | 0 | 0 | 0 | 2 | 0 | 4 | 499140058
| D | PSV | Práce a dodávky PSV |  |  |  | 0 |  |  |  |  | 0 |  | 0.4997 |  | 0 | 2 | D | 0 |  |  |  | ROZPOCET | [11 empty] | 0
| D | 783 | Dokončovací práce - nátěry |  |  |  | 0 |  |  |  |  | 0 |  | 0.4997 |  | 0 | 2 | D | 1 |  |  |  | ROZPOCET | [11 empty] | 0
23 | K | 783801281 | Očištění omítek biocidními prostředky napadených mikroorganismy s okartáčováním, nátěrem jednonásobným, povrchů hrubých betonových povrchů nebo omítek hrubých, rýhovaných tenkovrstvých nebo škrábaných (břízolitových) | m2 | 197.354 |  | 0 | CS ÚRS 2020 02 |  | snížená |  | 0 | 0.00038 | 0.074995 | 0 | 0 | 16 | K | 2 |  |  |  | ROZPOCET | [5 empty] | 0 | 0 | 0 | 0 | 0 | 2 | 0 | 16 | -1693881112
| VV |  | viz PD: D1.01.N01 - D1.01.N011 | [14 empty] | VV | 2 | 1 | True | 0 | ROZPOCET
| VV |  | viz PD: D1.01.S01 - D1.01.S11 | [14 empty] | VV | 2 | 1 | True | 0 | ROZPOCET
| VV |  | viz PD: TZ | [14 empty] | VV | 2 | 1 | True | 0 | ROZPOCET
| VV |  | viz PD: D.02.01 - D.02.07 | [14 empty] | VV | 2 | 1 | True | 0 | ROZPOCET
| VV |  | souvrství - skladba VN.02 (pl) | [14 empty] | VV | 2 | 1 | True | 0 | ROZPOCET
| VV |  | pl_VN02_stěna |  | 187.354 | [12 empty] | VV | 2 | 2 | True | 0 | ROZPOCET
| VV |  | pl_VN02_podhled |  | 10 | [12 empty] | VV | 2 | 2 | True | 0 | ROZPOCET
| VV |  | Součet |  | 197.354 | [12 empty] | VV | 2 | 4 | True | 1 | ROZPOCET
24 | K | 783801401 | Příprava podkladu omítek před provedením nátěru ometení | m2 | 197.354 |  | 0 | CS ÚRS 2020 02 |  | snížená |  | 0 | 0 | 0 | 0 | 0 | 16 | K | 2 |  |  |  | ROZPOCET | [5 empty] | 0 | 0 | 0 | 0 | 0 | 2 | 0 | 16 | -554210358
| VV |  | viz PD: D1.01.N01 - D1.01.N011 | [14 empty] | VV | 2 | 1 | True | 0 | ROZPOCET
| VV |  | viz PD: D1.01.S01 - D1.01.S11 | [14 empty] | VV | 2 | 1 | True | 0 | ROZPOCET
| VV |  | viz PD: TZ | [14 empty] | VV | 2 | 1 | True | 0 | ROZPOCET
| VV |  | viz PD: D.02.01 - D.02.07 | [14 empty] | VV | 2 | 1 | True | 0 | ROZPOCET
| VV |  | souvrství - skladba VN.02 (pl) | [14 empty] | VV | 2 | 1 | True | 0 | ROZPOCET
| VV |  | pl_VN02_stěna |  | 187.354 | [12 empty] | VV | 2 | 2 | True | 0 | ROZPOCET
| VV |  | pl_VN02_podhled |  | 10 | [12 empty] | VV | 2 | 2 | True | 0 | ROZPOCET
| VV |  | Součet |  | 197.354 | [12 empty] | VV | 2 | 4 | True | 1 | ROZPOCET
25 | K | 783813151 | Penetrační nátěr omítek hrubých betonových povrchů nebo omítek hrubých, rýhovaných tenkovrstvých nebo škrábaných (břízolitových) syntetický | m2 | 575.993 |  | 0 | CS ÚRS 2020 02 |  | snížená |  | 0 | 0.00032 | 0.18432 | 0 | 0 | 16 | K | 2 |  |  |  | ROZPOCET | [5 empty] | 0 | 0 | 0 | 0 | 0 | 2 | 0 | 16 | 509523557
| VV |  | viz PD: D1.01.N01 - D1.01.N011 | [14 empty] | VV | 2 | 1 | True | 0 | ROZPOCET
| VV |  | viz PD: D1.01.S01 - D1.01.S11 | [14 empty] | VV | 2 | 1 | True | 0 | ROZPOCET
| VV |  | viz PD: TZ | [14 empty] | VV | 2 | 1 | True | 0 | ROZPOCET
| VV |  | viz PD: D.02.01 - D.02.07 | [14 empty] | VV | 2 | 1 | True | 0 | ROZPOCET
| VV |  | souvrství - skladba VN.02 (pl) | [14 empty] | VV | 2 | 1 | True | 0 | ROZPOCET
| VV |  | pl_VN02_stěna |  | 187.354 | [12 empty] | VV | 2 | 2 | True | 0 | ROZPOCET
| VV |  | pl_VN02_podhled |  | 10 | [12 empty] | VV | 2 | 2 | True | 0 | ROZPOCET
| VV |  | Mezisoučet |  | 197.354 | [12 empty] | VV | 2 | 3 | True | 0 | ROZPOCET
| VV |  | souvrství - skladba VN.01 (pl) | [14 empty] | VV | 2 | 1 | True | 0 | ROZPOCET
| VV |  | pl_VN01_stěna |  | 320.539 | [12 empty] | VV | 2 | 2 | True | 0 | ROZPOCET
| VV |  | pl_VN01_podhled |  | 58.1 | [12 empty] | VV | 2 | 2 | True | 0 | ROZPOCET
| VV |  | Mezisoučet |  | 378.639 | [12 empty] | VV | 2 | 3 | True | 0 | ROZPOCET
| VV |  | Součet |  | 575.993 | [12 empty] | VV | 2 | 4 | True | 1 | ROZPOCET
26 | K | 783817221 | Krycí (ochranný ) nátěr omítek jednonásobný hrubých betonových povrchů nebo omítek hrubých, rýhovaných tenkovrstvých nebo škrábaných (břízolitových) syntetický | m2 | 575.993 |  | 0 | CS ÚRS 2020 02 |  | snížená |  | 0 | 0.00031 | 0.17856 | 0 | 0 | 16 | K | 2 |  |  |  | ROZPOCET | [5 empty] | 0 | 0 | 0 | 0 | 0 | 2 | 0 | 16 | 2080579788
| VV |  | viz PD: D1.01.N01 - D1.01.N011 | [14 empty] | VV | 2 | 1 | True | 0 | ROZPOCET
| VV |  | viz PD: D1.01.S01 - D1.01.S11 | [14 empty] | VV | 2 | 1 | True | 0 | ROZPOCET
| VV |  | viz PD: TZ | [14 empty] | VV | 2 | 1 | True | 0 | ROZPOCET
| VV |  | viz PD: D.02.01 - D.02.07 | [14 empty] | VV | 2 | 1 | True | 0 | ROZPOCET
| VV |  | souvrství - skladba VN.02 (pl) | [14 empty] | VV | 2 | 1 | True | 0 | ROZPOCET
| VV |  | pl_VN02_stěna |  | 187.354 | [12 empty] | VV | 2 | 2 | True | 0 | ROZPOCET
| VV |  | pl_VN02_podhled |  | 10 | [12 empty] | VV | 2 | 2 | True | 0 | ROZPOCET
| VV |  | Mezisoučet |  | 197.354 | [12 empty] | VV | 2 | 3 | True | 0 | ROZPOCET
| VV |  | souvrství - skladba VN.01 (pl) | [14 empty] | VV | 2 | 1 | True | 0 | ROZPOCET
| VV |  | pl_VN01_stěna |  | 320.539 | [12 empty] | VV | 2 | 2 | True | 0 | ROZPOCET
| VV |  | pl_VN01_podhled |  | 58.1 | [12 empty] | VV | 2 | 2 | True | 0 | ROZPOCET
| VV |  | Mezisoučet |  | 378.639 | [12 empty] | VV | 2 | 3 | True | 0 | ROZPOCET
| VV |  | Součet |  | 575.993 | [12 empty] | VV | 2 | 4 | True | 1 | ROZPOCET
27 | K | 783846523 | Antigraffiti preventivní nátěr omítek hladkých omítek hladkých, zrnitých tenkovrstvých nebo štukových trvalý pro opakované odstraňování graffiti v počtu do 100 cyklů | m2 | 187.354 |  | 0 | CS ÚRS 2020 02 |  | snížená |  | 0 | 0.00033 | 0.061827 | 0 | 0 | 16 | K | 2 |  |  |  | ROZPOCET | [5 empty] | 0 | 0 | 0 | 0 | 0 | 2 | 0 | 16 | -1598063446
| VV |  | viz PD: D1.01.N01 - D1.01.N011 | [14 empty] | VV | 2 | 1 | True | 0 | ROZPOCET
| VV |  | viz PD: D1.01.S01 - D1.01.S11 | [14 empty] | VV | 2 | 1 | True | 0 | ROZPOCET
| VV |  | viz PD: TZ | [14 empty] | VV | 2 | 1 | True | 0 | ROZPOCET
| VV |  | viz PD: D.02.01 - D.02.07 | [14 empty] | VV | 2 | 1 | True | 0 | ROZPOCET
| VV |  | Antigraffitový nátěr (dl * v) - (stavební otvory) | [14 empty] | VV | 2 | 1 | True | 0 | ROZPOCET
| VV |  | Malý objekt na dvoře (dl * v) - (stavební otvory) | [14 empty] | VV | 2 | 1 | True | 0 | ROZPOCET
| VV |  | ((7,50*3,50)+(3,80*5,90))-(0,975*0,890*2)-(1,45*2,26)-(0,85*2,10) |  | 41.873 | [12 empty] | VV | 2 | 2 | True | 0 | ROZPOCET
| VV |  | Mezisoučet |  | 41.873 | [12 empty] | VV | 2 | 3 | True | 0 | ROZPOCET
| VV |  | Větší objekt na dvoře (dl * v) - (stavební otvory) | [14 empty] | VV | 2 | 1 | True | 0 | ROZPOCET
| VV |  | (16,42*4,24)-(0,90*2,10)-(1,355*3,375)-(0,78*3,22)-(1,02*3,24)-(1,37*3,335)-(1,375*3,335)-(1,425*3,335) |  | 43.434 | [12 empty] | VV | 2 | 2 | True | 0 | ROZPOCET
| VV |  | Mezisoučet |  | 43.434 | [12 empty] | VV | 2 | 3 | True | 0 | ROZPOCET
| VV |  | Hlavní objekt - pohled ze dvora (dl * v) - (stavební otvory) | [14 empty] | VV | 2 | 1 | True | 0 | ROZPOCET
| VV |  | (15,50*3,90)-(0,90*(2,20+0,76))-(1,00*2,06)-(2,13*(2,20+0,76))-(1,10*2,06)-(0,90*(2,20+0,76))-(0,70*2,20*2) |  | 41.411 | [12 empty] | VV | 2 | 2 | True | 0 | ROZPOCET
| VV |  | Hlavní objekt - pohled uliční (pl) | [14 empty] | VV | 2 | 1 | True | 0 | ROZPOCET
| VV |  | 44,97+(3,73*4,20) |  | 60.636 | [12 empty] | VV | 2 | 2 | True | 0 | ROZPOCET
| VV |  | Mezisoučet |  | 102.047 | [12 empty] | VV | 2 | 3 | True | 0 | ROZPOCET
| VV |  | Součet |  | 187.354 | [12 empty] | VV | 2 | 4 | True | 1 | ROZPOCET

## B.01 - Bourací práce_01
{16a1481d-c961-47be-b010-f78b243808cb}
1
| KRYCÍ LIST SOUPISU PRACÍ | [7 empty] | v --- níže se nacházejí doplnkové a pomocné údaje k sestavám --- v | [8 empty] | False
Stavba:
Stavební úpravy objektu Elišky Peškové
Objekt:
20PS020_O - Stavební úpravy objektu Elišky Peškové - Opravy
Soupis:
01 - Stavební část
Úroveň 3:
B.01 - Bourací práce
| KSO: |  |  |  |  | CC-CZ:
| Místo: |  | Praha 5, č.p. 337/5 |  |  | Datum: | Vyplň údaj
| Zadavatel: |  |  |  |  | IČ:
DIČ:
| Uchazeč: |  |  |  |  | IČ: | Vyplň údaj
|  | Vyplň údaj |  |  |  | DIČ: | Vyplň údaj
| Projektant: |  |  |  |  | IČ: | 28980131
|  | Ammbra Project |  |  |  | DIČ: | CZ28980131
| Zpracovatel: |  |  |  |  | IČ: | 25333046
|  | STAGA stavební agentura s.r.o. |  |  |  | DIČ: | CZ25333046
Poznámka:
Rozpočet slouží výhradně a pouze pro výběr zhotovitele. Množství v položkách je předpokládané a řídí se po vzoru vyhláškou č. 169/2016 Sb. Zhotovitel je povinen zkontrolovat rozpočet a doplnit chybějící položky. V opačném případě je zhotovitel povinen upozornit zadavatele na případné nedostatky. Ceny v nabídce musí vycházet nejen z předloženého soupisu výkonů, ale i ze znalosti celého projektu. Prostudování kompletní dokumentace je nedílnou podmínkou předložení nabídky. Veškeré konstrukce se dodávají jako plně funkční celek. Položky označené D+M (dodávka + montáž) se oceňují včetně dopravy a přesunu hmot.
| Cena bez DPH | [5 empty] | 0
|  |  | Základ daně |  |  | Sazba daně | Výše daně
| DPH | základní | 0 |  |  | 21% | 0
|  | snížená | 0 |  |  | 15% | 0
|  | zákl. přenesená | 0 |  |  | 21% | 0
|  | sníž. přenesená | 0 |  |  | 15% | 0
|  | nulová | 0 |  |  | 0% | 0
| Cena s DPH |  |  | v | CZK |  | 0
| Projektant |  |  | Zpracovatel
| Datum a podpis: |  | Razítko | Datum a podpis: |  |  | Razítko
| Objednavatel |  |  | Uchazeč
| Datum a podpis: |  | Razítko | Datum a podpis: |  |  | Razítko
REKAPITULACE ČLENĚNÍ SOUPISU PRACÍ
Stavba:
Stavební úpravy objektu Elišky Peškové
Objekt:
20PS020_O - Stavební úpravy objektu Elišky Peškové - Opravy
Soupis:
01 - Stavební část
Úroveň 3:
B.01 - Bourací práce
Místo: |  |  | Praha 5, č.p. 337/5 |  |  | Datum: | Vyplň údaj
Zadavatel: | [5 empty] | Projektant: | Ammbra Project
Uchazeč: |  |  | Vyplň údaj |  |  | Zpracovatel: | STAGA stavební agentura s.r.o.
Kód dílu - Popis | [6 empty] | Cena celkem [CZK]
Náklady ze soupisu prací | [6 empty] | 0 | [11 empty] | -1
| HSV - Práce a dodávky HSV | [5 empty] | 0
| 9 - Ostatní konstrukce a práce, bourání | [5 empty] | 0
| 997 - Přesun sutě | [5 empty] | 0
SOUPIS PRACÍ
Stavba:
Stavební úpravy objektu Elišky Peškové
Objekt:
20PS020_O - Stavební úpravy objektu Elišky Peškové - Opravy
Soupis:
01 - Stavební část
Úroveň 3:
B.01 - Bourací práce
Místo: |  |  | Praha 5, č.p. 337/5 |  |  | Datum: | Vyplň údaj
Zadavatel: | [5 empty] | Projektant: | Ammbra Project
Uchazeč: |  |  | Vyplň údaj |  |  | Zpracovatel: | STAGA stavební agentura s.r.o.
PČ | Typ | Kód | Popis | MJ | Množství | J.cena [CZK] | Cena celkem [CZK] | Cenová soustava |  | DPH | J. Nh [h] | Nh celkem [h] | J. hmotnost [t] | Hmotnost celkem [t] | J. suť [t] | Suť Celkem [t]
Náklady soupisu celkem | [6 empty] | 0 |  |  |  |  | 0 |  | 0 |  | 25.5996 |  | D | -1 | [10 empty] | 0
| D | HSV | Práce a dodávky HSV |  |  |  | 0 |  |  |  |  | 0 |  | 0 |  | 25.5996 | 1 | D | 0 |  |  |  | ROZPOCET | [6 empty] | 0
| D | 9 | Ostatní konstrukce a práce, bourání |  |  |  | 0 |  |  |  |  | 0 |  | 0 |  | 25.5996 | 1 | D | 1 |  |  |  | ROZPOCET | [6 empty] | 0
1 | K | 978036161 | Otlučení cementových omítek vnějších ploch s vyškrabáním spar zdiva a s očištěním povrchu, v rozsahu přes 40 do 50 % | m2 | 393.632 |  | 0 | CS ÚRS 2020 02 |  | snížená |  | 0 | 0 | 0 | 0.029 | 11.4153 | 4 | K | 2 |  |  |  | ROZPOCET | 0 | 0 | 0 | 0 | 0 | 2 | 0 | 4 | 959236953
| VV |  | viz PD: D1.01.N01 - D1.01.N011 | [14 empty] | VV | 2 | 1 | True | 0 | ROZPOCET
| VV |  | viz PD: D1.01.S01 - D1.01.S11 | [14 empty] | VV | 2 | 1 | True | 0 | ROZPOCET
| VV |  | viz PD: TZ | [14 empty] | VV | 2 | 1 | True | 0 | ROZPOCET
| VV |  | viz PD: D.02.01 - D.02.07 | [14 empty] | VV | 2 | 1 | True | 0 | ROZPOCET
| VV |  | odstranění stávající venkovní omítky (dl * v) - (otvory) | [14 empty] | VV | 2 | 1 | True | 0 | ROZPOCET
| VV |  | 2.NP | [14 empty] | VV | 2 | 1 | True | 0 | ROZPOCET
| VV |  | 24,95 |  | 24.95 | [12 empty] | VV | 2 | 2 | True | 0 | ROZPOCET
| VV |  | (26,74*4,10)-((0,8*1,97)+(1,177*2,03)+(0,8*1,97)+(1,185*2,03)+(1,53*2,94)+(0,9*1,97)) |  | 95.416 | [12 empty] | VV | 2 | 2 | True | 0 | ROZPOCET
| VV |  | 2.NP - 3.NP | [14 empty] | VV | 2 | 1 | True | 0 | ROZPOCET
| VV |  | (20,59*9,00)-((1,223*2,03)*(1,232*2,03)+(1,234*2,03)+(1,218*2,03)+(1,206*2,03)+(1,203*1,83)+(1,213*1,83)+(1,191*1,83)+(1,217*1,83)+(1,204*1,83)) |  | 160.644 | [12 empty] | VV | 2 | 2 | True | 0 | ROZPOCET
| VV |  | 3.NP | [14 empty] | VV | 2 | 1 | True | 0 | ROZPOCET
| VV |  | (24,40*3,60)-(1,386*2,7)+(1,22*2,7)+(1,227*1,84)+(1,55*2,8)+(0,9*1,97) |  | 95.762 | [12 empty] | VV | 2 | 2 | True | 0 | ROZPOCET
| VV |  | (3,73*3,26) |  | 12.16 | [12 empty] | VV | 2 | 2 | True | 0 | ROZPOCET
| VV |  | 4.NP | [14 empty] | VV | 2 | 1 | True | 0 | ROZPOCET
| VV |  | (4,70*1,00) |  | 4.7 | [12 empty] | VV | 2 | 2 | True | 0 | ROZPOCET
| VV |  | Součet |  | 393.632 | [12 empty] | VV | 2 | 4 | True | 1 | ROZPOCET
2 | K | 978036191 | Otlučení cementových omítek vnějších ploch s vyškrabáním spar zdiva a s očištěním povrchu, v rozsahu přes 80 do 100 % | m2 | 283.685 |  | 0 | CS ÚRS 2020 02 |  | snížená |  | 0 | 0 | 0 | 0.05 | 14.1843 | 4 | K | 2 |  |  |  | ROZPOCET | 0 | 0 | 0 | 0 | 0 | 2 | 0 | 4 | -992371667
| VV |  | viz PD: D1.01.N01 - D1.01.N011 | [14 empty] | VV | 2 | 1 | True | 0 | ROZPOCET
| VV |  | viz PD: D1.01.S01 - D1.01.S11 | [14 empty] | VV | 2 | 1 | True | 0 | ROZPOCET
| VV |  | viz PD: TZ | [14 empty] | VV | 2 | 1 | True | 0 | ROZPOCET
| VV |  | viz PD: D.02.01 - D.02.07 | [14 empty] | VV | 2 | 1 | True | 0 | ROZPOCET
| VV |  | odstranění stávající venkovní omítky (dl * v) - (otvory) | [14 empty] | VV | 2 | 1 | True | 0 | ROZPOCET
| VV |  | 1.PP | [14 empty] | VV | 2 | 1 | True | 0 | ROZPOCET
| VV |  | (7,26*2,50) |  | 18.15 | [12 empty] | VV | 2 | 2 | True | 0 | ROZPOCET
| VV |  | 1.NP | [14 empty] | VV | 2 | 1 | True | 0 | ROZPOCET
| VV |  | (7,34*3,85)-((1,134*0,89)+(2,13*2,98)+(1,169*0,89)) |  | 19.862 | [12 empty] | VV | 2 | 2 | True | 0 | ROZPOCET
| VV |  | (4,15*5,91)-(0,659*1,2) |  | 23.736 | [12 empty] | VV | 2 | 2 | True | 0 | ROZPOCET
| VV |  | (1,52*1,98) |  | 3.01 | [12 empty] | VV | 2 | 2 | True | 0 | ROZPOCET
| VV |  | (16,62*4,20)-((1,204*0,85)+(1,45*3,42)+(0,981*0,85)+(1,249*2,3)+(1,45*3,42)+(1,543*2,3)+(1,612*2,3)) |  | 47.9 | [12 empty] | VV | 2 | 2 | True | 0 | ROZPOCET
| VV |  | (25,60*3,90)-((0,9*1,97)+(1,2*2,13)+(1,191*2,13)+(2,13*2,98)+(1,189*2,13)+(0,8*1,97)+(0,7*1,97*2)) |  | 79.76 | [12 empty] | VV | 2 | 2 | True | 0 | ROZPOCET
| VV |  | (12,76*2,74) |  | 34.962 | [12 empty] | VV | 2 | 2 | True | 0 | ROZPOCET
| VV |  | (19,04*4,00)-((1,227*1,99)+(1,205*1,99)+(2,37*3,305)+(1,211*1,99)+(1,629*2,93)) |  | 56.305 | [12 empty] | VV | 2 | 2 | True | 0 | ROZPOCET
| VV |  | Součet |  | 283.685 | [12 empty] | VV | 2 | 4 | True | 1 | ROZPOCET
| D | 997 | Přesun sutě |  |  |  | 0 |  |  |  |  | 0 |  | 0 |  | 0 | 1 | D | 1 |  |  |  | ROZPOCET | [6 empty] | 0
3 | K | 997002611 | Nakládání suti a vybouraných hmot na dopravní prostředek pro vodorovné přemístění | t | 25.6 |  | 0 | CS ÚRS 2020 02 |  | snížená |  | 0 | 0 | 0 | 0 | 0 | 4 | K | 2 |  |  |  | ROZPOCET | 0 | 0 | 0 | 0 | 0 | 2 | 0 | 4 | 310218944
4 | K | 997013153 | Vnitrostaveništní doprava suti a vybouraných hmot vodorovně do 50 m svisle s omezením mechanizace pro budovy a haly výšky přes 9 do 12 m | t | 25.6 |  | 0 | CS ÚRS 2020 02 |  | snížená |  | 0 | 0 | 0 | 0 | 0 | 4 | K | 2 |  |  |  | ROZPOCET | 0 | 0 | 0 | 0 | 0 | 2 | 0 | 4 | 1021792288
5 | K | 997013219 | Vnitrostaveništní doprava suti a vybouraných hmot vodorovně do 50 m Příplatek k cenám -3111 až -3217 za zvětšenou vodorovnou dopravu přes vymezenou dopravní vzdálenost za každých dalších i započatých 10 m | t | 25.6 |  | 0 | CS ÚRS 2020 02 |  | snížená |  | 0 | 0 | 0 | 0 | 0 | 4 | K | 2 |  |  |  | ROZPOCET | 0 | 0 | 0 | 0 | 0 | 2 | 0 | 4 | -1677405950
6 | K | 997013501 | Odvoz suti a vybouraných hmot na skládku nebo meziskládku se složením, na vzdálenost do 1 km | t | 25.6 |  | 0 | CS ÚRS 2020 02 |  | snížená |  | 0 | 0 | 0 | 0 | 0 | 4 | K | 2 |  |  |  | ROZPOCET | 0 | 0 | 0 | 0 | 0 | 2 | 0 | 4 | 1572654813
7 | K | 997013509 | Odvoz suti a vybouraných hmot na skládku nebo meziskládku se složením, na vzdálenost Příplatek k ceně za každý další i započatý 1 km přes 1 km | t | 102.4 |  | 0 | CS ÚRS 2020 02 |  | snížená |  | 0 | 0 | 0 | 0 | 0 | 4 | K | 2 |  |  |  | ROZPOCET | 0 | 0 | 0 | 0 | 0 | 2 | 0 | 4 | 1493243267
| VV |  | 25,6*4 'Přepočtené koeficientem množství |  | 102.4 | [12 empty] | VV | 2 | 2 | False | 1 | ROZPOCET
8 | K | 997013631 | Poplatek za uložení stavebního odpadu na skládce (skládkovné) směsného stavebního a demoličního zatříděného do Katalogu odpadů pod kódem 17 09 04 | t | 25.6 |  | 0 | CS ÚRS 2020 02 |  | snížená |  | 0 | 0 | 0 | 0 | 0 | 4 | K | 2 |  |  |  | ROZPOCET | 0 | 0 | 0 | 0 | 0 | 2 | 0 | 4 | 782960080

## Seznam figur
SEZNAM FIGUR
Kód: | 20PS020
Stavba: | Stavební úpravy objektu Elišky Peškové
Datum: | Vyplň údaj
Kód | Popis | MJ | Výměra
20PS020_I/ 01/ A.01 | Nový stav
dl_P01m_dlažba | Délka - skladba P01m - souvrství dlažby | m | 33.18
0
| souvrství skladby P01m (dl) |  | 0
| 01.3 - strojna VZT pro 1.PP |  | 0
| 19,91 |  | 19.91
| 01.5 - předsíň WC 1.PP |  | 0
| 4,20 |  | 4.2
| 01.6 - WC 1.PP |  | 0
| 4,20 |  | 4.2
| 01.8 - úklidová místnost pro celý dům |  | 0
| 4,87 |  | 4.87
dl_P01m_dlažba | Mezisoučet |  | 33.18
Použití figury:
771591264 | Izolace těsnícími pásy mezi podlahou a stěnou | m | 299.835
771591115 | Podlahy spárování silikonem | m | 635.395
dl_P01s_dlažba | Délka - skladba P01s - souvrství dlažby | m | 95.005
| viz PD: D1.01.N01 - D1.01.N011 |  | 0
| viz PD: D1.01.S01 - D1.01.S11 |  | 0
| viz PD: TZ |  | 0
| viz PD: D.02.01 - D.02.07 |  | 0
0
| souvrství skladby P01s (dl) |  | 0
| 01.1 - vstupní schodiště do 1.PP |  | 0
| 12,10-0,90 |  | 11.2
| 01.2 - chodba |  | 0
| 26,905 |  | 26.905
| 01.4 - dílna č.1 |  | 0
| 21,10 |  | 21.1
| 01.7 - dílna č.2 |  | 0
| 35,80 |  | 35.8
dl_P01s_dlažba | Mezisoučet |  | 95.005
Použití figury:
771591264 | Izolace těsnícími pásy mezi podlahou a stěnou | m | 299.835
771591115 | Podlahy spárování silikonem | m | 635.395
dl_P02m_dlažba | Délka - skladba P02m - souvrství dlažby | m | 19.7
0
| souvrství skladby P02m (dl) |  | 0
| 1.5 - WC - muži zahrádka |  | 0
| 3,40 |  | 3.4
| 1.6 - WC - ženy zahrádka |  | 0
| 3,40 |  | 3.4
| 1.20 - umývarna + WC muži |  | 0
| 6,40 |  | 6.4
| 1.22 - umývárna + WC ženy |  | 0
| 6,50 |  | 6.5
dl_P02m_dlažba | Mezisoučet |  | 19.7
Použití figury:
771591264 | Izolace těsnícími pásy mezi podlahou a stěnou | m | 299.835
771591115 | Podlahy spárování silikonem | m | 635.395
dl_P05m_dlažba | Délka - skladba P05m - souvrství dlažby | m | 29.5
0
| souvrství skladby P05m (dl) |  | 0
| 1.4 - přípravna |  | 0
| 13,70 |  | 13.7
| 1.7 - úklid kavárna |  | 0
| 4,40 |  | 4.4
| 1.8 - WC ženy |  | 0
| 5,70 |  | 5.7
| 1.9 - WC muži |  | 0
| 5,70 |  | 5.7
dl_P05m_dlažba | Mezisoučet |  | 29.5
Použití figury:
771591264 | Izolace těsnícími pásy mezi podlahou a stěnou | m | 299.835
771591115 | Podlahy spárování silikonem | m | 635.395
dl_P07m_dlažba | Délka - skladba P07M - souvrství dlažby | m | 5.3
0
| souvrství sklady P07m (dl) |  | 0
| 1.13 - WC - personál kavárny |  | 0
| 5,30 |  | 5.3
dl_P07m_dlažba | Mezisoučet |  | 5.3
Použití figury:
771591264 | Izolace těsnícími pásy mezi podlahou a stěnou | m | 299.835
771591115 | Podlahy spárování silikonem | m | 635.395
dl_P10m_dlažba | Délka - skladba P10m - souvrství dlažby | m | 95.05
0
| souvrství skladby P10m (dl) |  | 0
| 21.2 - WC + sprcha |  | 0
| 9,20 |  | 9.2
| 22.4 - WC + sprcha |  | 0
| 9,60 |  | 9.6
| 22.5 - komora |  | 0
| 5,40 |  | 5.4
| 23.4 - WC + sprcha |  | 0
| 9,65 |  | 9.65
| 24.5 - WC muži |  | 0
| 4,50 |  | 4.5
| 24.6 - předsíň WC muži |  | 0
| 3,90 |  | 3.9
| 24.7 - sprcha + umyvadlo |  | 0
| 6,30 |  | 6.3
| 24.8 - předsíň WC ženy |  | 0
| 3,90 |  | 3.9
| 24.9 - WC ženy |  | 0
| 4,50 |  | 4.5
| 31.2 - WC + sprcha |  | 0
| 9,10 |  | 9.1
| 32.4 - WC + sprcha |  | 0
| 9,60 |  | 9.6
| 32.5 - komora |  | 0
| 5,70 |  | 5.7
| 33.4 - WC + sprcha |  | 0
| 13,70 |  | 13.7
dl_P10m_dlažba | Mezisoučet |  | 95.05
Použití figury:
771591264 | Izolace těsnícími pásy mezi podlahou a stěnou | m | 299.835
771591115 | Podlahy spárování silikonem | m | 635.395
dl_P13m_dlažba | Délka - skladba P13m - souvrství dlažby | m | 22.1
0
| souvrství skladby P13m (dl) |  | 0
| 42.2 - koupelna |  | 0
| 8,40 |  | 8.4
| 42.3 - WC |  | 0
| 4,50 |  | 4.5
| 43.2 - WC + sprcha |  | 0
| 9,20 |  | 9.2
dl_P13m_dlažba | Mezisoučet |  | 22.1
Použití figury:
771591264 | Izolace těsnícími pásy mezi podlahou a stěnou | m | 299.835
771591115 | Podlahy spárování silikonem | m | 635.395
obj_hl_rýh_01 | Objem - hloubení rýh | m3 | 0.855
| viz PD: D1.01.N01 - D1.01.N011 |  | 0
| viz PD: D1.01.S01 - D1.01.S11 |  | 0
| viz PD: TZ |  | 0
| viz PD: D.02.01 - D.02.07 |  | 0
0
| zemní práce pro základové pasy pro kci spojující chodby (dl * š * v) |  | 0
| 1,50*0,30*0,80*2 |  | 0.72
| 1,50*0,45*0,10*2 |  | 0.135
obj_hl_rýh_01 | Mezisoučet |  | 0.855
Použití figury:
132212111 | Hloubení rýh š do 800 mm v soudržných horninách třídy těžitelnosti I, skupiny 3 ručně | m3 | 0.855
162651112 | Vodorovné přemístění do 5000 m výkopku/sypaniny z horniny třídy těžitelnosti I, skupiny 1 až 3 | m3 | 0.999
obj_P16 | Objem - skladba P16 | m3 | 0.46
| viz PD: D1.01.N01 - D1.01.N011 |  | 0
| viz PD: D1.01.S01 - D1.01.S11 |  | 0
| viz PD: TZ |  | 0
| viz PD: D.02.01 - D.02.07 |  | 0
0
| souvrství skladby P16 (pl) * tl |  | 0
| (pl_P16)*0,10 |  | 0.46
obj_P16 | Mezisoučet |  | 0.46
obj_vykopávky_01 | Objem - vykopávky | m3 | 0.144
| viz PD: D1.01.N01 - D1.01.N011 |  | 0
| viz PD: D1.01.S01 - D1.01.S11 |  | 0
| viz PD: TZ |  | 0
| viz PD: D.02.01 - D.02.07 |  | 0
0
| zemní práce pro betonový blok pod vřetenové schodiště (rozměr * v) |  | 0
| 0,60*0,60*0,40 |  | 0.144
obj_vykopávky_01 | Mezisoučet |  | 0.144
Použití figury:
139751101 | Vykopávky v uzavřených prostorech v hornině třídy těžitelnosti I, skupiny 1 až 3 ručně | m3 | 0.144
162211311 | Vodorovné přemístění výkopku z horniny třídy těžitelnosti I, skupiny 1 až 3 stavebním kolečkem do 10 m | m3 | 0.144
162651112 | Vodorovné přemístění do 5000 m výkopku/sypaniny z horniny třídy těžitelnosti I, skupiny 1 až 3 | m3 | 0.999
obj_ZP_01 | Objem - základový pás | m3 | 0.72
| viz PD: D1.01.N01 - D1.01.N011 |  | 0
| viz PD: D1.01.S01 - D1.01.S11 |  | 0
| viz PD: TZ |  | 0
| viz PD: D.02.01 - D.02.07 |  | 0
0
| základové pasy pro kci spojující chodby (dl * š * v) |  | 0
| 1,50*0,30*0,80*2 |  | 0.72
obj_ZP_01 | Mezisoučet |  | 0.72
Použití figury:
274313811 | Základové pásy z betonu tř. C 25/30 | m3 | 0.855
274361821 | Výztuž základových pásů betonářskou ocelí 10 505 (R) | t | 0.086
obj_ZP_02 | Objem - základový blok pod vřetenové schodiště | m3 | 0.144
| viz PD: D1.01.N01 - D1.01.N011 |  | 0
| viz PD: D1.01.S01 - D1.01.S11 |  | 0
| viz PD: TZ |  | 0
| viz PD: D.02.01 - D.02.07 |  | 0
0
| betonový blok pod vřetenové schodiště (rozměr * v) |  | 0
| 0,60*0,60*0,40 |  | 0.144
obj_ZP_02 | Mezisoučet |  | 0.144
Použití figury:
275313711 | Základové patky z betonu tř. C 20/25 | m3 | 0.144
275361821 | Výztuž základových patek betonářskou ocelí 10 505 (R) | t | 0.017
pl_opláštění_VZT_jed | Plocha - souvrství skladby - opláštění VZT jednotek | m2 | 4.08
| viz PD: D1.01.N01 - D1.01.N011 |  | 0
| viz PD: D1.01.S01 - D1.01.S11 |  | 0
| viz PD: TZ |  | 0
| viz PD: D.02.01 - D.02.07 |  | 0
0
| Opláštění VZT jednotek (předpokládaná pl) * p stran * p vrstev |  | 0
| (0,405*1,00)*2*2 |  | 1.62
| (0,615*1,00)*2*2 |  | 2.46
pl_opláštění_VZT_jed | Mezisoučet |  | 4.08
pl_P01m | Plocha - skladba P01m | m2 | 28.5
0
| souvrství skladby P01m (pl) |  | 0
| 01.3 - strojna VZT pro 1.PP |  | 0
| 22,90 |  | 22.9
| 01.5 - předsíň WC 1.PP |  | 0
| 1,90 |  | 1.9
| 01.6 - WC 1.PP |  | 0
| 1,50 |  | 1.5
| 01.8 - úklidová místnost pro celý dům |  | 0
| 2,20 |  | 2.2
pl_P01m | Mezisoučet |  | 28.5
Použití figury:
771574112 | Montáž podlah keramických hladkých lepených flexibilním lepidlem do 12 ks/ m2 | m2 | 427
631362021 | Výztuž mazanin svařovanými sítěmi Kari | t | 1.244
632451233 | Potěr cementový samonivelační litý C25 tl do 45 mm | m2 | 160.7
711113115 | Izolace proti vlhkosti na vodorovné ploše za studena těsnicí hmotou dvousložkovou na bázi polymery modifikované živičné emulze | m2 | 245.7
771111011 | Vysátí podkladu před pokládkou dlažby | m2 | 483.6
771121011 | Nátěr penetrační na podlahu | m2 | 483.6
771577114 | Příplatek k montáži podlah keramických lepených flexibilním lepidlem za spárování tmelem dvousložkovým | m2 | 427
771591112 | Izolace pod dlažbu nátěrem nebo stěrkou ve dvou vrstvách | m2 | 211.9
28376422 | deska z polystyrénu XPS, hrana polodrážková a hladký povrch 300kPa tl 100mm | m2 | 144.21
pl_P01m_u | Plocha - skladba P01m - upravená - skladba pouze k hydroizolaci bez iglů | m2 | 27.43
0
| souvrství skladby P01m (pl) |  | 0
| 01.3 - strojna VZT pro 1.PP |  | 0
| 21,83 |  | 21.83
| 01.5 - předsíň WC 1.PP |  | 0
| 1,90 |  | 1.9
| 01.6 - WC 1.PP |  | 0
| 1,50 |  | 1.5
| 01.8 - úklidová místnost pro celý dům |  | 0
| 2,20 |  | 2.2
pl_P01m_u | Mezisoučet |  | 27.43
Použití figury:
711211134 | Izolace proti zemní vlhkosti a radonu provětrávaná z plastových segmentů do v 150 mm se zabetonováním | m2 | 219.69
631311125 | Mazanina tl do 120 mm z betonu prostého bez zvýšených nároků na prostředí tř. C 20/25 | m3 | 21.969
635111242 | Násyp pod podlahy z hrubého kameniva 16-32 se zhutněním | m3 | 23.239
pl_P01s | Plocha - skladba P01s | m2 | 102.6
| viz PD: D1.01.N01 - D1.01.N011 |  | 0
| viz PD: D1.01.S01 - D1.01.S11 |  | 0
| viz PD: TZ |  | 0
| viz PD: D.02.01 - D.02.07 |  | 0
0
| souvrství skladby P01s (pl) |  | 0
| 01.1 - vstupní schodiště do 1.PP |  | 0
| 5,80 |  | 5.8
| 01.2 - chodba |  | 0
| 25,40 |  | 25.4
| 01.4 - dílna č.1 |  | 0
| 28,60 |  | 28.6
| 01.7 - dílna č.2 |  | 0
| 42,80 |  | 42.8
pl_P01s | Mezisoučet |  | 102.6
Použití figury:
771574112 | Montáž podlah keramických hladkých lepených flexibilním lepidlem do 12 ks/ m2 | m2 | 427
632451233 | Potěr cementový samonivelační litý C25 tl do 45 mm | m2 | 160.7
711113115 | Izolace proti vlhkosti na vodorovné ploše za studena těsnicí hmotou dvousložkovou na bázi polymery modifikované živičné emulze | m2 | 245.7
771111011 | Vysátí podkladu před pokládkou dlažby | m2 | 483.6
771121011 | Nátěr penetrační na podlahu | m2 | 483.6
771577114 | Příplatek k montáži podlah keramických lepených flexibilním lepidlem za spárování tmelem dvousložkovým | m2 | 427
771591112 | Izolace pod dlažbu nátěrem nebo stěrkou ve dvou vrstvách | m2 | 211.9
28376422 | deska z polystyrénu XPS, hrana polodrážková a hladký povrch 300kPa tl 100mm | m2 | 144.21
pl_P01s_u | Plocha - skladba P01s - upravená - skladba pouze k hydroizolaci bez iglů | m2 | 90.36
| viz PD: D1.01.N01 - D1.01.N011 |  | 0
| viz PD: D1.01.S01 - D1.01.S11 |  | 0
| viz PD: TZ |  | 0
| viz PD: D.02.01 - D.02.07 |  | 0
0
| souvrství skladby P01s (pl) |  | 0
| 01.2 - chodba |  | 0
| 20,54 |  | 20.54
| 01.4 - dílna č.1 |  | 0
| 28,60 |  | 28.6
| 01.7 - dílna č.2 |  | 0
| 41,22 |  | 41.22
pl_P01s_u | Mezisoučet |  | 90.36
Použití figury:
711211134 | Izolace proti zemní vlhkosti a radonu provětrávaná z plastových segmentů do v 150 mm se zabetonováním | m2 | 219.69
631311125 | Mazanina tl do 120 mm z betonu prostého bez zvýšených nároků na prostředí tř. C 20/25 | m3 | 21.969
631362021 | Výztuž mazanin svařovanými sítěmi Kari | t | 1.244
635111242 | Násyp pod podlahy z hrubého kameniva 16-32 se zhutněním | m3 | 23.239
pl_P02m | Plocha - skladba P02m | m2 | 11.2
0
| souvrství skladby P02m (pl) |  | 0
| 1.5 - WC - muži zahrádka |  | 0
| 1,00 |  | 1
| 1.6 - WC - ženy zahrádka |  | 0
| 1,00 |  | 1
| 1.20 - umývarna + WC účinkující muži |  | 0
| 2,30 |  | 2.3
| 1.22 - umývárna + WC účinkující ženy |  | 0
| 3,90 |  | 3.9
| 1.23 - WC invalidé - zahrádka |  | 0
| 3,00 |  | 3
pl_P02m | Mezisoučet |  | 11.2
Použití figury:
771574112 | Montáž podlah keramických hladkých lepených flexibilním lepidlem do 12 ks/ m2 | m2 | 427
631311125 | Mazanina tl do 120 mm z betonu prostého bez zvýšených nároků na prostředí tř. C 20/25 | m3 | 21.969
631362021 | Výztuž mazanin svařovanými sítěmi Kari | t | 1.244
632451233 | Potěr cementový samonivelační litý C25 tl do 45 mm | m2 | 160.7
635111242 | Násyp pod podlahy z hrubého kameniva 16-32 se zhutněním | m3 | 23.239
711113115 | Izolace proti vlhkosti na vodorovné ploše za studena těsnicí hmotou dvousložkovou na bázi polymery modifikované živičné emulze | m2 | 245.7
711211134 | Izolace proti zemní vlhkosti a radonu provětrávaná z plastových segmentů do v 150 mm se zabetonováním | m2 | 219.69
771111011 | Vysátí podkladu před pokládkou dlažby | m2 | 483.6
771121011 | Nátěr penetrační na podlahu | m2 | 483.6
771577114 | Příplatek k montáži podlah keramických lepených flexibilním lepidlem za spárování tmelem dvousložkovým | m2 | 427
771591112 | Izolace pod dlažbu nátěrem nebo stěrkou ve dvou vrstvách | m2 | 211.9
28376423 | deska z polystyrénu XPS, hrana polodrážková a hladký povrch 300kPa tl 120mm | m2 | 126.06
pl_P02s | Plocha - skladba P02 | m2 | 5.7
0
| souvrství skladby P02s (pl) |  | 0
| 1.18 - chodba |  | 0
| 2,80 |  | 2.8
| 1.21 - vstupní chodba |  | 0
| 2,90 |  | 2.9
pl_P02s | Mezisoučet |  | 5.7
Použití figury:
771574112 | Montáž podlah keramických hladkých lepených flexibilním lepidlem do 12 ks/ m2 | m2 | 427
631311125 | Mazanina tl do 120 mm z betonu prostého bez zvýšených nároků na prostředí tř. C 20/25 | m3 | 21.969
631362021 | Výztuž mazanin svařovanými sítěmi Kari | t | 1.244
632451233 | Potěr cementový samonivelační litý C25 tl do 45 mm | m2 | 160.7
635111242 | Násyp pod podlahy z hrubého kameniva 16-32 se zhutněním | m3 | 23.239
711113115 | Izolace proti vlhkosti na vodorovné ploše za studena těsnicí hmotou dvousložkovou na bázi polymery modifikované živičné emulze | m2 | 245.7
711211134 | Izolace proti zemní vlhkosti a radonu provětrávaná z plastových segmentů do v 150 mm se zabetonováním | m2 | 219.69
771111011 | Vysátí podkladu před pokládkou dlažby | m2 | 483.6
771121011 | Nátěr penetrační na podlahu | m2 | 483.6
771577114 | Příplatek k montáži podlah keramických lepených flexibilním lepidlem za spárování tmelem dvousložkovým | m2 | 427
28376423 | deska z polystyrénu XPS, hrana polodrážková a hladký povrch 300kPa tl 120mm | m2 | 126.06
pl_P02zim | Plocha - skladba P02zim | m2 | 12.7
0
| souvrství skladby P02zim (pl) |  | 0
| 1.17 - spojující chodba |  | 0
| 12,70 |  | 12.7
pl_P02zim | Mezisoučet |  | 12.7
Použití figury:
771574112 | Montáž podlah keramických hladkých lepených flexibilním lepidlem do 12 ks/ m2 | m2 | 427
631311135 | Mazanina tl do 240 mm z betonu prostého bez zvýšených nároků na prostředí tř. C 20/25 | m3 | 2.54
631362021 | Výztuž mazanin svařovanými sítěmi Kari | t | 1.244
632451233 | Potěr cementový samonivelační litý C25 tl do 45 mm | m2 | 160.7
635111242 | Násyp pod podlahy z hrubého kameniva 16-32 se zhutněním | m3 | 23.239
711113115 | Izolace proti vlhkosti na vodorovné ploše za studena těsnicí hmotou dvousložkovou na bázi polymery modifikované živičné emulze | m2 | 245.7
771111011 | Vysátí podkladu před pokládkou dlažby | m2 | 483.6
771121011 | Nátěr penetrační na podlahu | m2 | 483.6
771577114 | Příplatek k montáži podlah keramických lepených flexibilním lepidlem za spárování tmelem dvousložkovým | m2 | 427
28376423 | deska z polystyrénu XPS, hrana polodrážková a hladký povrch 300kPa tl 120mm | m2 | 126.06
pl_P03 | Plocha - skladba P03 | m2 | 79.8
| viz PD: D1.01.N01 - D1.01.N011 |  | 0
| viz PD: D1.01.S01 - D1.01.S11 |  | 0
| viz PD: TZ |  | 0
| viz PD: D.02.01 - D.02.07 |  | 0
0
| souvrství skladby P03 (pl) |  | 0
| 1.16 - víceúčelový sál |  | 0
| 79,80 |  | 79.8
pl_P03 | Mezisoučet |  | 79.8
Použití figury:
762524104.X1 | D+M dřevěné podlahy z hoblovaných prken, materiál: borovice, 2-vrstvá lepená deska o tl. 45 mm vč. spojovacích a kotvících prostředků, příslušentsví a povrchové úpravy (dle PD, specifikace: skladba P03) | m2 | 79.8
631311125 | Mazanina tl do 120 mm z betonu prostého bez zvýšených nároků na prostředí tř. C 20/25 | m3 | 21.969
631362021 | Výztuž mazanin svařovanými sítěmi Kari | t | 1.244
635111242 | Násyp pod podlahy z hrubého kameniva 16-32 se zhutněním | m3 | 23.239
711113115 | Izolace proti vlhkosti na vodorovné ploše za studena těsnicí hmotou dvousložkovou na bázi polymery modifikované živičné emulze | m2 | 245.7
711211134 | Izolace proti zemní vlhkosti a radonu provětrávaná z plastových segmentů do v 150 mm se zabetonováním | m2 | 219.69
28376423 | deska z polystyrénu XPS, hrana polodrážková a hladký povrch 300kPa tl 120mm | m2 | 126.06
pl_P04 | Plocha - skladba P04 | m2 | 5.2
| viz PD: D1.01.N01 - D1.01.N011 |  | 0
| viz PD: D1.01.S01 - D1.01.S11 |  | 0
| viz PD: TZ |  | 0
| viz PD: D.02.01 - D.02.07 |  | 0
0
| souvrství skladby P04 (pl) |  | 0
| 1.19 - šatna účinkující muži |  | 0
| 5,20 |  | 5.2
pl_P04 | Mezisoučet |  | 5.2
Použití figury:
776251311 | Lepení pásů z přírodního linolea (marmolea) 2-složkovým lepidlem | m2 | 5.2
631311125 | Mazanina tl do 120 mm z betonu prostého bez zvýšených nároků na prostředí tř. C 20/25 | m3 | 21.969
631362021 | Výztuž mazanin svařovanými sítěmi Kari | t | 1.244
632451234 | Potěr cementový samonivelační litý C25 tl do 50 mm | m2 | 5.2
632451292 | Příplatek k cementovému samonivelačnímu litému potěru C25 ZKD 5 mm tloušťky přes 50 mm | m2 | 15.6
635111242 | Násyp pod podlahy z hrubého kameniva 16-32 se zhutněním | m3 | 23.239
711113115 | Izolace proti vlhkosti na vodorovné ploše za studena těsnicí hmotou dvousložkovou na bázi polymery modifikované živičné emulze | m2 | 245.7
711211134 | Izolace proti zemní vlhkosti a radonu provětrávaná z plastových segmentů do v 150 mm se zabetonováním | m2 | 219.69
776141112 | Vyrovnání podkladu povlakových podlah stěrkou pevnosti 20 MPa tl 5 mm | m2 | 5.2
28376423 | deska z polystyrénu XPS, hrana polodrážková a hladký povrch 300kPa tl 120mm | m2 | 126.06
pl_P05m | Plocha - skladba P05 | m2 | 18.5
0
| souvrství skladby P05m (pl) |  | 0
| 1.4 - přípravna |  | 0
| 12,00 |  | 12
| 1.7 - úklid kavárna |  | 0
| 1,50 |  | 1.5
| 1.8 - WC ženy |  | 0
| 2,50 |  | 2.5
| 1.9 - WC muži |  | 0
| 2,50 |  | 2.5
pl_P05m | Mezisoučet |  | 18.5
Použití figury:
771574112 | Montáž podlah keramických hladkých lepených flexibilním lepidlem do 12 ks/ m2 | m2 | 427
632450134 | Vyrovnávací cementový potěr tl do 50 mm ze suchých směsí provedený v ploše | m2 | 57.2
771111011 | Vysátí podkladu před pokládkou dlažby | m2 | 483.6
771121011 | Nátěr penetrační na podlahu | m2 | 483.6
771577114 | Příplatek k montáži podlah keramických lepených flexibilním lepidlem za spárování tmelem dvousložkovým | m2 | 427
771591112 | Izolace pod dlažbu nátěrem nebo stěrkou ve dvou vrstvách | m2 | 211.9
pl_P05s | Plocha - skladba P05s | m2 | 38.7
0
| souvrství skladby P05s (pl) |  | 0
| 1.10 - chodba kavárny |  | 0
| 2,60 |  | 2.6
| 1.11 - kavárna |  | 0
| 36,10 |  | 36.1
pl_P05s | Mezisoučet |  | 38.7
Použití figury:
771574112 | Montáž podlah keramických hladkých lepených flexibilním lepidlem do 12 ks/ m2 | m2 | 427
632450134 | Vyrovnávací cementový potěr tl do 50 mm ze suchých směsí provedený v ploše | m2 | 57.2
771111011 | Vysátí podkladu před pokládkou dlažby | m2 | 483.6
771121011 | Nátěr penetrační na podlahu | m2 | 483.6
771577114 | Příplatek k montáži podlah keramických lepených flexibilním lepidlem za spárování tmelem dvousložkovým | m2 | 427
pl_P06 | Plocha - skladba P06 | m2 | 19.8
| viz PD: D1.01.N01 - D1.01.N011 |  | 0
| viz PD: D1.01.S01 - D1.01.S11 |  | 0
| viz PD: TZ |  | 0
| viz PD: D.02.01 - D.02.07 |  | 0
0
| souvrství sklady P06 (pl) |  | 0
| 1.12 - sklad kavárny |  | 0
| 7,10 |  | 7.1
| 1.15 - sklad kanceláře |  | 0
| 12,70 |  | 12.7
pl_P06 | Mezisoučet |  | 19.8
Použití figury:
777111123 | Strojní broušení podkladu před provedením lité podlahy | m2 | 67.5
777131101 | Penetrační epoxidový nátěr podlahy na suchý a vyzrálý podklad | m2 | 67.5
777511125 | Krycí epoxidová stěrka tloušťky přes 2 do 3 mm průmyslové lité podlahy | m2 | 56
777611121 | Krycí epoxidový průmyslový nátěr podlahy | m2 | 67.5
pl_P07m | Plocha - skladba P07m | m2 | 1.9
0
| souvrství skladby P07m (pl) |  | 0
| 1.13 - WC - personál kavárny |  | 0
| 1,90 |  | 1.9
pl_P07m | Mezisoučet |  | 1.9
Použití figury:
771574112 | Montáž podlah keramických hladkých lepených flexibilním lepidlem do 12 ks/ m2 | m2 | 427
632450131 | Vyrovnávací cementový potěr tl do 20 mm ze suchých směsí provedený v ploše | m2 | 88.2
771111011 | Vysátí podkladu před pokládkou dlažby | m2 | 483.6
771121011 | Nátěr penetrační na podlahu | m2 | 483.6
771577114 | Příplatek k montáži podlah keramických lepených flexibilním lepidlem za spárování tmelem dvousložkovým | m2 | 427
771591112 | Izolace pod dlažbu nátěrem nebo stěrkou ve dvou vrstvách | m2 | 211.9
pl_P07s | Plocha - skladba P07s | m2 | 29.7
0
| souvrství skladby P07s (pl) |  | 0
| 1.14 - info kancelář pro volnočasové centrum |  | 0
| 29,70 |  | 29.7
pl_P07s | Mezisoučet |  | 29.7
Použití figury:
771574112 | Montáž podlah keramických hladkých lepených flexibilním lepidlem do 12 ks/ m2 | m2 | 427
632450131 | Vyrovnávací cementový potěr tl do 20 mm ze suchých směsí provedený v ploše | m2 | 88.2
771111011 | Vysátí podkladu před pokládkou dlažby | m2 | 483.6
771121011 | Nátěr penetrační na podlahu | m2 | 483.6
771577114 | Příplatek k montáži podlah keramických lepených flexibilním lepidlem za spárování tmelem dvousložkovým | m2 | 427
pl_P08 | Plocha - skladba P08 | M2 | 56.6
| viz PD: D1.01.N01 - D1.01.N011 |  | 0
| viz PD: D1.01.S01 - D1.01.S11 |  | 0
| viz PD: TZ |  | 0
| viz PD: D.02.01 - D.02.07 |  | 0
0
| souvrství skladby P08 (pl) |  | 0
| 2.1 - schodiště s chodbou |  | 0
| 18,80 |  | 18.8
| 2.2 - pavlač |  | 0
| 10,20 |  | 10.2
| 3.1 - schodiště s chodbou |  | 0
| 9,70 |  | 9.7
| 3.2 - pavlač |  | 0
| 17,90 |  | 17.9
pl_P08 | Mezisoučet |  | 56.6
Použití figury:
771554112 | Montáž podlah z dlaždic teracových lepených flexibilním lepidlem do 9 ks/m2 | m2 | 56.6
632450131 | Vyrovnávací cementový potěr tl do 20 mm ze suchých směsí provedený v ploše | m2 | 88.2
771111011 | Vysátí podkladu před pokládkou dlažby | m2 | 483.6
771121011 | Nátěr penetrační na podlahu | m2 | 483.6
pl_P09 | Plocha - skladba P09 | m2 | 253.1
| viz PD: D1.01.N01 - D1.01.N011 |  | 0
| viz PD: D1.01.S01 - D1.01.S11 |  | 0
| viz PD: TZ |  | 0
| viz PD: D.02.01 - D.02.07 |  | 0
0
| souvrství skladby P09 (pl) |  | 0
| 21.3 - obytná kuchyň |  | 0
| 18,60 |  | 18.6
| 21.4 - ložnice |  | 0
| 12,30 |  | 12.3
| 22.2 - obytná kuchyň |  | 0
| 16,10 |  | 16.1
| 22.3 - ložnice |  | 0
| 12,10 |  | 12.1
| 23.2 - obytný pokoj |  | 0
| 31,20 |  | 31.2
| 23.3 - kuchyňský kout |  | 0
| 9,20 |  | 9.2
| 24.2 - ateliér č.1 |  | 0
| 12,80 |  | 12.8
| 24.3 - ateliér č.2 |  | 0
| 16,00 |  | 16
| 24.4 - kancelář |  | 0
| 21,90 |  | 21.9
| 31.3 - obytná kuchyň |  | 0
| 19,10 |  | 19.1
| 31.4 - ložnice |  | 0
| 13,50 |  | 13.5
| 32.2 - obytná kuchyň |  | 0
| 16,30 |  | 16.3
| 32.3 - ložnice |  | 0
| 13,00 |  | 13
| 33.2 - pokoj |  | 0
| 31,20 |  | 31.2
| 33.3 - kuchyňský kout |  | 0
| 9,80 |  | 9.8
pl_P09 | Mezisoučet |  | 253.1
Použití figury:
775541151.X1 | Montáž dřevěných podlah z tvrdých dřevin, třívrstvá podlaha (dle PD) | m2 | 342.4
632481215 | Separační vrstva z geotextilie | m2 | 531.4
763153401 | SDK podlaha z desek tl 2x12,5 mm sponkovaných a slepených | m2 | 377.8
763251152 | Sádrovláknitá podlaha tl 60 mm z desek tl 2x10 mm s polystyrenovou deskou tl 30 mm podsyp 10 mm | m2 | 377.8
61198050.X1 | podlaha dřevěná, nášlapná vrstva DUB - tvrdá dřevina, třívrstvá podlaha, 14,5x190x1820mm, nášlapná vrstva 3,5 mm renovatelná vč. PÚ (dle PD, specifikace: P09, P14) | m2 | 376.64
pl_P10m | Plocha - skladba P10m | m2 | 39
0
| souvrství skladby P10m (pl) |  | 0
| 21.2 - WC + sprcha |  | 0
| 3,50 |  | 3.5
| 22.4 - WC + sprcha |  | 0
| 3,80 |  | 3.8
| 22.5 - komora |  | 0
| 2,30 |  | 2.3
| 23.4 - WC + sprcha |  | 0
| 5,50 |  | 5.5
| 24.5 - WC muži |  | 0
| 1,50 |  | 1.5
| 24.6 - předsíň WC muži |  | 0
| 1,60 |  | 1.6
| 24.7 - sprcha + umyvadlo |  | 0
| 2,40 |  | 2.4
| 24.8 - předsíň WC ženy |  | 0
| 1,60 |  | 1.6
| 24.9 - WC ženy |  | 0
| 1,50 |  | 1.5
| 31.2 - WC + sprcha |  | 0
| 3,50 |  | 3.5
| 32.4 - WC + sprcha |  | 0
| 3,80 |  | 3.8
| 32.5 - komora |  | 0
| 2,60 |  | 2.6
| 33.4 - WC + sprcha |  | 0
| 5,40 |  | 5.4
pl_P10m | Mezisoučet |  | 39
Použití figury:
771574112 | Montáž podlah keramických hladkých lepených flexibilním lepidlem do 12 ks/ m2 | m2 | 427
632481215 | Separační vrstva z geotextilie | m2 | 531.4
763153401 | SDK podlaha z desek tl 2x12,5 mm sponkovaných a slepených | m2 | 377.8
763251152 | Sádrovláknitá podlaha tl 60 mm z desek tl 2x10 mm s polystyrenovou deskou tl 30 mm podsyp 10 mm | m2 | 377.8
771111011 | Vysátí podkladu před pokládkou dlažby | m2 | 483.6
771121011 | Nátěr penetrační na podlahu | m2 | 483.6
771151021 | Samonivelační stěrka podlah pevnosti 30 MPa tl 3 mm | m2 | 160.5
771577114 | Příplatek k montáži podlah keramických lepených flexibilním lepidlem za spárování tmelem dvousložkovým | m2 | 427
771591112 | Izolace pod dlažbu nátěrem nebo stěrkou ve dvou vrstvách | m2 | 211.9
pl_P10s | Plocha - skladba P10s | m2 | 85.7
0
| souvrství skladby P10s (pl) |  | 0
| 21.1 - vstupní chodba |  | 0
| 10,60 |  | 10.6
| 22.1 - vstupní chodba |  | 0
| 14,50 |  | 14.5
| 23.1 - vstupní chodba |  | 0
| 7,20 |  | 7.2
| 24.1 - chodba |  | 0
| 21,40 |  | 21.4
| 31.1 - vstupní chodba |  | 0
| 10,40 |  | 10.4
| 32.1 - vstupní chodba |  | 0
| 13,70 |  | 13.7
| 33.1 - vstupní chodba |  | 0
| 7,90 |  | 7.9
pl_P10s | Mezisoučet |  | 85.7
Použití figury:
771574112 | Montáž podlah keramických hladkých lepených flexibilním lepidlem do 12 ks/ m2 | m2 | 427
632481215 | Separační vrstva z geotextilie | m2 | 531.4
763153401 | SDK podlaha z desek tl 2x12,5 mm sponkovaných a slepených | m2 | 377.8
763251152 | Sádrovláknitá podlaha tl 60 mm z desek tl 2x10 mm s polystyrenovou deskou tl 30 mm podsyp 10 mm | m2 | 377.8
771111011 | Vysátí podkladu před pokládkou dlažby | m2 | 483.6
771121011 | Nátěr penetrační na podlahu | m2 | 483.6
771151021 | Samonivelační stěrka podlah pevnosti 30 MPa tl 3 mm | m2 | 160.5
771577114 | Příplatek k montáži podlah keramických lepených flexibilním lepidlem za spárování tmelem dvousložkovým | m2 | 427
pl_P13m | Plocha - skladba P13m | m2 | 10.2
0
| souvrství skladby P13m (pl) |  | 0
| 42.2 - koupelna |  | 0
| 4,80 |  | 4.8
| 42.3 - WC |  | 0
| 1,50 |  | 1.5
| 43.2 - WC + sprcha |  | 0
| 3,90 |  | 3.9
pl_P13m | Mezisoučet |  | 10.2
Použití figury:
771574112 | Montáž podlah keramických hladkých lepených flexibilním lepidlem do 12 ks/ m2 | m2 | 427
632481215 | Separační vrstva z geotextilie | m2 | 531.4
762000X5 | Repase stávajícího záklopu vč. pomocných prací (dle PD, specifikace: P13s, P13m, P14, P18) | m2 | 153.6
763251231 | Sádrovláknitá podlaha tl 45 mm z desek tl 2x12,5 mm podsyp 20 mm | m2 | 153.6
763251391 | Příplatek k sádrovláknité podlaze za každý dalších 10 mm suchého podsypu | m2 | 460.8
771111011 | Vysátí podkladu před pokládkou dlažby | m2 | 483.6
771121011 | Nátěr penetrační na podlahu | m2 | 483.6
771151021 | Samonivelační stěrka podlah pevnosti 30 MPa tl 3 mm | m2 | 160.5
771577114 | Příplatek k montáži podlah keramických lepených flexibilním lepidlem za spárování tmelem dvousložkovým | m2 | 427
771591112 | Izolace pod dlažbu nátěrem nebo stěrkou ve dvou vrstvách | m2 | 211.9
63231205 | deska čedičová minerální pro snížení kročejového hluku (max. zatížení 4 kN/m2) tl 30mm | m2 | 168.96
pl_P13s | Plocha - skladba P13s | m2 | 25.6
0
| souvrství skladby P13s (pl) |  | 0
| 4.1 - schodiště s chodbou |  | 0
| 16,70 |  | 16.7
| 42.1 - vstupní chodba |  | 0
| 6,70 |  | 6.7
| 43.1 - vstupní chodba |  | 0
| 2,20 |  | 2.2
pl_P13s | Mezisoučet |  | 25.6
Použití figury:
771574112 | Montáž podlah keramických hladkých lepených flexibilním lepidlem do 12 ks/ m2 | m2 | 427
632481215 | Separační vrstva z geotextilie | m2 | 531.4
762000X5 | Repase stávajícího záklopu vč. pomocných prací (dle PD, specifikace: P13s, P13m, P14, P18) | m2 | 153.6
763251231 | Sádrovláknitá podlaha tl 45 mm z desek tl 2x12,5 mm podsyp 20 mm | m2 | 153.6
763251391 | Příplatek k sádrovláknité podlaze za každý dalších 10 mm suchého podsypu | m2 | 460.8
771111011 | Vysátí podkladu před pokládkou dlažby | m2 | 483.6
771121011 | Nátěr penetrační na podlahu | m2 | 483.6
771151021 | Samonivelační stěrka podlah pevnosti 30 MPa tl 3 mm | m2 | 160.5
771577114 | Příplatek k montáži podlah keramických lepených flexibilním lepidlem za spárování tmelem dvousložkovým | m2 | 427
63231205 | deska čedičová minerální pro snížení kročejového hluku (max. zatížení 4 kN/m2) tl 30mm | m2 | 168.96
pl_P14 | Plocha - skladba P14 | m2 | 89.3
0
| souvrství skladby P14 (pl) |  | 0
| 42.4 - obytná kuchyň |  | 0
| 25,30 |  | 25.3
| 42.5 - ložnice |  | 0
| 16,70 |  | 16.7
| 43.3 - obytná kuchyň |  | 0
| 30,10 |  | 30.1
| 43.4 - ložnice |  | 0
| 17,20 |  | 17.2
pl_P14 | Mezisoučet |  | 89.3
Použití figury:
775541151.X1 | Montáž dřevěných podlah z tvrdých dřevin, třívrstvá podlaha (dle PD) | m2 | 342.4
632481215 | Separační vrstva z geotextilie | m2 | 531.4
762000X5 | Repase stávajícího záklopu vč. pomocných prací (dle PD, specifikace: P13s, P13m, P14, P18) | m2 | 153.6
763251231 | Sádrovláknitá podlaha tl 45 mm z desek tl 2x12,5 mm podsyp 20 mm | m2 | 153.6
763251391 | Příplatek k sádrovláknité podlaze za každý dalších 10 mm suchého podsypu | m2 | 460.8
63231205 | deska čedičová minerální pro snížení kročejového hluku (max. zatížení 4 kN/m2) tl 30mm | m2 | 168.96
pl_P15 | Plocha - skladba P15 | m2 | 151.6
| viz PD: D1.01.N01 - D1.01.N011 |  | 0
| viz PD: D1.01.S01 - D1.01.S11 |  | 0
| viz PD: TZ |  | 0
| viz PD: D.02.01 - D.02.07 |  | 0
0
| souvrství skladby P15 (pl) |  | 0
| 1.1 - schodiště s chodbou |  | 0
| 18,70 |  | 18.7
| 1.2 - dvorek |  | 0
| 132,90 |  | 132.9
pl_P15 | Mezisoučet |  | 151.6
Použití figury:
596212212 | Kladení zámkové dlažby pozemních komunikací tl 80 mm skupiny A pl do 300 m2 | m2 | 151.6
564531111 | Zřízení podsypu nebo podkladu ze sypaniny tl 100 mm | m2 | 151.6
564740111 | Podklad z kameniva hrubého drceného vel. 16-32 mm tl 120 mm | m2 | 151.6
pl_P16 | Plocha - skladba P16 | m2 | 4.6
| viz PD: D1.01.N01 - D1.01.N011 |  | 0
| viz PD: D1.01.S01 - D1.01.S11 |  | 0
| viz PD: TZ |  | 0
| viz PD: D.02.01 - D.02.07 |  | 0
0
| souvrství skladby P16 (pl) |  | 0
| 21.5 - sklad bytu č.21 |  | 0
| 2,30 |  | 2.3
| 31.5 - sklad bytu č.31 |  | 0
| 2,30 |  | 2.3
pl_P16 | Mezisoučet |  | 4.6
Použití figury:
411354219 | Bednění stropů ztracené z hraněných trapézových vln v 60 mm plech lesklý tl 1,0 mm | m2 | 4.6
411322424 | Stropy trámové nebo kazetové ze ŽB tř. C 25/30 | m3 | 0.46
777111123 | Strojní broušení podkladu před provedením lité podlahy | m2 | 67.5
777131101 | Penetrační epoxidový nátěr podlahy na suchý a vyzrálý podklad | m2 | 67.5
777511125 | Krycí epoxidová stěrka tloušťky přes 2 do 3 mm průmyslové lité podlahy | m2 | 56
777611121 | Krycí epoxidový průmyslový nátěr podlahy | m2 | 67.5
pl_P17 | Plocha - skladba P17 | m2 | 31.6
0
| souvrství skladby P17 (pl) |  | 0
| 24.10 - podkroví 2. dvorního objektu - VZT |  | 0
| 31,60 |  | 31.6
pl_P17 | Mezisoučet |  | 31.6
Použití figury:
777111123 | Strojní broušení podkladu před provedením lité podlahy | m2 | 67.5
632452441 | Doplnění cementového potěru hlazeného pl do 4 m2 tl do 40 mm | m2 | 9.48
632459115 | Příplatek k potěrům tl 10 mm za polymercementovou přísadu | m2 | 9.48
632902211 | Příprava zatvrdlého povrchu betonových mazanin pro cementový potěr cementovým mlékem s přísadou | m2 | 9.48
777131101 | Penetrační epoxidový nátěr podlahy na suchý a vyzrálý podklad | m2 | 67.5
777511125 | Krycí epoxidová stěrka tloušťky přes 2 do 3 mm průmyslové lité podlahy | m2 | 56
777611121 | Krycí epoxidový průmyslový nátěr podlahy | m2 | 67.5
pl_P18 | Plocha - skladba P18 | m2 | 28.5
0
| souvrství skladby P18 (pl) |  | 0
| 41.1 - chodba skladu bytů |  | 0
| 4,10 |  | 4.1
| 41.2 - sklad bytu č.22 |  | 0
| 5,70 |  | 5.7
| 41.3 - sklad bytu č.23 |  | 0
| 1,80 |  | 1.8
| 41.4 - sklad bytu č.32 |  | 0
| 1,80 |  | 1.8
| 41.5 - sklad bytu č.33 |  | 0
| 3,60 |  | 3.6
| 44.1 - domovní kotelna |  | 0
| 11,50 |  | 11.5
pl_P18 | Mezisoučet |  | 28.5
Použití figury:
762000X5 | Repase stávajícího záklopu vč. pomocných prací (dle PD, specifikace: P13s, P13m, P14, P18) | m2 | 153.6
632451107 | Cementový samonivelační potěr ze suchých směsí tloušťky do 20 mm | m2 | 28.5
632481215 | Separační vrstva z geotextilie | m2 | 531.4
763251231 | Sádrovláknitá podlaha tl 45 mm z desek tl 2x12,5 mm podsyp 20 mm | m2 | 153.6
763251391 | Příplatek k sádrovláknité podlaze za každý dalších 10 mm suchého podsypu | m2 | 460.8
63231205 | deska čedičová minerální pro snížení kročejového hluku (max. zatížení 4 kN/m2) tl 30mm | m2 | 168.96
pl_P18_dlažba | Plocha - skladba P18 - keramická dlažba | m2 | 17
0
| souvrství skladby P18 (pl) |  | 0
| 41.1 - chodba skladu bytů |  | 0
| 4,10 |  | 4.1
| 41.2 - sklad bytu č.22 |  | 0
| 5,70 |  | 5.7
| 41.3 - sklad bytu č.23 |  | 0
| 1,80 |  | 1.8
| 41.4 - sklad bytu č.32 |  | 0
| 1,80 |  | 1.8
| 41.5 - sklad bytu č.33 |  | 0
| 3,60 |  | 3.6
pl_P18_dlažba | Mezisoučet |  | 17
Použití figury:
771574112 | Montáž podlah keramických hladkých lepených flexibilním lepidlem do 12 ks/ m2 | m2 | 427
771111011 | Vysátí podkladu před pokládkou dlažby | m2 | 483.6
771121011 | Nátěr penetrační na podlahu | m2 | 483.6
771577114 | Příplatek k montáži podlah keramických lepených flexibilním lepidlem za spárování tmelem dvousložkovým | m2 | 427
pl_P18_nátěr | Plocha - skladba P18 - otěruodolný nátěr | m2 | 11.5
0
| souvrství skladby P18 (pl) |  | 0
| 44.1 - domovní kotelna |  | 0
| 11,50 |  | 11.5
pl_P18_nátěr | Mezisoučet |  | 11.5
Použití figury:
777111123 | Strojní broušení podkladu před provedením lité podlahy | m2 | 67.5
777131101 | Penetrační epoxidový nátěr podlahy na suchý a vyzrálý podklad | m2 | 67.5
777611121 | Krycí epoxidový průmyslový nátěr podlahy | m2 | 67.5
pl_Pd01aku | Plocha - Pd.01aku | m2 | 356.6
| viz PD: D1.01.N01 - D1.01.N011 |  | 0
| viz PD: D1.01.S01 - D1.01.S11 |  | 0
| viz PD: TZ |  | 0
| viz PD: D.02.01 - D.02.07 |  | 0
0
| skladba - Pd.01aku (pl) |  | 0
| 1.4 - přípravna |  | 0
| 12,00 |  | 12
| 1.7 - úklid kavárna |  | 0
| 1,50 |  | 1.5
| 1.8 - WC ženy |  | 0
| 2,50 |  | 2.5
| 1.9 - WC muži |  | 0
| 2,50 |  | 2.5
| 1.10 - chodba kavárny |  | 0
| 2,60 |  | 2.6
| 1.11 - kavárna |  | 0
| 36,10 |  | 36.1
| 21.1 - vstupní chodba |  | 0
| 10,60 |  | 10.6
| 21.2 - WC + sprcha |  | 0
| 3,50 |  | 3.5
| 21.3 - obytná kuchyň |  | 0
| 18,60 |  | 18.6
| 21.4 - ložnice |  | 0
| 12,30 |  | 12.3
| 21.5 - sklad bytu č.21 |  | 0
| 2,30 |  | 2.3
| 22.1 - vstupní chodba |  | 0
| 14,50 |  | 14.5
| 22.2 - obytná kuchyň |  | 0
| 16,10 |  | 16.1
| 22.3 - ložnice |  | 0
| 12,10 |  | 12.1
| 22.4 - WC + sprcha |  | 0
| 3,80 |  | 3.8
| 23.1 - vstupní chodba |  | 0
| 7,20 |  | 7.2
| 23.2 - obytný pokoj |  | 0
| 31,20 |  | 31.2
| 23.3 - kuchyňský kout |  | 0
| 9,20 |  | 9.2
| 23.4 - WC + sprcha |  | 0
| 5,50 |  | 5.5
| 31.1 - vstupní chodba |  | 0
| 10,40 |  | 10.4
| 31.2 - WC + sprcha |  | 0
| 3,50 |  | 3.5
| 31.3 - obytná kuchyň |  | 0
| 19,10 |  | 19.1
| 31.4 - ložnice |  | 0
| 13,50 |  | 13.5
| 31.5 - sklad bytu č.31 |  | 0
| 2,30 |  | 2.3
| 32.1 - vstupní chodba |  | 0
| 13,70 |  | 13.7
| 32.2 - obytná kuchyň |  | 0
| 16,30 |  | 16.3
| 32.3 - ložnice |  | 0
| 13,00 |  | 13
| 32.4 - WC + sprcha |  | 0
| 3,80 |  | 3.8
| 32.5 - komora |  | 0
| 2,60 |  | 2.6
| 33.1 - vstupní chodba |  | 0
| 7,90 |  | 7.9
| 33.2 - pokoj |  | 0
| 31,20 |  | 31.2
| 33.3 - kuchyňský kout |  | 0
| 9,80 |  | 9.8
| 33.4 - WC + sprcha |  | 0
| 5,40 |  | 5.4
pl_Pd01aku | Mezisoučet |  | 356.6
Použití figury:
763131491 | SDK podhled deska 1x akustická s izolací dvouvrstvá spodní kce profil CD+UD REI 90 Rw 60 dB | m2 | 356.6
763131714 | SDK podhled základní penetrační nátěr | m2 | 685.462
763131772 | Příplatek k SDK podhledu za rovinnost kvality Q4 | m2 | 685.462
784181121 | Hloubková jednonásobná penetrace podkladu v místnostech výšky do 3,80 m | m2 | 4189.382
pl_Pd01m | Plocha - skladba Pd.01m | m2 | 86.9
| viz PD: D1.01.N01 - D1.01.N011 |  | 0
| viz PD: D1.01.S01 - D1.01.S11 |  | 0
| viz PD: TZ |  | 0
| viz PD: D.02.01 - D.02.07 |  | 0
0
| skladba - Pd.01m (pl) |  | 0
| 1.5 - WC - muži zahrádka |  | 0
| 1,00 |  | 1
| 1.6 - WC - ženy zahrádka |  | 0
| 1,00 |  | 1
| 1.13 - WC - personál kavárny |  | 0
| 1,90 |  | 1.9
| 22.5 - komora |  | 0
| 2,30 |  | 2.3
| 24.1 - chodba |  | 0
| 21,40 |  | 21.4
| 24.2 - ateliér č.1 |  | 0
| 12,80 |  | 12.8
| 24.3 - ateliér č.2 |  | 0
| 16,00 |  | 16
| 24.4 - kancelář |  | 0
| 21,90 |  | 21.9
| 24.5 - WC muži |  | 0
| 1,50 |  | 1.5
| 24.6 - předsíň WC muži |  | 0
| 1,60 |  | 1.6
| 24.7 - sprcha + umyvadlo |  | 0
| 2,40 |  | 2.4
| 24.8 - předsíň WC ženy |  | 0
| 1,60 |  | 1.6
| 24.9 - WC ženy |  | 0
| 1,50 |  | 1.5
pl_Pd01m | Mezisoučet |  | 86.9
Použití figury:
763131451 | SDK podhled deska 1xH2 12,5 bez izolace dvouvrstvá spodní kce profil CD+UD | m2 | 86.9
763131714 | SDK podhled základní penetrační nátěr | m2 | 685.462
763131772 | Příplatek k SDK podhledu za rovinnost kvality Q4 | m2 | 685.462
784181121 | Hloubková jednonásobná penetrace podkladu v místnostech výšky do 3,80 m | m2 | 4189.382
pl_Pd02m | Plocha - skladba Pd.02m | m2 | 9.2
| viz PD: D1.01.N01 - D1.01.N011 |  | 0
| viz PD: D1.01.S01 - D1.01.S11 |  | 0
| viz PD: TZ |  | 0
| viz PD: D.02.01 - D.02.07 |  | 0
0
| skladba - Pd.02m (pl) |  | 0
| 1.20 - umývarna + WC účinkující muži |  | 0
| 2,30 |  | 2.3
| 1.22 - umývárna + WC účinkující ženy |  | 0
| 3,90 |  | 3.9
| 1.23 - WC invalidé - zahrádka |  | 0
| 3,00 |  | 3
pl_Pd02m | Mezisoučet |  | 9.2
Použití figury:
763131452 | SDK podhled deska 1xH2 12,5 s izolací dvouvrstvá spodní kce profil CD+UD | m2 | 9.2
763131714 | SDK podhled základní penetrační nátěr | m2 | 685.462
763131772 | Příplatek k SDK podhledu za rovinnost kvality Q4 | m2 | 685.462
784181121 | Hloubková jednonásobná penetrace podkladu v místnostech výšky do 3,80 m | m2 | 4189.382
pl_Pd02s | Plocha - skladba Pd02s | m2 | 10.9
| viz PD: D1.01.N01 - D1.01.N011 |  | 0
| viz PD: D1.01.S01 - D1.01.S11 |  | 0
| viz PD: TZ |  | 0
| viz PD: D.02.01 - D.02.07 |  | 0
0
| skladba - Pd.02s (pl) |  | 0
| 1.18 - chodba |  | 0
| 2,80 |  | 2.8
| 1.19 - šatna účinkující muži |  | 0
| 5,20 |  | 5.2
| 1.21 - vstupní chodba |  | 0
| 2,90 |  | 2.9
pl_Pd02s | Mezisoučet |  | 10.9
Použití figury:
763131412 | SDK podhled desky 1xA 12,5 s izolací dvouvrstvá spodní kce profil CD+UD | m2 | 10.9
763131714 | SDK podhled základní penetrační nátěr | m2 | 685.462
763131772 | Příplatek k SDK podhledu za rovinnost kvality Q4 | m2 | 685.462
784181121 | Hloubková jednonásobná penetrace podkladu v místnostech výšky do 3,80 m | m2 | 4189.382
pl_Pd03 | Plocha - skladba Pd.03 | m2 | 60.83
| viz PD: D1.01.N01 - D1.01.N011 |  | 0
| viz PD: D1.01.S01 - D1.01.S11 |  | 0
| viz PD: TZ |  | 0
| viz PD: D.02.01 - D.02.07 |  | 0
0
| skladba - Pd.03 (pl) |  | 0
| 42.1 - vstupní chodba |  | 0
| 6,70 |  | 6.7
| 42.2 - koupelna |  | 0
| 2,35 |  | 2.35
| 42.3 - WC |  | 0
| 0,73 |  | 0.73
| 42.4 - obytná kuchyň |  | 0
| 19,26 |  | 19.26
| 42.5 - ložnice |  | 0
| 7,71 |  | 7.71
| 43.1 - vstupní chodba |  | 0
| 2,20 |  | 2.2
| 43.2 - WC + sprcha |  | 0
| 3,90 |  | 3.9
| 43.3 - obytná kuchyň |  | 0
| 10,05 |  | 10.05
| 43.4 - ložnice |  | 0
| 7,93 |  | 7.93
pl_Pd03 | Mezisoučet |  | 60.83
Použití figury:
763131442.X1 | SDK podhled desky 2xDF 12,5 s izolací dvouvrstvá spodní kce profil CD+UD (dle PD) | m2 | 60.83
762421013 | Obložení stropu z desek OSB tl 15 mm na sraz šroubovaných | m2 | 121.66
763131714 | SDK podhled základní penetrační nátěr | m2 | 685.462
763131772 | Příplatek k SDK podhledu za rovinnost kvality Q4 | m2 | 685.462
784181121 | Hloubková jednonásobná penetrace podkladu v místnostech výšky do 3,80 m | m2 | 4189.382
pl_PV01a_stěna | Plocha - skladba PV.01a | m2 | 2832.27
| viz PD: D1.01.N01 - D1.01.N011 |  | 0
| viz PD: D1.01.S01 - D1.01.S11 |  | 0
| viz PD: TZ |  | 0
| viz PD: D.02.01 - D.02.07 |  | 0
0
| souvrství skladba - skladba PV.01a (pl) |  | 0
| 1.1 - schodiště s chodbou |  | 0
| 42,69 |  | 42.69
| 1.3 - průjezd |  | 0
| 89,25 |  | 89.25
| 1.4 - přípravna |  | 0
| 49,76 |  | 49.76
| 1.5 - WC - muži zahrádka |  | 0
| 13,30 |  | 13.3
| 1.6 - WC - ženy zahrádka |  | 0
| 13,30 |  | 13.3
| 1.7 - úklid kavárna |  | 0
| 16,99 |  | 16.99
| 1.8 - WC ženy |  | 0
| 21,70 |  | 21.7
| 1.9 - WC muži |  | 0
| 21,70 |  | 21.7
| 1.10 - chodba kavárny |  | 0
| 18,44 |  | 18.44
| 1.11 - kavárna |  | 0
| 96,94 |  | 96.94
| 1.12 - sklad kavárny |  | 0
| 36,42 |  | 36.42
| 1.13 - WC - personál kavárny |  | 0
| 20,25 |  | 20.25
| 1.14 - info kancelář pro volnočasové centrum |  | 0
| 77,83 |  | 77.83
| 1.15 - sklad kanceláře |  | 0
| 51,77 |  | 51.77
| 1.16 - víceúčelový sál |  | 0
| 133,29 |  | 133.29
| 2.1 - schodiště s chodbou |  | 0
| 47,20 |  | 47.2
| 21.1 - vstupní chodba |  | 0
| 51,36 |  | 51.36
| 21.2 - WC + sprcha |  | 0
| 33,18 |  | 33.18
| 21.3 - obytná kuchyň |  | 0
| 63,40 |  | 63.4
| 21.4 - ložnice |  | 0
| 47,00 |  | 47
| 21.5 - sklad bytu č.21 |  | 0
| 20,23 |  | 20.23
| 22.1 - vstupní chodba |  | 0
| 66,34 |  | 66.34
| 22.2 - obytná kuchyň |  | 0
| 58,85 |  | 58.85
| 22.3 - ložnice |  | 0
| 46,61 |  | 46.61
| 22.4 - WC + sprcha |  | 0
| 34,58 |  | 34.58
| 22.5 - komora |  | 0
| 19,88 |  | 19.88
| 23.1 - vstupní chodba |  | 0
| 39,11 |  | 39.11
| 23.2 - obytný pokoj |  | 0
| 77,78 |  | 77.78
| 23.3 - kuchyňský kout |  | 0
| 46,62 |  | 46.62
| 23.4 - WC + sprcha |  | 0
| 46,47 |  | 46.47
| 24.1 - chodba |  | 0
| 85,52 |  | 85.52
| 24.2 - ateliér č.1 |  | 0
| 41,82 |  | 41.82
| 24.3 - ateliér č.2 |  | 0
| 46,37 |  | 46.37
| 24.4 - kancelář |  | 0
| 55,37 |  | 55.37
| 24.5 - WC muži |  | 0
| 14,13 |  | 14.13
| 24.6 - předsíň WC muži |  | 0
| 12,96 |  | 12.96
| 24.7 - sprcha + umyvadlo |  | 0
| 19,53 |  | 19.53
| 24.8 - předsíň WC ženy |  | 0
| 12,96 |  | 12.96
| 24.9 - WC ženy |  | 0
| 14,13 |  | 14.13
| 3.1 - schodiště s chodbou |  | 0
| 40,36 |  | 40.36
| 31.1 - vstupní chodba |  | 0
| 44,22 |  | 44.22
| 31.2 - WC + sprcha |  | 0
| 29,89 |  | 29.89
| 31.3 - obytná kuchyň |  | 0
| 57,31 |  | 57.31
| 31.4 - ložnice |  | 0
| 42,42 |  | 42.42
| 31.5 - sklad bytu č.31 |  | 0
| 17,96 |  | 17.96
| 32.1 - vstupní chodba |  | 0
| 59,07 |  | 59.07
| 32.2 - obytná kuchyň |  | 0
| 53,77 |  | 53.77
| 32.3 - ložnice |  | 0
| 44,17 |  | 44.17
| 32.4 - WC + sprcha |  | 0
| 31,49 |  | 31.49
| 32.5 - komora |  | 0
| 19,01 |  | 19.01
| 33.1 - vstupní chodba |  | 0
| 34,94 |  | 34.94
| 33.2 - pokoj |  | 0
| 69,53 |  | 69.53
| 33.3 - kuchyňský kout |  | 0
| 43,44 |  | 43.44
| 33.4 - WC + sprcha |  | 0
| 42,29 |  | 42.29
| 4.1 - schodiště s chodbou |  | 0
| 71,64 |  | 71.64
| 42.1 - vstupní chodba |  | 0
| 28,86 |  | 28.86
| 42.2 - koupelna |  | 0
| 25,83 |  | 25.83
| 42.3 - WC |  | 0
| 14,13 |  | 14.13
| 42.4 - obytná kuchyň |  | 0
| 60,99 |  | 60.99
| 42.5 - ložnice |  | 0
| 52,02 |  | 52.02
| 43.1 - vstupní chodba |  | 0
| 16,41 |  | 16.41
| 43.2 - WC + sprcha |  | 0
| 28,23 |  | 28.23
| 43.3 - obytná kuchyň |  | 0
| 70,44 |  | 70.44
| 43.4 - ložnice |  | 0
| 51,42 |  | 51.42
| 44.1 - domovní kotelna |  | 0
| 77,40 |  | 77.4
pl_PV01a_stěna | Mezisoučet |  | 2832.27
Použití figury:
612315423 | Oprava vnitřní vápenné štukové omítky stěn v rozsahu plochy do 50% | m2 | 2832.27
612142001 | Potažení vnitřních stěn sklovláknitým pletivem vtlačeným do tenkovrstvé hmoty | m2 | 2832.27
612311131 | Potažení vnitřních stěn vápenným štukem tloušťky do 3 mm | m2 | 2832.27
pl_PV01a_strop | Plocha - skladba PV.01a | m2 | 159.3
| viz PD: D1.01.N01 - D1.01.N011 |  | 0
| viz PD: D1.01.S01 - D1.01.S11 |  | 0
| viz PD: TZ |  | 0
| viz PD: D.02.01 - D.02.07 |  | 0
0
| skladba PV.01a (pl) |  | 0
| 1.3 - průjezd |  | 0
| 30,00 |  | 30
| 1.12 - sklad kavárny |  | 0
| 7,10 |  | 7.1
| 1.14 - info kancelář pro volnočasové centrum |  | 0
| 29,70 |  | 29.7
| 1.15 - sklad kanceláře |  | 0
| 12,70 |  | 12.7
| 1.16 - víceúčelový sál |  | 0
| 79,80 |  | 79.8
pl_PV01a_strop | Mezisoučet |  | 159.3
Použití figury:
611315423 | Oprava vnitřní vápenné štukové omítky stropů v rozsahu plochy do 50% | m2 | 159.3
611142001 | Potažení vnitřních stropů sklovláknitým pletivem vtlačeným do tenkovrstvé hmoty | m2 | 159.3
611311131 | Potažení vnitřních rovných stropů vápenným štukem tloušťky do 3 mm | m2 | 159.3
784181121 | Hloubková jednonásobná penetrace podkladu v místnostech výšky do 3,80 m | m2 | 4189.382
pl_PV02 | Plocha - skladba PV.02 | m2 | 353.63
| viz PD: D1.01.N01 - D1.01.N011 |  | 0
| viz PD: D1.01.S01 - D1.01.S11 |  | 0
| viz PD: TZ |  | 0
| viz PD: D.02.01 - D.02.07 |  | 0
0
| skladba - PV.02 (pl) |  | 0
| 01.5 - předsíň WC 1.PP |  | 0
| 5,25 |  | 5.25
| 01.6 - WC 1.PP |  | 0
| 5,50 |  | 5.5
| 01.7 - dílna č.2 |  | 0
| 3,40 |  | 3.4
| 01.8 - úklidová místnost pro celý dům |  | 0
| 6,08 |  | 6.08
| 1.5 - WC - muži zahrádka |  | 0
| 4,25 |  | 4.25
| 1.6 - WC - ženy zahrádka |  | 0
| 4,25 |  | 4.25
| 1.7 - úklid kavárna |  | 0
| 5,50 |  | 5.5
| 1.8 - WC ženy |  | 0
| 7,13 |  | 7.13
| 1.9 - WC muži |  | 0
| 7,13 |  | 7.13
| 1.13 - WC - personál kavárny |  | 0
| 6,63 |  | 6.63
| 1.20 - umývarna + WC účinkující muži |  | 0
| 15,36 |  | 15.36
| 1.22 - umývárna + WC účinkující ženy |  | 0
| 22,80 |  | 22.8
| 1.23 - WC invalidé - zahrádka |  | 0
| 5,83 |  | 5.83
| 21.2 - WC + sprcha |  | 0
| 22,08 |  | 22.08
| 22.4 - WC + sprcha |  | 0
| 23,04 |  | 23.04
| 23.4 - WC + sprcha |  | 0
| 23,16 |  | 23.16
| 24.5 - WC muži |  | 0
| 10,80 |  | 10.8
| 24.6 - předsíň WC muži |  | 0
| 9,36 |  | 9.36
| 24.7 - sprcha + umyvadlo |  | 0
| 15,12 |  | 15.12
| 24.8 - předsíň WC ženy |  | 0
| 9,36 |  | 9.36
| 24.9 - WC ženy |  | 0
| 10,80 |  | 10.8
| 31.2 - WC + sprcha |  | 0
| 21,84 |  | 21.84
| 32.4 - WC + sprcha |  | 0
| 23,04 |  | 23.04
| 33.4 - WC + sprcha |  | 0
| 32,88 |  | 32.88
| 42.2 - koupelna |  | 0
| 20,16 |  | 20.16
| 42.3 - WC |  | 0
| 10,80 |  | 10.8
| 43.2 - WC + sprcha |  | 0
| 22,08 |  | 22.08
pl_PV02 | Mezisoučet |  | 353.63
Použití figury:
781121011 | Nátěr penetrační na stěnu | m2 | 353.63
781111011 | Ometení (oprášení) stěny při přípravě podkladu | m2 | 353.63
781131112 | Izolace pod obklad nátěrem nebo stěrkou ve dvou vrstvách | m2 | 353.63
781495211 | Čištění vnitřních ploch stěn po provedení obkladu chemickými prostředky | m2 | 353.63
pl_PV03abc_stěna | Plocha - skladba PV.03a, PV.03b, PV.03c | m2 | 511.13
0
| 01.1 - vstupní schodiště do 1.PP |  | 0
| 31,87 |  | 31.87
| 01.2 - chodba |  | 0
| 79,79 |  | 79.79
| 01.3 - strojna VZT pro 1.PP |  | 0
| 56,28 |  | 56.28
| 01.4 - dílna č.1 |  | 0
| 59,39 |  | 59.39
| 01.5 - předsíň WC 1.PP |  | 0
| 12,81 |  | 12.81
| 01.6 - WC 1.PP |  | 0
| 12,80 |  | 12.8
| 01.7 - dílna č.2 |  | 0
| 100,98 |  | 100.98
| 01.8 - úklidová místnost pro celý dům |  | 0
| 15,58 |  | 15.58
| 1.17 - spojující chodba |  | 0
| 16,03 |  | 16.03
| 1.18 - chodba |  | 0
| 10,69 |  | 10.69
| 1.19 - šatna účinkující muži |  | 0
| 22,09 |  | 22.09
| 1.20 - umývarna + WC účinkující muži |  | 0
| 22,67 |  | 22.67
| 1.21 - vstupní chodba |  | 0
| 15,69 |  | 15.69
| 1.22 - umývárna + WC účinkující ženy |  | 0
| 33,21 |  | 33.21
| 1.23 - šatna účinkující ženy |  | 0
| 21,25 |  | 21.25
pl_PV03abc_stěna | Mezisoučet - stěna |  | 511.13
Použití figury:
612821012 | Vnitřní sanační štuková omítka pro vlhké a zasolené zdivo prováděná ručně | m2 | 642.23
783801281 | Očištění 1x nátěrem biocidním přípravkem a okartáčováním hrubých betononů nebo omítek | m2 | 642.23
783801401 | Ometení omítek před provedením nátěru | m2 | 642.23
pl_PV03abc_strop | Plocha - skladba PV.03a, PV.03b, PV.03c | m2 | 131.1
| viz PD: D1.01.N01 - D1.01.N011 |  | 0
| viz PD: D1.01.S01 - D1.01.S11 |  | 0
| viz PD: TZ |  | 0
| viz PD: D.02.01 - D.02.07 |  | 0
0
| souvrství skladba - skladba PV.03a,b,c (pl) |  | 0
| 01.1 - vstupní schodiště do 1.PP |  | 0
| 5,80 |  | 5.8
| 01.2 - chodba |  | 0
| 25,40 |  | 25.4
| 01.3 - strojna VZT pro 1.PP |  | 0
| 22,90 |  | 22.9
| 01.4 - dílna č.1 |  | 0
| 28,60 |  | 28.6
| 01.5 - předsíň WC 1.PP |  | 0
| 1,90 |  | 1.9
| 01.6 - WC 1.PP |  | 0
| 1,50 |  | 1.5
| 01.7 - dílna č.2 |  | 0
| 42,80 |  | 42.8
| 01.8 - úklidová místnost pro celý dům |  | 0
| 2,20 |  | 2.2
pl_PV03abc_strop | Mezisoučet - strop |  | 131.1
Použití figury:
612821012 | Vnitřní sanační štuková omítka pro vlhké a zasolené zdivo prováděná ručně | m2 | 642.23
783801281 | Očištění 1x nátěrem biocidním přípravkem a okartáčováním hrubých betononů nebo omítek | m2 | 642.23
783801401 | Ometení omítek před provedením nátěru | m2 | 642.23
784181121 | Hloubková jednonásobná penetrace podkladu v místnostech výšky do 3,80 m | m2 | 4189.382
pl_S01_01 | Plocha - skladba S01 - větší objekt na dvoře | m2 | 113.379
0
| Větší objekt na dvoře (půdorysná pl * koeficient pro sklon 30°) |  | 0
| (78,11)*1,15 |  | 89.827
| (6,97+13,51)*1,15 |  | 23.552
pl_S01_01 | Mezisoučet |  | 113.379
Použití figury:
765121103 | Montáž krytiny betonové sklonu do 30° na sucho přes 32 do 40 ks/m2 korunové krytí | m2 | 160.204
762000X1 | D+M laťování na střechách jednoduchých sklonu do 60° osové vzdálenosti do 360 mm, včetně pomocných prací, řeziva, impregnace a spojovacích prostředků (dle PD) | m2 | 391.609
762000X2 | D+M kontralatě na střechách sklonu do 60° osové vzdálenosti, včetně těsnícího pásu pod kontralatě, pomocných prací, řeziva, impregnace a spojovacích prostředků (dle PD) | m2 | 391.609
763131751 | Montáž parotěsné zábrany do SDK podhledu | m2 | 311.372
763161762 | SDK podkroví desky 2xDF 15 TI 200 mm 15 kg/m3 REI 60 dvouvrstvá spodní kce profil CD+UD na krokvových závěsech | m2 | 311.372
765122901 | Čištění krytiny betonové kladené na sucho | m2 | 160.204
765123012 | Krytina betonová drážková s povrchovou úpravou skládaná na sucho sklonu do 30° | m2 | 30.928
765191011 | Montáž pojistné hydroizolační nebo parotěsné fólie kladené ve sklonu do 30° volně na krokve | m2 | 391.609
784181121 | Hloubková jednonásobná penetrace podkladu v místnostech výšky do 3,80 m | m2 | 4189.382
pl_S01_02 | Plocha - skladba S01 - hlavní objekt | m2 | 223.928
| viz PD: D1.01.N01 - D1.01.N011 |  | 0
| viz PD: D1.01.S01 - D1.01.S11 |  | 0
| viz PD: TZ |  | 0
| viz PD: D.02.01 - D.02.07 |  | 0
0
| zpětná montáž střešní krytiny (pl) |  | 0
0
| hlavní objekt (půdorysná plocha * koeficient sklonu 30°) |  | 0
| (91,45+55,90+47,37)*1,15 |  | 223.928
pl_S01_02 | Mezisoučet |  | 223.928
Použití figury:
765111101 | Montáž krytiny keramické hladké sklonu do 30° na sucho přes 32 do 40 ks/m2 korunové krytí | m2 | 223.928
762000X1 | D+M laťování na střechách jednoduchých sklonu do 60° osové vzdálenosti do 360 mm, včetně pomocných prací, řeziva, impregnace a spojovacích prostředků (dle PD) | m2 | 391.609
762000X2 | D+M kontralatě na střechách sklonu do 60° osové vzdálenosti, včetně těsnícího pásu pod kontralatě, pomocných prací, řeziva, impregnace a spojovacích prostředků (dle PD) | m2 | 391.609
765112901 | Čištění krytiny keramické kladené na sucho | m2 | 223.928
765114011 | Krytina keramická bobrovka režná korunové krytí sklonu do 30° na sucho | m2 | 57.826
765191011 | Montáž pojistné hydroizolační nebo parotěsné fólie kladené ve sklonu do 30° volně na krokve | m2 | 391.609
pl_S01_03 | Plocha - skladba S01 - hlavní objekt - nový vikýř | m2 | 13.04
0
| souvrství střešní krytiny S01 - hlavní objekt - nový vikýř (pl) |  | 0
| 13,04 |  | 13.04
pl_S01_03 | Mezisoučet |  | 13.04
Použití figury:
765114011 | Krytina keramická bobrovka režná korunové krytí sklonu do 30° na sucho | m2 | 57.826
762000X1 | D+M laťování na střechách jednoduchých sklonu do 60° osové vzdálenosti do 360 mm, včetně pomocných prací, řeziva, impregnace a spojovacích prostředků (dle PD) | m2 | 391.609
762000X2 | D+M kontralatě na střechách sklonu do 60° osové vzdálenosti, včetně těsnícího pásu pod kontralatě, pomocných prací, řeziva, impregnace a spojovacích prostředků (dle PD) | m2 | 391.609
765191011 | Montáž pojistné hydroizolační nebo parotěsné fólie kladené ve sklonu do 30° volně na krokve | m2 | 391.609
pl_S01_04 | Plocha - skladba S01 - hlavní objekt - betonové tašky | m2 | 4.301
0
| Hlavní objekt (půdorysná pl * koeficient pro sklon 30°) |  | 0
| (3,74)*1,15 |  | 4.301
pl_S01_04 | Mezisoučet |  | 4.301
Použití figury:
765121103 | Montáž krytiny betonové sklonu do 30° na sucho přes 32 do 40 ks/m2 korunové krytí | m2 | 160.204
762000X1 | D+M laťování na střechách jednoduchých sklonu do 60° osové vzdálenosti do 360 mm, včetně pomocných prací, řeziva, impregnace a spojovacích prostředků (dle PD) | m2 | 391.609
762000X2 | D+M kontralatě na střechách sklonu do 60° osové vzdálenosti, včetně těsnícího pásu pod kontralatě, pomocných prací, řeziva, impregnace a spojovacích prostředků (dle PD) | m2 | 391.609
765122901 | Čištění krytiny betonové kladené na sucho | m2 | 160.204
765123012 | Krytina betonová drážková s povrchovou úpravou skládaná na sucho sklonu do 30° | m2 | 30.928
765191011 | Montáž pojistné hydroizolační nebo parotěsné fólie kladené ve sklonu do 30° volně na krokve | m2 | 391.609
pl_S02_01 | Plocha - skladba S02 - malý objekt na dvoře | m2 | 36.961
| viz PD: D1.01.N01 - D1.01.N011 |  | 0
| viz PD: D1.01.S01 - D1.01.S11 |  | 0
| viz PD: TZ |  | 0
| viz PD: D.02.01 - D.02.07 |  | 0
0
| zpětná montáž střešní krytiny (pl) |  | 0
0
| Malý objekt na dvoře (půdorysná pl * koeficient pro sklon 30°) |  | 0
| (32,14)*1,15 |  | 36.961
pl_S02_01 | Mezisoučet |  | 36.961
Použití figury:
765121103 | Montáž krytiny betonové sklonu do 30° na sucho přes 32 do 40 ks/m2 korunové krytí | m2 | 160.204
762000X1 | D+M laťování na střechách jednoduchých sklonu do 60° osové vzdálenosti do 360 mm, včetně pomocných prací, řeziva, impregnace a spojovacích prostředků (dle PD) | m2 | 391.609
762000X2 | D+M kontralatě na střechách sklonu do 60° osové vzdálenosti, včetně těsnícího pásu pod kontralatě, pomocných prací, řeziva, impregnace a spojovacích prostředků (dle PD) | m2 | 391.609
763131751 | Montáž parotěsné zábrany do SDK podhledu | m2 | 311.372
763161762 | SDK podkroví desky 2xDF 15 TI 200 mm 15 kg/m3 REI 60 dvouvrstvá spodní kce profil CD+UD na krokvových závěsech | m2 | 311.372
765122901 | Čištění krytiny betonové kladené na sucho | m2 | 160.204
765123012 | Krytina betonová drážková s povrchovou úpravou skládaná na sucho sklonu do 30° | m2 | 30.928
765191011 | Montáž pojistné hydroizolační nebo parotěsné fólie kladené ve sklonu do 30° volně na krokve | m2 | 391.609
784181121 | Hloubková jednonásobná penetrace podkladu v místnostech výšky do 3,80 m | m2 | 4189.382
pl_SDK_S01 | Plocha - skladba S01 - SDK + parozábrana | m2 | 161.032
0
| souvrství střešní krytiny S01 - hlavní objekt (pl) |  | 0
| (170,07-19,26)*1,15 |  | 173.432
| -(1,60*1,60*4)-(0,60*0,60*2)-(0,60*0,60*4) |  | -12.4
pl_SDK_S01 | Mezisoučet |  | 161.032
Použití figury:
763161762 | SDK podkroví desky 2xDF 15 TI 200 mm 15 kg/m3 REI 60 dvouvrstvá spodní kce profil CD+UD na krokvových závěsech | m2 | 311.372
763131714 | SDK podhled základní penetrační nátěr | m2 | 685.462
763131751 | Montáž parotěsné zábrany do SDK podhledu | m2 | 311.372
763131772 | Příplatek k SDK podhledu za rovinnost kvality Q4 | m2 | 685.462
784181121 | Hloubková jednonásobná penetrace podkladu v místnostech výšky do 3,80 m | m2 | 4189.382
pl_SI | Plocha - skladba SI - vnější svislá hydroizolace | m2 | 56.985
| viz PD: D1.01.N01 - D1.01.N011 |  | 0
| viz PD: D1.01.S01 - D1.01.S11 |  | 0
| viz PD: TZ |  | 0
| viz PD: D.02.01 - D.02.07 |  | 0
0
| souvrství - skladba SI - vnější svislá hydroizolace + ochranné vrstvy (pl) |  | 0
| 1.PP |  | 0
| (18,33+19,66)*1,50 |  | 56.985
pl_SI | Mezisoučet |  | 56.985
Použití figury:
711161222 | Izolace proti zemní vlhkosti nopovou fólií s textilií svislá, nopek v 8,0 mm, tl do 0,6 mm | m2 | 56.985
711112001 | Provedení izolace proti zemní vlhkosti svislé za studena nátěrem penetračním | m2 | 56.985
711142559 | Provedení izolace proti zemní vlhkosti pásy přitavením svislé NAIP | m2 | 56.985
711491272 | Provedení doplňků izolace proti vodě na ploše svislé z textilií vrstva ochranná | m2 | 56.985
28376440 | deska z polystyrénu XPS, hrana rovná a strukturovaný povrch 300kPa tl 50mm | m2 | 269.613
pl_St06a | Plocha - skladba St.06a | m2 | 461.494
| viz PD: D1.01.N01 - D1.01.N011 |  | 0
| viz PD: D1.01.S01 - D1.01.S11 |  | 0
| viz PD: TZ |  | 0
| viz PD: D.02.01 - D.02.07 |  | 0
0
| skladba St.06a (dl * v) - (stavební otvory) |  | 0
| 1.NP |  | 0
| "1.18 / 1.20" (0,945*3,40) |  | 3.213
| "1.20" (0,795*3,40) |  | 2.703
| "1.18, 1.20 / 1.19" (2,56*3,40)-(0,70*2,10*2) |  | 5.764
| "1.20, 1.21 / 1.19" (2,06*3,40)-(0,80*2,10) |  | 5.324
| "1.20, 1.22 / 1.21" (2,15*3,40)-(0,70*2,10) |  | 5.84
| "1.20 / 1.22" (1,785*3,40) |  | 6.069
| "1.22, 1.23 / 1.21" (1,70*3,40)-(0,80*2,10) |  | 4.1
| "1.22 / 1.23" (1,64*3,40) |  | 5.576
| "1.22" (0,625*3,40) |  | 2.125
| 2.NP |  | 0
| "21.2 / 21.1" ((2,80+1,58)*3,50)-(0,70*2,10) |  | 13.86
| "21.2" (0,865*3,50) |  | 3.028
| "22.1 / 22.3" (2,90*3,50)-(0,80*2,10) |  | 8.47
| "22.1 / 22.5, 22.4" (4,80*3,50)-(0,70*2,10*2) |  | 13.86
| "22.4" (0,98*3,50) |  | 3.43
| "22.4 / 22.5" (1,53*3,50) |  | 5.355
| "23.1 / 23.4, 23.5" (4,50*3,50) |  | 15.75
| "23.3 / 23.4" (3,708*3,50) |  | 12.978
| "23.4" ((0,815+1,30)*3,50) |  | 7.403
| "24.1/ 24.2" (3,075*3,50) |  | 10.763
| "24.2 / 24.3" (2,995*3,50) |  | 10.483
| "24.3, 24.2 / 24.1" (9,76*3,50)-(0,80*2,10*2) |  | 30.8
| "24.5, 24.6, 24.7, 24.8, 24.9 / 24.1" (10,16*3,50)-(0,70*2,10*3) |  | 31.15
| "24.5 / 24.6" (0,90*3,50)-(0,70*2,10) |  | 1.68
| "24.6 / 24.7" (0,90*3,50) |  | 3.15
| "24.7 / 24.8" (0,90*3,50) |  | 3.15
| "24.8 / 24.9" (0,90*3,50)-(0,70*2,10) |  | 1.68
| 3.NP |  | 0
| "31.1 / 31.2" ((1,045+0,80+0,82)*3,20)-(0,70*2,10) |  | 7.058
| "31.1 / 31.2" (1,535*3,20) |  | 4.912
| "32.1 / 32.4, 32.5" (4,63*3,20)-(0,70*2,10*2) |  | 11.876
| "32.5 / 32.4" (1,515*3,20) |  | 4.848
| "32.4" (0,98*3,20) |  | 3.136
| "33.1 / 33.3, 33.4" ((0,80+2,645+0,90+2,55)*3,20)-(0,70*2,10)-(0,80*2,10) |  | 18.914
| "33.3 / 33.4" (3,03*3,20) |  | 9.696
| "33.4" (1,30*3,20) |  | 4.16
| "33.4" (0,80*3,20) |  | 2.56
| 4.NP |  | 0
| "4.1 / 41.1, 41.2, 41.5" ((1,59+0,381+1,16+1,158+1,358+6,40)*5,0)-(0,90*2,10) |  | 58.345
| "42.2, 42.3 / 42.1" (3,946*5,00)-(0,70*2,10) |  | 18.26
| "42.3 / 42.2" (1,70*5,00) |  | 8.5
| "42.3, 42.1 / 42.4" (3,505*5,00)-(0,80*2,10) |  | 15.845
| "42.4 / 42.5" (1,621*5,00)-(0,80*2,10) |  | 6.425
| "43.4 / 43.3" (5,972*5,00)-(0,80*2,10) |  | 28.18
| "43.3 / 43,2" ((1,33+4,212)*5,00)-(0,80*2,10) |  | 26.03
| "43.2" (0,80+0,80)*5,00 |  | 8
| "43.2 / 43.1" (1,703*5,00)-(0,70*2,10) |  | 7.045
pl_St06a | Mezisoučet |  | 461.494
Použití figury:
763111411 | SDK příčka tl 100 mm profil CW+UW 50 desky 2xA 12,5 s izolací EI 60 Rw do 51 dB | m2 | 461.494
763111717 | SDK příčka základní penetrační nátěr (oboustranně) | m2 | 551
763111772 | Příplatek k SDK příčce za rovinnost kvality Q4 | m2 | 551
pl_St06b | Plocha - skladba St.06b | m2 | 89.506
| viz PD: D1.01.N01 - D1.01.N011 |  | 0
| viz PD: D1.01.S01 - D1.01.S11 |  | 0
| viz PD: TZ |  | 0
| viz PD: D.02.01 - D.02.07 |  | 0
0
| skladba St.06b (dl * v) - (stavební otvory) |  | 0
| "22.4, 22.5 / 23.1" (4,48*3,50) |  | 15.68
| "31.4 / 32.1" (4,65*3,20) |  | 14.88
| "32.4, 32.5 / 33.1" (4,605*3,20) |  | 14.736
| 4.NP |  | 0
| "42.5 / 43.4" (5,701*5,00) |  | 28.505
| "42.2, 42.1 / 41.5, 4.1" (3,519*5,00)-(0,90*2,10) |  | 15.705
pl_St06b | Mezisoučet |  | 89.506
Použití figury:
763112371 | SDK příčka mezibytová tl 155 mm zdvojený profil CW+UW 50 desky DFRIH2 12,5 a DF 12,5 s dvojitou izolací EI 90 Rw do 68 dB | m2 | 89.506
763111717 | SDK příčka základní penetrační nátěr (oboustranně) | m2 | 551
763111772 | Příplatek k SDK příčce za rovinnost kvality Q4 | m2 | 551
pl_St06c | Plocha - skladba St.06c | m2 | 119.264
| viz PD: D1.01.N01 - D1.01.N011 |  | 0
| viz PD: D1.01.S01 - D1.01.S11 |  | 0
| viz PD: TZ |  | 0
| viz PD: D.02.01 - D.02.07 |  | 0
0
| skladba St.06c (dl * v) - (stavební otvory) |  | 0
| 2.NP |  | 0
| "21.4 / 22.1" (4,48*3,50) |  | 15.68
| "22.4" (2,50*3,50) |  | 8.75
| 3.NP |  | 0
| "31.3 / 32.2" (5,81*3,20) |  | 18.592
| "32.3 / 33.2" (5,81*3,20) |  | 18.592
| "32.4" (2,50*3,20) |  | 8
| 4.NP |  | 0
| 9,93*5,0 |  | 49.65
pl_St06c | Mezisoučet |  | 119.264
Použití figury:
763121476 | SDK stěna předsazená tl 100 mm profil CW+UW 75 desky 2xDFRIH2 12,5 s izolací EI 30 Rw do 19 dB | m2 | 119.264
763121714 | SDK stěna předsazená základní penetrační nátěr | m2 | 157.998
763121762 | Příplatek k SDK stěně předsazené za rovinnost kvality Q4 | m2 | 157.998
pl_ST07 | Plocha - skladba St.07 | m2 | 38.734
| viz PD: D1.01.N01 - D1.01.N011 |  | 0
| viz PD: D1.01.S01 - D1.01.S11 |  | 0
| viz PD: TZ |  | 0
| viz PD: D.02.01 - D.02.07 |  | 0
0
| skladba St.07 (dl * v) - (stavební otvory) |  | 0
| 4.NP |  | 0
| (0,814+1,592+1,544+1,554+3,217)*1,25 |  | 10.901
| (12,37*2,25) |  | 27.833
pl_ST07 | Mezisoučet |  | 38.734
Použití figury:
763121475 | SDK stěna předsazená tl 75 mm profil CW+UW 50 desky 2xDFRIH2 12,5 s izolací EI 30 Rw do 19 dB | m2 | 38.734
763111741 | Montáž parotěsné zábrany do SDK příčky | m2 | 38.734
763111742 | Montáž jedné vrstvy tepelné izolace do SDK příčky | m2 | 38.734
763121714 | SDK stěna předsazená základní penetrační nátěr | m2 | 157.998
763121762 | Příplatek k SDK stěně předsazené za rovinnost kvality Q4 | m2 | 157.998
řez_01 | Řezivo - do 120 cm2 do dl 6 m | m3 | 0.091
| viz PD: D1.01.N01 - D1.01.N011 |  | 0
| viz PD: D1.01.S01 - D1.01.S11 |  | 0
| viz PD: TZ |  | 0
| viz PD: D.02.01 - D.02.07 |  | 0
0
| nové dřevěné prvky (dl) * p * průřez |  | 0
| "VÝMĚNY" 1,90*4*(0,06*0,20) |  | 0.091
řez_01 | Mezisoučet |  | 0.091
Použití figury:
60512125 | hranol stavební řezivo průřezu do 120cm2 do dl 6m | m3 | 0.091
762083111 | Impregnace řeziva proti dřevokaznému hmyzu a houbám máčením třída ohrožení 1 a 2 | m3 | 7.416
762395000 | Spojovací prostředky krovů, bednění, laťování, nadstřešních konstrukcí | m3 | 7.416
řez_02 | Řezivo - do 224cm2 do dl 6 m | m3 | 5.632
| viz PD: D1.01.N01 - D1.01.N011 |  | 0
| viz PD: D1.01.S01 - D1.01.S11 |  | 0
| viz PD: TZ |  | 0
| viz PD: D.02.01 - D.02.07 |  | 0
0
| nové dřevěné prvky (dl) * p * průřez |  | 0
| "PŘÍLOŽKY TRÁMŮ" 5,00*64*(0,08*0,22) |  | 5.632
řez_02 | Mezisoučet |  | 5.632
Použití figury:
60512130 | hranol stavební řezivo průřezu do 224cm2 do dl 6m | m3 | 5.632
762083111 | Impregnace řeziva proti dřevokaznému hmyzu a houbám máčením třída ohrožení 1 a 2 | m3 | 7.416
762395000 | Spojovací prostředky krovů, bednění, laťování, nadstřešních konstrukcí | m3 | 7.416
řez_03 | Řezivo - do 288cm2 do dl 6m | m3 | 1.693
| viz PD: D1.01.N01 - D1.01.N011 |  | 0
| viz PD: D1.01.S01 - D1.01.S11 |  | 0
| viz PD: TZ |  | 0
| viz PD: D.02.01 - D.02.07 |  | 0
0
| nové dřevěné prvky (dl) * p * průřez |  | 0
| "krokve vikýře" 6,00*3*(0,12*0,22) |  | 0.475
| "nové krokve" 4,70*9*(0,16*0,18) |  | 1.218
řez_03 | Mezisoučet |  | 1.693
Použití figury:
60512135 | hranol stavební řezivo průřezu do 288cm2 do dl 6m | m3 | 1.693
762083111 | Impregnace řeziva proti dřevokaznému hmyzu a houbám máčením třída ohrožení 1 a 2 | m3 | 7.416
762395000 | Spojovací prostředky krovů, bednění, laťování, nadstřešních konstrukcí | m3 | 7.416
20PS020_I/ 01/ B.01 | Bourací práce
hl_rýh_01 | Objem - hloubení rýh - odkopávky kolem objektu kvůli sanaci | m3 | 124.236
| viz PD: D1.01.N01 - D1.01.N011 |  | 0
| viz PD: D1.01.S01 - D1.01.S11 |  | 0
| viz PD: TZ |  | 0
| viz PD: D.02.01 - D.02.07 |  | 0
0
| odkopání kolem objektu z důvodu sanace (dl * hl * š) |  | 0
| (7,34+4,15+16,62+15,74+15,31)*1,75*1,20 |  | 124.236
hl_rýh_01 | Mezisoučet |  | 124.236
Použití figury:
132251254 | Hloubení rýh nezapažených š do 2000 mm v hornině třídy těžitelnosti I, skupiny 3 objem do 500 m3 strojně | m3 | 124.236
162251102 | Vodorovné přemístění do 50 m výkopku/sypaniny z horniny třídy těžitelnosti I, skupiny 1 až 3 | m3 | 244.236
162651112 | Vodorovné přemístění do 5000 m výkopku/sypaniny z horniny třídy těžitelnosti I, skupiny 1 až 3 | m3 | 182.584
167151111 | Nakládání výkopku z hornin třídy těžitelnosti I, skupiny 1 až 3 přes 100 m3 | m3 | 124.236
171251201 | Uložení sypaniny na skládky nebo meziskládky | m3 | 124.236
obj_Pst04d | Objem - betonová mazanina s cementovým potěrem + KARI SÍŤ | m3 | 1.9
| viz PD: D1.01.N01 - D1.01.N011 |  | 0
| viz PD: D1.01.S01 - D1.01.S11 |  | 0
| viz PD: TZ |  | 0
| viz PD: D.02.01 - D.02.07 |  | 0
0
| bourání betonové mazaniny s cementovým potěrem (pl) * tl |  | 0
| 1.1 - schodiště s chodbou |  | 0
| 19,00*0,10 |  | 1.9
obj_Pst04d | Mezisoučet |  | 1.9
Použití figury:
965043341 | Bourání podkladů pod dlažby betonových s potěrem nebo teracem tl do 100 mm pl přes 4 m2 | m3 | 1.9
965049111 | Příplatek k bourání betonových mazanin za bourání mazanin se svařovanou sítí tl do 100 mm | m3 | 8.86
obj_vykopávky_01 | Objem - vykopávky | m3 | 92.908
| viz PD: D1.01.N01 - D1.01.N011 |  | 0
| viz PD: D1.01.S01 - D1.01.S11 |  | 0
| viz PD: TZ |  | 0
| viz PD: D.02.01 - D.02.07 |  | 0
0
| odstranění souvrství podlahy pro vytvoření nové podlahy v 1.PP a 1.NP (pl) * tl |  | 0
| 01.1 - schodiště s chodbou |  | 0
| 4,30*0,35 |  | 1.505
| 01.6 - komora |  | 0
| 1,60*0,35 |  | 0.56
| 01.7 - WC |  | 0
| 1,40*0,35 |  | 0.49
| 01.8 - WC |  | 0
| 1,60*0,35 |  | 0.56
| 01.9 - WC |  | 0
| 1,50*0,35 |  | 0.525
| 01.2 - 01.5, 01.10 - 01.11 |  | 0
| 126,55*0,35 |  | 44.293
| 1.1 - schodiště s chodbou |  | 0
| 19,00*0,35 |  | 6.65
| 1.16 - sklad dvorní objekt č.1 |  | 0
| 85,90*0,35 |  | 30.065
| 1.17 - sklad dvorní objekt č.2 |  | 0
| 23,60*0,35 |  | 8.26
obj_vykopávky_01 | Mezisoučet |  | 92.908
Použití figury:
139751101 | Vykopávky v uzavřených prostorech v hornině třídy těžitelnosti I, skupiny 1 až 3 ručně | m3 | 92.908
162211311 | Vodorovné přemístění výkopku z horniny třídy těžitelnosti I, skupiny 1 až 3 stavebním kolečkem do 10 m | m3 | 92.908
162651112 | Vodorovné přemístění do 5000 m výkopku/sypaniny z horniny třídy těžitelnosti I, skupiny 1 až 3 | m3 | 182.584
obj_zásyp | Objem - zásyp | m3 | 120
| viz PD: D1.01.N01 - D1.01.N011 |  | 0
| viz PD: D1.01.S01 - D1.01.S11 |  | 0
| viz PD: TZ |  | 0
| viz PD: D.02.01 - D.02.07 |  | 0
0
| zpětný zásyp okolo objektu (předpokládaný objem) |  | 0
| 120,00 |  | 120
obj_zásyp | Mezisoučet |  | 120
Použití figury:
174151101 | Zásyp jam, šachet rýh nebo kolem objektů sypaninou se zhutněním | m3 | 120
162251102 | Vodorovné přemístění do 50 m výkopku/sypaniny z horniny třídy těžitelnosti I, skupiny 1 až 3 | m3 | 244.236
162651112 | Vodorovné přemístění do 5000 m výkopku/sypaniny z horniny třídy těžitelnosti I, skupiny 1 až 3 | m3 | 182.584
167151111 | Nakládání výkopku z hornin třídy těžitelnosti I, skupiny 1 až 3 přes 100 m3 | m3 | 124.236
odkopávky_01 | Objem - odkopávky | m3 | 30
| viz PD: D1.01.N01 - D1.01.N011 |  | 0
| viz PD: D1.01.S01 - D1.01.S11 |  | 0
| viz PD: TZ |  | 0
| viz PD: D.02.01 - D.02.07 |  | 0
0
| odkopávky pod vybouranou podlahou 1pp uličního traktu a pod vybouranou podlahou dvorních objektů (předpokládaná dl * hl * š) |  | 0
| 100*0,60*0,50 |  | 30
odkopávky_01 | Mezisoučet |  | 30
Použití figury:
122211101 | Odkopávky a prokopávky v hornině třídy těžitelnosti I, skupiny 3 ručně | m3 | 40.44
162651112 | Vodorovné přemístění do 5000 m výkopku/sypaniny z horniny třídy těžitelnosti I, skupiny 1 až 3 | m3 | 182.584
odkopávky_02 | Objem - odkopávky | m3 | 10.44
0
| výkop pro osazení VZT potrubí v zemi (pl * předpokládaná v) |  | 0
| 6,96*1,50 |  | 10.44
odkopávky_02 | Mezisoučet |  | 10.44
Použití figury:
122211101 | Odkopávky a prokopávky v hornině třídy těžitelnosti I, skupiny 3 ručně | m3 | 40.44
162651112 | Vodorovné přemístění do 5000 m výkopku/sypaniny z horniny třídy těžitelnosti I, skupiny 1 až 3 | m3 | 182.584
pl_sejmutí_ornice | Plocha - sejmutí rostlého terénu (navážky) pro vytvoření nové skladby podlahy v 1.PP a 1.NP | m2 | 150
| viz PD: D1.01.N01 - D1.01.N011 |  | 0
| viz PD: D1.01.S01 - D1.01.S11 |  | 0
| viz PD: TZ |  | 0
| viz PD: D.02.01 - D.02.07 |  | 0
0
| odstranění souvrství podlahy pro vytvoření nové podlahy v 1.PP a 1.NP (pl) |  | 0
| 1.2 - dvorek |  | 0
| 150,00 |  | 150
pl_sejmutí_ornice | Mezisoučet |  | 150
Použití figury:
121112005 | Sejmutí ornice tl vrstvy do 300 mm ručně | m2 | 150
162651112 | Vodorovné přemístění do 5000 m výkopku/sypaniny z horniny třídy těžitelnosti I, skupiny 1 až 3 | m3 | 182.584
pl_Sst01 | Plocha - skladba Sst01 | m2 | 275.21
| viz PD: D1.01.N01 - D1.01.N011 |  | 0
| viz PD: D1.01.S01 - D1.01.S11 |  | 0
| viz PD: TZ |  | 0
| viz PD: D.02.01 - D.02.07 |  | 0
0
| souvrství demontáže střech (předpokládaná pl) |  | 0
| Sst01 |  | 0
| 270,54+4,67 |  | 275.21
pl_Sst01 | Mezisoučet |  | 275.21
Použití figury:
762342811 | Demontáž laťování střech z latí osové vzdálenosti do 0,22 m | m2 | 438.59
762341811 | Demontáž bednění střech z prken | m2 | 275.21
762342812 | Demontáž laťování střech z latí osové vzdálenosti do 0,50 m | m2 | 398.75
765111827 | Demontáž krytiny keramické hladké sklonu do 30° se zvětralou maltou k dalšímu použití | m2 | 275.21
765191901 | Demontáž pojistné hydroizolační fólie kladené ve sklonu do 30° | m2 | 275.21
765192001 | Nouzové (provizorní) zakrytí střechy plachtou | m2 | 438.59
pl_Sst02 | Plocha - skladba Sst02 | m2 | 123.54
| Sst02 |  | 0
| 123,54 |  | 123.54
pl_Sst02 | Mezisoučet |  | 123.54
Použití figury:
762342811 | Demontáž laťování střech z latí osové vzdálenosti do 0,22 m | m2 | 438.59
762342812 | Demontáž laťování střech z latí osové vzdálenosti do 0,50 m | m2 | 398.75
765121802 | Demontáž krytiny betonové sklonu do 30° na sucho k dalšímu použití | m2 | 168.943
765192001 | Nouzové (provizorní) zakrytí střechy plachtou | m2 | 438.59
pl_Sst03 | Plocha - skladba Sst03 | m2 | 39.84
| Sst03 |  | 0
| 39,84 |  | 39.84
pl_Sst03 | Mezisoučet |  | 39.84
Použití figury:
762342811 | Demontáž laťování střech z latí osové vzdálenosti do 0,22 m | m2 | 438.59
765192001 | Nouzové (provizorní) zakrytí střechy plachtou | m2 | 438.59
20PS020_O/ 01/ A.01 | Nový stav
pl_VN01_podhled | Plocha - skladba VN.01 | m2 | 58.1
| viz PD: D1.01.N01 - D1.01.N011 |  | 0
| viz PD: D1.01.S01 - D1.01.S11 |  | 0
| viz PD: TZ |  | 0
| viz PD: D.02.01 - D.02.07 |  | 0
0
| skladba VN.01 |  | 0
0
| pavlač, schodiště s chodbou (pl) |  | 0
| 17,90+10,20+10+10+10 |  | 58.1
pl_VN01_podhled | Mezisoučet |  | 58.1
Použití figury:
621335113 | Oprava cementové štukové omítky vnějších podhledů v rozsahu do 50% | m2 | 58.1
621135002 | Vyrovnání podkladu vnějších podhledů maltou cementovou tl do 10 mm | m2 | 19.525
629995101 | Očištění vnějších ploch tlakovou vodou | m2 | 378.639
629995201 | Očištění vnějších ploch otryskáním sušeným křemičitým pískem | m2 | 378.639
783813151 | Penetrační syntetický nátěr hrubých betonových povrchů a hrubých, rýhovaných a škrábaných omítek | m2 | 575.993
783817221 | Krycí jednonásobný syntetický nátěr hrubých betonových povrchů nebo hrubých omítek | m2 | 575.993
pl_VN01_stěna | Plocha - skladba VN.01 | m2 | 320.539
| viz PD: D1.01.N01 - D1.01.N011 |  | 0
| viz PD: D1.01.S01 - D1.01.S11 |  | 0
| viz PD: TZ |  | 0
| viz PD: D.02.01 - D.02.07 |  | 0
0
| skladba VN.01 |  | 0
0
| Větší objekt na dvoře (pl) - (stavební otvory) |  | 0
| 33,08-(0,98*1,785*3) |  | 27.832
0
| Hlavní objekt - pohled ze dvora (dl * v) - (stavební otvory) |  | 0
| (15,50*4,00)-(0,70*2,20)-(0,90*(2,20+0,70))-(1,53*2,04)-(0,90*(2,20+0,70))-(0,90*(2,20+0,70))-(1,205*2,04) |  | 47.051
| (15,50*4,00)-(0,80*(2,20+0,55))-(0,90*(2,20+0,55))-(1,55*1,90)-((0,90*(2,20+0,55))*2)-(1,21*1,90) |  | 47.131
| Hlavní objekt - uliční pohled (dl * v) - (stavební otvory) |  | 0
| (20,61*8,68)-(1,215*2,03*2)-(1,213*2,03)-(1,205*2,03)-(1,205*2,03)-(1,205*2,03)-(1,215*2,03*2)-(1,22*2,03*2) |  | 154.275
| "štít" 10 |  | 10
0
| Zídka na dvoře (dl * v) |  | 0
| 12,50*2,74 |  | 34.25
0
pl_VN01_stěna | Součet |  | 320.539
Použití figury:
622335113 | Oprava cementové štukové omítky vnějších stěn v rozsahu do 50% | m2 | 320.539
622135002 | Vyrovnání podkladu vnějších stěn maltou cementovou tl do 10 mm | m2 | 80.135
629995101 | Očištění vnějších ploch tlakovou vodou | m2 | 378.639
629995201 | Očištění vnějších ploch otryskáním sušeným křemičitým pískem | m2 | 378.639
783813151 | Penetrační syntetický nátěr hrubých betonových povrchů a hrubých, rýhovaných a škrábaných omítek | m2 | 575.993
783817221 | Krycí jednonásobný syntetický nátěr hrubých betonových povrchů nebo hrubých omítek | m2 | 575.993
pl_VN02_podhled | Plocha - skladba VN.02 | m2 | 10
| viz PD: D1.01.N01 - D1.01.N011 |  | 0
| viz PD: D1.01.S01 - D1.01.S11 |  | 0
| viz PD: TZ |  | 0
| viz PD: D.02.01 - D.02.07 |  | 0
0
| skladba VN.02 |  | 0
0
| schodiště s chodbou (pl) |  | 0
| 10 |  | 10
pl_VN02_podhled | Mezisoučet |  | 10
Použití figury:
621135002 | Vyrovnání podkladu vnějších podhledů maltou cementovou tl do 10 mm | m2 | 39.05
783801281 | Očištění 1x nátěrem biocidním přípravkem a okartáčováním hrubých betononů nebo omítek | m2 | 197.354
783801401 | Ometení omítek před provedením nátěru | m2 | 197.354
783813151 | Penetrační syntetický nátěr hrubých betonových povrchů a hrubých, rýhovaných a škrábaných omítek | m2 | 575.993
783817221 | Krycí jednonásobný syntetický nátěr hrubých betonových povrchů nebo hrubých omítek | m2 | 575.993
pl_VN02_stěna | Plocha - skladba VN.02 | m2 | 187.354
| viz PD: D1.01.N01 - D1.01.N011 |  | 0
| viz PD: D1.01.S01 - D1.01.S11 |  | 0
| viz PD: TZ |  | 0
| viz PD: D.02.01 - D.02.07 |  | 0
0
| skladba VN.02 |  | 0
0
| Malý objekt na dvoře (dl * v) - (stavební otvory) |  | 0
| ((7,50*3,50)+(3,80*5,90))-(0,975*0,890*2)-(1,45*2,26)-(0,85*2,10) |  | 41.873
0
| Větší objekt na dvoře (dl * v) - (stavební otvory) |  | 0
| (16,42*4,24)-(0,90*2,10)-(1,355*3,375)-(0,78*3,22)-(1,02*3,24)-(1,37*3,335)-(1,375*3,335)-(1,425*3,335) |  | 43.434
0
| Hlavní objekt - pohled ze dvora (dl * v) - (stavební otvory) |  | 0
| (15,50*3,90)-(0,90*(2,20+0,76))-(1,00*2,06)-(2,13*(2,20+0,76))-(1,10*2,06)-(0,90*(2,20+0,76))-(0,70*2,20*2) |  | 41.411
| Hlavní objekt - pohled uliční (pl) |  | 0
| 44,97+(3,73*4,20) |  | 60.636
0
pl_VN02_stěna | Součet |  | 187.354
Použití figury:
622821012 | Vnější sanační štuková omítka pro vlhké a zasolené zdivo prováděná ručně | m2 | 187.354
783801281 | Očištění 1x nátěrem biocidním přípravkem a okartáčováním hrubých betononů nebo omítek | m2 | 197.354
783801401 | Ometení omítek před provedením nátěru | m2 | 197.354
783813151 | Penetrační syntetický nátěr hrubých betonových povrchů a hrubých, rýhovaných a škrábaných omítek | m2 | 575.993
783817221 | Krycí jednonásobný syntetický nátěr hrubých betonových povrchů nebo hrubých omítek | m2 | 575.993