## Pokyny pro vyplnění
Pokyny pro vyplnění
Ve všech listech tohoto souboru můžete měnit pouze buňky s modrým pozadím. Jedná se o tyto údaje : - údaje o firmě - jednotkové ceny položek zadané na maximálně dvě desetinná místa

## Stavba
#RTSROZP# | Položkový rozpočet stavby
| Stavba: |  | 13004 | Byty Smíchov-rekonstrukce volných bytů
| Objekt: |  | 08 | Plzeňská 442a/209-byt 12/33, 30/32
4957 | Rozpočet: |  | 13004 | Byty Smíchov-rekonstrukce volných bytů-final
| Objednatel: | [5 empty] | IČO:
DIČ:
| Projektant: | [5 empty] | IČO:
DIČ:
| Zhotovitel: |  | dle výběrového řízení |  |  |  | IČO: | ........
DIČ:
| Vypracoval: |  | Veselá Marie
| Rozpis ceny | [6 empty] | Celkem
HSV | HSV | [6 empty] | 0
PSV | PSV | [6 empty] | 0
MON | MON | [6 empty] | 0
VN | Vedlejší náklady | [6 empty] | 0
ON | Ostatní náklady | [6 empty] | 0
| Celkem | [6 empty] | 0
| Investice | [6 empty] | 0
| Opravy | [6 empty] | 0
Rekapitulace daní
0 | Základ pro sníženou DPH |  |  | 15 | % | 0 |  |  | CZK
0 | Snížená DPH |  |  | 15 | % | 0 |  |  | CZK
0 | Základ pro základní DPH |  |  | 21 | % | 0 |  |  | CZK
0 | Základní DPH |  |  | 21 | % | 0 |  |  | CZK
0 | Zaokrouhlení |  |  |  |  | 0 |  |  | CZK
| Cena celkem bez DPH |  |  |  |  | 0 |  |  | CZK
0 | Cena celkem s DPH |  |  |  |  | 0 |  |  | CZK
|  | v |  |  | dne |  | 28.7.2023
|  |  | Za zhotovitele |  |  |  | Za objednatele
Rekapitulace dílčích částí
#CASTI>> | Číslo | Název |  |  | Základ pro sníženou DPH | Základ pro základní DPH | DPH celkem | Cena celkem | %
1 | Stavba |  |  |  | 0 | 0 | 0 | 0
2 | 08 | Plzeňská 442a/209-byt 12/33, 30/32 |  |  | 0 | 0 | 0 | 0
3 | 13004 | Byty Smíchov-rekonstrukce volných bytů-final |  |  | 0 | 0 | 0 | 0
| Celkem za stavbu |  |  |  | 0 | 0 | 0 | 0 | 0
Rekapitulace dílů
| Číslo | Název |  |  | Typ dílu |  |  | Celkem | %
| 011 | Přípravné práce |  |  | HSV |  |  | 0
| 3 | Svislé a kompletní konstrukce |  |  | HSV |  |  | 0
| 34 | Stěny a příčky |  |  | HSV |  |  | 0
| 4 | Vodorovné konstrukce |  |  | HSV |  |  | 0
| 61 | Úpravy povrchů vnitřní |  |  | HSV |  |  | 0
| 63 | Podlahy a podlahové konstrukce |  |  | HSV |  |  | 0
| 635 | Suché podlahy |  |  | HSV |  |  | 0
| 94 | Lešení a stavební výtahy |  |  | HSV |  |  | 0
| 95 | Dokončovací konstrukce na pozemních stavbách |  |  | HSV |  |  | 0
| 96 | Bourání konstrukcí |  |  | HSV |  |  | 0
| 99 | Staveništní přesun hmot |  |  | HSV |  |  | 0
| 711 | Izolace proti vodě |  |  | PSV |  |  | 0
| 713 | Izolace tepelné |  |  | PSV |  |  | 0
| 720.1 | Stavební práce pro ZTI |  |  | PSV |  |  | 0
| 721 | Zdravotechnika - vnitřní kanalizace |  |  | PSV |  |  | 0
| 722 | Zdravotechnika - vnitřní vodovod |  |  | PSV |  |  | 0
| 723 | Zdravotechnika - vnitřní plynovod |  |  | PSV |  |  | 0
| 723.0 | Stavební práce pro plynovod |  |  | PSV |  |  | 0
| 725 | Zařizovací předměty |  |  | PSV |  |  | 0
| 730.1 | Stavební práce pro ÚT a VZT |  |  | PSV |  |  | 0
| 731 | Ústřední vytápění - kotelny |  |  | PSV |  |  | 0
| 733 | Ústřední vytápění - rozvodné potrubí |  |  | PSV |  |  | 0
| 734 | Ústřední vytápění - armatury |  |  | PSV |  |  | 0
| 735 | Ústřední vytápění - otopná tělesa |  |  | PSV |  |  | 0
| 751 | Vzduchotechnika |  |  | PSV |  |  | 0
| 762 | Konstrukce tesařské |  |  | PSV |  |  | 0
| 766 | Konstrukce truhlářské |  |  | PSV |  |  | 0
| 767 | Konstrukce zámečnické |  |  | PSV |  |  | 0
| 771 | Podlahy z dlaždic a obklady |  |  | PSV |  |  | 0
| 776 | Podlahy povlakové |  |  | PSV |  |  | 0
| 777 | Podlahy ze syntetických hmot |  |  | PSV |  |  | 0
| 781 | Obklady keramické |  |  | PSV |  |  | 0
| 783 | Dokončovací práce - nátěry |  |  | PSV |  |  | 0
| 784 | Malby |  |  | PSV |  |  | 0
| M21 | Elektromontáže |  |  | MON |  |  | 0
| M21.1.1 | Rozvaděč nn |  |  | MON |  |  | 0
| M21.1.2 | Elektroměrový rozvaděč |  |  | MON |  |  | 0
| M21.2 | Úložný materiál,spínače, zásuvky, krabice, příslušenství - elektroinstalace NN + SK |  |  | MON |  |  | 0
| M21.3 | Kabely |  |  | MON |  |  | 0
| D96 | Přesuny suti a vybouraných hmot |  |  | PSU |  |  | 0
| VN | Vedlejší náklady |  |  | VN |  |  | 0
| ON | Ostatní náklady |  |  | ON |  |  | 0
| Cena celkem | [6 empty] | 0 | 0
Note on D11: Název
Note on I11: IČO
Note on D12: Ulice
Note on I12: DIČ
Note on D13: PSČ
Note on E13: Místo

## VzorPolozky (hidden)
Položkový rozpočet
S:
O:
R:

## 08 13004 Pol
Položkový rozpočet | [28 empty] | #TypZaznamu#
S: | 13004 | Byty Smíchov-rekonstrukce volných bytů | [26 empty] | STA
O: | 08 | Plzeňská 442a/209-byt 12/33, 30/32 | [23 empty] | STA |  |  | OBJ
R: | 13004 | Byty Smíchov-rekonstrukce volných bytů-final | [26 empty] | ROZ
P.č. | Číslo položky | Název položky | MJ | Množství | Cena / MJ | Celkem | Dodávka | Dodávka celk. | Montáž | Montáž celk. | DPH | Cena s DPH | Hmotnost / MJ | Hmotnost celk.(t) | Dem. hmotnost / MJ | Dem. hmotnost celk.(t) | Ceník | Cen. soustava / platnost | Cenová úroveň | Nhod / MJ | Nhod celk. | Dodavatel | Typ položky | Stav položky | Investice
Díl: | 011 | Přípravné práce |  |  |  | 0 |  | 0 |  | 0 |  | 0 |  | 0 |  | 0 |  |  |  |  | 0 | [7 empty] | DIL
1 | 000000011v | Ochrana stávajících konstrukcí zabudovaných | soubor | 1 |  | 0 |  | 0 |  | 0 | 15 | 0 | 0 | 0 | 0 | 0 |  | Vlastní | Indiv | 0 | 0 |  | Práce | Běžná |  |  |  |  | POL1_1
2 | 110000012v | Vypískání instal. sítí jejich označení | soubor | 1 |  | 0 |  | 0 |  | 0 | 15 | 0 | 0 | 0 | 0 | 0 |  | Vlastní | Indiv | 0 | 0 |  | Práce | Běžná |  |  |  |  | POL1_
3 | 000000013v | Odpojení příp. ochrana inženýrských sítí (TZB) před zahájením bouracích prací | soubor | 1 |  | 0 |  | 0 |  | 0 | 15 | 0 | 0 | 0 | 0 | 0 |  | Vlastní | Indiv | 0 | 0 |  | Práce | Běžná |  |  |  |  | POL1_
4 | 110000020v | Provedení sondážních prací a jejich vyhodnocení | soubor | 1 |  | 0 |  | 0 |  | 0 | 15 | 0 | 0 | 0 | 0 | 0 |  | Vlastní | Indiv | 0 | 0 |  | Práce | Běžná |  |  |  |  | POL1_1
|  | dle požadavku projektanta : 1 |  | 1 | [24 empty] | VV | 0
5 | 000000030v | Ochrana komunikačních tras zakrytím desky DTD+juta nebo volně povlak PVC | soubor | 1 |  | 0 |  | 0 |  | 0 | 15 | 0 | 0 | 0 | 0 | 0 |  | Vlastní | Indiv | 0 | 0 |  | Práce | Běžná |  |  |  |  | POL1_
Díl: | 96 | Bourání konstrukcí |  |  |  | 0 |  | 0 |  | 0 |  | 0 |  | 0.08 |  | 9.16 |  |  |  |  | 78.14 | [7 empty] | DIL
6 | 725110814R00 | Demontáž klozetů kombinovaných | soubor | 2 |  | 0 |  | 0 |  | 0 | 15 | 0 | 0 | 0 | 0.0342 | 0.07 |  | RTS 23/ I | Indiv | 0.465 | 0.93 |  | Práce | Běžná |  |  |  |  | POL1_1
|  | 1.02a-WC : 1 |  | 1 | [24 empty] | VV | 0
|  | 1.02b-WC : 1 |  | 1 | [24 empty] | VV | 0
7 | 725810811R00 | Demontáž ventilu výtokového nástěnného RV | kus | 4 |  | 0 |  | 0 |  | 0 | 15 | 0 | 0 | 0 | 0.00049 | 0 |  | RTS 23/ I | Indiv | 0.11 | 0.44 |  | Práce | Běžná |  |  |  |  | POL1_1
|  | Odkaz na mn. položky pořadí 6 : 2,00000 |  | 2 | [24 empty] | VV | 5
|  | 1.03b-pokoj : 2 |  | 2 | [24 empty] | VV | 0
8 | 725530823R00 | Demontáž, zásobník elektrický tlakový do 200 l | soubor | 1 |  | 0 |  | 0 |  | 0 | 15 | 0 | 0 | 0 | 0.155 | 0.16 |  | RTS 23/ I | Indiv | 0.837 | 0.84 |  | Práce | Běžná |  |  |  |  | POL1_1
|  | 1.02b-WC : 1 |  | 1 | [24 empty] | VV | 0
9 | 722260813R00 | Demontáž vodoměrů závitových G 1" | kus | 1 |  | 0 |  | 0 |  | 0 | 15 | 0 | 0 | 0 | 0.00722 | 0.01 |  | RTS 23/ I | Indiv | 0.072 | 0.07 |  | Práce | Běžná |  |  |  |  | POL1_
|  | 1.01a-předsíň : 1 |  | 1 | [24 empty] | VV | 0
10 | 722130803R00 | Demontáž potrubí-ZTI | m | 8 |  | 0 |  | 0 |  | 0 | 15 | 0 | 0 | 0 | 0.0067 | 0.05 |  | RTS 23/ I | Indiv | 0.239 | 1.91 |  | Práce | Běžná |  |  |  |  | POL1_
|  | 1.01a-předsíň : 3,5 |  | 3.5 | [24 empty] | VV | 0
|  | 1.02b-WC : 1 |  | 1 | [24 empty] | VV | 0
|  | 1.03b-pokoj : 3,5 |  | 3.5 | [24 empty] | VV | 0
11 | 767137803R0v | Demontáž krytů ZTI sádrokartonových | m2 | 2.5191 |  | 0 |  | 0 |  | 0 | 15 | 0 | 0 | 0 | 0.012 | 0.03 |  | Vlastní | Indiv | 0.13 | 0.33 |  | Práce | Běžná |  |  |  |  | POL1_
|  | 1.02b-WC : | [26 empty] | VV | 0
|  | opláštění stoupačky : (0,19+0,3)*2,79 |  | 1.3671 | [24 empty] | VV | 0
|  | kryt potrubí : (0,85+0,11)*1,2 |  | 1.152 | [24 empty] | VV | 0
12 | 968061125R00 | Vyvěšení dřevěných dveřních křídel pl. do 2 m2 | kus | 4 |  | 0 |  | 0 |  | 0 | 15 | 0 | 0 | 0 | 0.025 | 0.1 |  | RTS 23/ I | Indiv | 0.05 | 0.2 |  | Práce | Běžná |  |  |  |  | POL1_
|  | 30/32 : | [26 empty] | VV | 0
|  | 1.01a-předsíň : 1 |  | 1 | [24 empty] | VV | 0
|  | 1.02a-WC : 1 |  | 1 | [24 empty] | VV | 0
|  | 12/33 : | [26 empty] | VV | 0
|  | 1.02b-WC : 1 |  | 1 | [24 empty] | VV | 0
|  | 1.03b-pokoj : 1 |  | 1 | [24 empty] | VV | 0
13 | 968062455R00 | Vybourání dřevěných dveřních zárubní pl. do 2 m2 | m2 | 1.68 |  | 0 |  | 0 |  | 0 | 15 | 0 | 0.00117 | 0 | 0.088 | 0.15 |  | RTS 23/ I | Indiv | 0.556 | 0.93 |  | Práce | Běžná |  |  |  |  | POL1_
|  | 1.02b-WC : 0,8*2,1 |  | 1.68 | [24 empty] | VV | 0
14 | 968072455R00 | Vybourání kovových dveřních zárubní pl. do 2 m2 | m2 | 5.67 |  | 0 |  | 0 |  | 0 | 15 | 0 | 0.00117 | 0.01 | 0.076 | 0.43 |  | RTS 23/ I | Indiv | 0.939 | 5.32 |  | Práce | Běžná |  |  |  |  | POL1_
|  | 30/32 : | [26 empty] | VV | 0
|  | 1.01a-předsíň : 1,0*2,1 |  | 2.1 | [24 empty] | VV | 0
|  | 1.02a-WC : 0,8*2,1 |  | 1.68 | [24 empty] | VV | 0
|  | 12/33 : | [26 empty] | VV | 0
|  | 1.03b-pokoj : 0,9*2,1 |  | 1.89 | [24 empty] | VV | 0
15 | 968061112R00 | Vyvěšení dřevěných a plastových okenních křídel pl. do 1,5 m2 | kus | 2 |  | 0 |  | 0 |  | 0 | 15 | 0 | 0 | 0 | 0 | 0 |  | RTS 23/ I | Indiv | 0.03 | 0.06 |  | Práce | Běžná |  |  |  |  | POL1_
|  | 1.02a-WC : 1 |  | 1 | [24 empty] | VV | 0
|  | 1.02b-WC : 1 |  | 1 | [24 empty] | VV | 0
16 | 968062354R00 | Vybourání dřevěných rámů oken dvojitých pl. 1 m2 | m2 | 1.2136 |  | 0 |  | 0 |  | 0 | 15 | 0 | 0.00219 | 0 | 0.075 | 0.09 |  | RTS 23/ I | Indiv | 0.955 | 1.16 |  | Práce | Běžná |  |  |  |  | POL1_
|  | 1.02a-WC : 0,5*1,2 |  | 0.6 | [24 empty] | VV | 0
|  | 1.02b-WC : 0,52*1,18 |  | 0.6136 | [24 empty] | VV | 0
17 | 962031113R00 | Bourání příček z cihel pálených plných tl. 65 mm | m2 | 14.9007 |  | 0 |  | 0 |  | 0 | 15 | 0 | 0.00067 | 0.01 | 0.184 | 2.74 |  | RTS 23/ I | Indiv | 0.227 | 3.38 |  | Práce | Běžná |  |  |  |  | POL1_
|  | 1.01a-předsíň : 1,2*2,79-0,6*2,0 |  | 2.148 | [24 empty] | VV | 0
|  | (1,13-0,9)*2,3 |  | 0.529 | [24 empty] | VV | 0
|  | 1.03a-pokoj : 0,9*2,03 |  | 1.827 | [24 empty] | VV | 0
|  | 1.01b-předsíň : 1,2*2,79-0,6*2,0 |  | 2.148 | [24 empty] | VV | 0
|  | 1.03b-pokoj : 3,53*2,79-0,8*2,0 |  | 8.2487 | [24 empty] | VV | 0
18 | 962031116R00 | Bourání příček z cihel pálených plných tl. 140 mm | m2 | 3.348 |  | 0 |  | 0 |  | 0 | 15 | 0 | 0.00067 | 0 | 0.319 | 1.07 |  | RTS 23/ I | Indiv | 0.317 | 1.06 |  | Práce | Běžná |  |  |  |  | POL1_
|  | 1.01b-předsíň : 1,2*2,79 |  | 3.348 | [24 empty] | VV | 0
19 | 964061341R00 | Uvolnění zhlaví trámu, zeď cihel. nad 0,05 m2 | kus | 36 |  | 0 |  | 0 |  | 0 | 15 | 0 | 0.00162 | 0.06 | 0.054 | 1.94 |  | RTS 23/ I | Indiv | 1.131 | 40.72 |  | Práce | Běžná |  |  |  |  | POL1_
|  | Opravy tesařských konstrukcí : | [26 empty] | VV | 0
|  | 12/33-podlaha : 14 |  | 14 | [24 empty] | VV | 0
|  | strop : 7 |  | 7 | [24 empty] | VV | 0
|  | 30/23-podlaha : 11 |  | 11 | [24 empty] | VV | 0
|  | strop : 4 |  | 4 | [24 empty] | VV | 0
20 | 776401800R00 | Demontáž soklíků nebo lišt, pryžových nebo z PVC | m | 18.46 |  | 0 |  | 0 |  | 0 | 15 | 0 | 0 | 0 | 0.001 | 0.02 |  | RTS 23/ I | Indiv | 0.04 | 0.74 |  | Práce | Běžná |  |  |  |  | POL1_1
|  | 1.03b-pokoj : 2*(5,58+4,5)-0,8-0,9 |  | 18.46 | [24 empty] | VV | 0
21 | 776511820RT2 | Odstranění PVC a koberců lepených s podložkou z ploch 10 - 20 m2 | m2 | 24.4467 |  | 0 |  | 0 |  | 0 | 15 | 0 | 0 | 0 | 0.003 | 0.07 |  | RTS 23/ I | Indiv | 0.27 | 6.6 |  | Práce | Běžná |  |  |  |  | POL1_1
|  | 1.01b-předsíň : 1,55*1,2+1,1*0,36 |  | 2.256 | [24 empty] | VV | 0
|  | 1.02b-WC : 0,89*1,2 |  | 1.068 | [24 empty] | VV | 0
|  | 1.03b-pokoj : 5,58*4,5-0,87*0,45-1,18*0,21 |  | 24.4707 | [24 empty] | VV | 0
|  | odpočet odkrytí : -0,6*5,58 |  | -3.348 | [24 empty] | VV | 0
22 | 762526811R00 | Demontáž podlah bez polštářů z dřevotřísky do 2 cm | m2 | 21.1227 |  | 0 |  | 0 |  | 0 | 15 | 0 | 0 | 0 | 0.035 | 0.74 |  | RTS 23/ I | Indiv | 0.09 | 1.9 |  | Práce | Běžná |  |  |  |  | POL1_
|  | 1.03b-pokoj : 5,58*4,5-0,87*0,45-1,18*0,21 |  | 24.4707 | [24 empty] | VV | 0
|  | odpočet odkrytí : -0,6*5,58 |  | -3.348 | [24 empty] | VV | 0
23 | 762811811R00 | Demontáž záklopů z hrubých prken tl. do 3,2 cm | m2 | 23.4192 |  | 0 |  | 0 |  | 0 | 15 | 0 | 0 | 0 | 0.014 | 0.33 |  | RTS 23/ I | Indiv | 0.08 | 1.87 |  | Práce | Běžná |  |  |  |  | POL1_
|  | Odkaz na mn. položky pořadí 22 : 21,12270 |  | 21.1227 | [24 empty] | VV | 5
|  | odkrytí skladby : 1,18*0,6+3,53*0,45 |  | 2.2965 | [24 empty] | VV | 0
24 | 965082922R00 | Odstranění násypu tl. do 10 cm, plocha do 2 m2 | m3 | 0.28706 |  | 0 |  | 0 |  | 0 | 15 | 0 | 0 | 0 | 1.4 | 0.4 |  | RTS 23/ I | Indiv | 1.375 | 0.39 |  | Práce | Běžná |  |  |  |  | POL1_
|  | odkrytí skladby : 1,18*0,6*0,125 |  | 0.0885 | [24 empty] | VV | 0
|  | 3,53*0,45*0,125 |  | 0.19856 | [24 empty] | VV | 0
25 | 965081812RT2 | Bourání dlažeb terac.,čedič. tl.do 30 mm, pl. 1 m2 kamenná dlažba | m2 | 3.324 |  | 0 |  | 0 |  | 0 | 15 | 0 | 0 | 0 | 0.084 | 0.28 |  | RTS 23/ I | Indiv | 0.54 | 1.79 |  | Práce | Běžná |  |  |  |  | POL1_
|  | 1.01b-předsíň : 1,55*1,2+1,1*0,36 |  | 2.256 | [24 empty] | VV | 0
|  | 1.02b-WC : 0,89*1,2 |  | 1.068 | [24 empty] | VV | 0
26 | 965042121RT1 | Bourání mazanin betonových tl. 10 cm, pl. 1 m2 ručně tl. mazaniny 5 - 8 cm | m3 | 0.19572 |  | 0 |  | 0 |  | 0 | 15 | 0 | 0 | 0 | 2.2 | 0.43 |  | RTS 23/ I | Indiv | 13.24 | 2.59 |  | Práce | Běžná |  |  |  |  | POL1_
|  | Odkaz na mn. položky pořadí 25 : 3,32400*0,03 |  | 0.09972 | [24 empty] | VV | 5
|  | 1.02a-WC : 1,0*1,2*0,08 |  | 0.096 | [24 empty] | VV | 0
27 | 970031160R00 | Vrtání jádrové do zdiva cihelného do D 160 mm | m | 0.5 |  | 0 |  | 0 |  | 0 | 15 | 0 | 0 | 0 | 0.03617 | 0.02 |  | RTS 23/ I | Indiv | 4 | 2 |  | Práce | Běžná |  |  |  |  | POL1_
28 | 767999801R00 | Demontáž doplňků staveb ze zdiva - hmoždinky, skoby,háčky apod. | ks | 30 |  | 0 |  | 0 |  | 0 | 15 | 0 | 6e-05 | 0 | 0.001 | 0.03 |  | RTS 23/ I | Indiv | 0.097 | 2.91 |  | Práce | Běžná |  |  |  |  | POL1_
|  | ODHAD : | [26 empty] | VV | 0
|  | 30/32 : | [26 empty] | VV | 0
|  | 1.01a-předsíň : 5 |  | 5 | [24 empty] | VV | 0
|  | 1.02a-WC : 5 |  | 5 | [24 empty] | VV | 0
|  | 1.03a-pokoj : 5 |  | 5 | [24 empty] | VV | 0
|  | 12/33 : | [26 empty] | VV | 0
|  | 1.01b-předsíň : 5 |  | 5 | [24 empty] | VV | 0
|  | 1.02b-WC : 5 |  | 5 | [24 empty] | VV | 0
|  | 1.03b-pokoj : 5 |  | 5 | [24 empty] | VV | 0
Díl: | 3 | Svislé a kompletní konstrukce |  |  |  | 0 |  | 0 |  | 0 |  | 0 |  | 2.43 |  | 0 |  |  |  |  | 21.78 | [7 empty] | DIL
29 | 317941121R00 | Osazení ocelových válcovaných nosníků do č. 12 | t | 0.01469 |  | 0 |  | 0 |  | 0 | 15 | 0 | 0.01954 | 0 | 0 | 0 |  | RTS 23/ I | Indiv | 18.175 | 0.27 |  | Práce | Běžná |  |  |  |  | POL1_
|  | 1.03-1.04 : 2*1,3*0,00565 |  | 0.01469 | [24 empty] | VV | 0
30 | 13335552R | Tyč ocelová L nerovnoramenná S235JR, rozměr 70 x 50 x 5 mm | t | 0.01498 |  | 0 |  | 0 |  | 0 | 15 | 0 | 1 | 0.01 | 0 | 0 | SPCM | RTS 23/ I | Indiv | 0 | 0 |  | Specifikace | Běžná |  |  |  |  | POL3_
|  | Odkaz na mn. položky pořadí 29 : 0,01469*1,02 |  | 0.01498 | [24 empty] | VV | 5
31 | 346244381RT2 | Plentování ocelových nosníků výšky do 20 cm s použitím suché maltové směsi | m2 | 0.65 |  | 0 |  | 0 |  | 0 | 15 | 0 | 0.1568 | 0.1 | 0 | 0 |  | RTS 23/ I | Indiv | 1.2226 | 0.79 |  | Práce | Běžná |  |  |  |  | POL1_
|  | 0,5*1,3 |  | 0.65 | [24 empty] | VV | 0
32 | 342248141R00 | Příčky POROTHERM 11,5 Profi, tl. 115 mm | m2 | 11.6525 |  | 0 |  | 0 |  | 0 | 15 | 0 | 0.10091 | 1.18 | 0 | 0 |  | RTS 23/ I | Indiv | 0.5209 | 6.07 |  | Práce | Běžná |  |  |  |  | POL1_
|  | 1.01-1.02 : (3,55+1,2)*2,79 |  | 13.2525 | [24 empty] | VV | 0
|  | odpočet otvoru : -0,8*2,0 |  | -1.6 | [24 empty] | VV | 0
33 | 317168112R00 | Překlad POROTHERM plochý 115 x 71 x 1250 mm | kus | 1 |  | 0 |  | 0 |  | 0 | 15 | 0 | 0.02288 | 0.02 | 0 | 0 |  | RTS 23/ I | Indiv | 0.3175 | 0.32 |  | Práce | Běžná |  |  |  |  | POL1_
|  | 1.03-1.01 : 1 |  | 1 | [24 empty] | VV | 0
34 | 310271530R00 | Zazdívka otvorů do 1 m2, pórobet.tvárnice,do tl. 500 mm | m3 | 1.9063 |  | 0 |  | 0 |  | 0 | 15 | 0 | 0.5818 | 1.11 | 0 | 0 |  | RTS 23/ I | Indiv | 7.3977 | 14.1 |  | Práce | Běžná |  |  |  |  | POL1_
|  | 1.01a-předsíň : 1,13*2,3*0,50 |  | 1.2995 | [24 empty] | VV | 0
|  | 1.02a-WC : 0,5*1,2*0,50 |  | 0.3 | [24 empty] | VV | 0
|  | 1.02b-WC : 0,52*1,18*0,50 |  | 0.3068 | [24 empty] | VV | 0
35 | 319201317R00 | Vyrovnání zdiva pod omítku maltou ze suché maltové směsi tl. 30 mm | m2 | 0.52 |  | 0 |  | 0 |  | 0 | 15 | 0 | 0.02375 | 0.01 | 0 | 0 |  | RTS 23/ I | Indiv | 0.44 | 0.23 |  | Práce | Běžná |  |  |  |  | POL1_
|  | 1.03-1.04-pokoje-ostění : (2*2,1+1,0)*0,10 |  | 0.52 | [24 empty] | VV | 0
Díl: | 34 | Stěny a příčky |  |  |  | 0 |  | 0 |  | 0 |  | 0 |  | 2.15 |  | 0 |  |  |  |  | 110.35 | [7 empty] | DIL
36 | 342261211RS3 | Příčka sádrokarton. ocel.kce, 2x oplášť. tl.100 mm desky standard impreg. tl. 12,5 mm, minerál 4 cm | m2 | 10.3071 |  | 0 |  | 0 |  | 0 | 15 | 0 | 0.04242 | 0.44 | 0 | 0 |  | RTS 23/ I | Indiv | 1.404 | 14.47 |  | Práce | Běžná | investice |  |  |  | POL1_
|  | tl.100 mm-1.01 : 1,395*2,79 |  | 3.892 | [24 empty] | VV | 0
|  | odpočet otvoru : -0,7*2,0 |  | -1.4 | [24 empty] | VV | 0
|  | Mezisoučet |  | 2.492 | [24 empty] | VV | 1
|  | 1.04 : 3,86*2,75 |  | 10.615 | [24 empty] | VV | 0
|  | odpočet otvoru : -2*0,7*2,0 |  | -2.8 | [24 empty] | VV | 0
|  | Mezisoučet |  | 7.815 | [24 empty] | VV | 1
37 | 342261212RT3 | Příčka sádrokarton. ocel.kce, 2x oplášť. tl.125 mm desky standard impreg.tl.12,5 mm, minerál tl. 5 cm | m2 | 7.749 |  | 0 |  | 0 |  | 0 | 15 | 0 | 0.04372 | 0.34 | 0 | 0 |  | RTS 23/ I | Indiv | 1.425 | 11.04 |  | Práce | Běžná | investice |  |  |  | POL1_
|  | tl.125 mm-1.02-1.05 : 1,2*2,79 |  | 3.348 | [24 empty] | VV | 0
|  | 1.05-1.06 : 1,63*2,70 |  | 4.401 | [24 empty] | VV | 0
38 | 342266111RT3 | Obklad stěn sádrokartonem na ocelovou konstrukci desky standard impreg. tl. 12,5 mm, Isover tl.5 cm | m2 | 20.4196 |  | 0 |  | 0 |  | 0 | 15 | 0 | 0.01409 | 0.29 | 0 | 0 |  | RTS 23/ I | Indiv | 0.927 | 18.93 |  | Práce | Běžná | investice |  |  |  | POL1_
|  | tl.100 mm-1.01 : 1,395*2,79 |  | 3.892 | [24 empty] | VV | 0
|  | 1.04-1.06 : 6,01*2,75 |  | 16.5275 | [24 empty] | VV | 0
39 | 342266111RT7 | Obklad stěn sádrokartonem na ocelovou konstrukci desky standard impreg. tl.12,5 mm, Isover tl.10 cm | m2 | 15.9169 |  | 0 |  | 0 |  | 0 | 15 | 0 | 0.01639 | 0.26 | 0 | 0 |  | RTS 23/ I | Indiv | 0.927 | 14.76 |  | Práce | Běžná | investice |  |  |  | POL1_
|  | tl.125 mm-1.03 : (4,5+1,205)*2,79 |  | 15.9169 | [24 empty] | VV | 0
40 | 342265991Vvm | Příplatek za 2.desku 12,5 mm 2.deska GKBi - 12,5mm | m2 | 36.3365 |  | 0 |  | 0 |  | 0 | 15 | 0 | 0.0018 | 0.07 | 0 | 0 |  | Vlastní | Indiv | 0.02 | 0.73 |  | Práce | Běžná | investice |  |  |  | POL1_
|  | Odkaz na mn. položky pořadí 38 : 20,41955 |  | 20.4196 | [24 empty] | VV | 5
|  | Odkaz na mn. položky pořadí 39 : 15,91695 |  | 15.9169 | [24 empty] | VV | 5
41 | 342264051TV1 | Podhled sádrokartonový na zavěšenou ocel. konstr. 2x Red Piano 12,5 mm-protipož., akust., stand. | m2 | 28.6412 |  | 0 |  | 0 |  | 0 | 15 | 0 | 0.0186 | 0.53 | 0 | 0 |  | Vlastní | Indiv | 1.011 | 28.96 |  | Práce | Běžná | investice |  |  |  | POL1_
|  | 1.01-předsíň : 2,405*1,395+1,1*0,36 |  | 3.751 | [24 empty] | VV | 0
|  | 1.02-WC : 0,9*1,395 |  | 1.2555 | [24 empty] | VV | 0
|  | 1.04-pokoj : 4,69*4,28 |  | 20.0732 | [24 empty] | VV | 0
|  | 1.06-šatna : 2,185*1,63 |  | 3.5615 | [24 empty] | VV | 0
42 | 342264051TV2 | Podhled sádrokartonový na zavěšenou ocel. konstr. 2x Red Piano 12,5 mm-protipož.,akust., impreg. | m2 | 4.5665 |  | 0 |  | 0 |  | 0 | 15 | 0 | 0.0186 | 0.08 | 0 | 0 |  | Vlastní | Indiv | 1.011 | 4.62 |  | Práce | Běžná | investice |  |  |  | POL1_
|  | 1.05-koupelna : 1,2*1,7+1,63*1,55 |  | 4.5665 | [24 empty] | VV | 0
43 | 342267111RT3 | Obklad trámů sádrokartonem dvoustranný do 0,5/0,5m desky standard impreg. tl. 12,5 mm | m | 5.58 |  | 0 |  | 0 |  | 0 | 15 | 0 | 0.01156 | 0.06 | 0 | 0 |  | RTS 23/ I | Indiv | 1.658 | 9.25 |  | Práce | Běžná | investice |  |  |  | POL1_
|  | opláštění stoupaček a rozvodů : | [26 empty] | VV | 0
|  | 1.01 : 2,79 |  | 2.79 | [24 empty] | VV | 0
|  | 1.02 : 2,79 |  | 2.79 | [24 empty] | VV | 0
44 | 342267112RT1 | Obklad trámů sádrokartonem třístranný do 0,5/0,5 m desky standard tl. 12,5 mm | m | 1.85 |  | 0 |  | 0 |  | 0 | 15 | 0 | 0.01716 | 0.03 | 0 | 0 |  | RTS 23/ I | Indiv | 2.138 | 3.96 |  | Práce | Běžná | investice |  |  |  | POL1_
|  | opláštění VZT ve společných prostorách : 1,85 |  | 1.85 | [24 empty] | VV | 0
45 | 347016133R00 | Předstěna SDK,oc.kce CW,1xRBI 12,5 mm, bez izol | m2 | 3.096 |  | 0 |  | 0 |  | 0 | 15 | 0 | 0.01267 | 0.04 | 0 | 0 |  | RTS 23/ I | Indiv | 0.69 | 2.14 |  | Práce | Běžná | investice |  |  |  | POL1_
|  | 1.05-opláštění stoupaček : (1,1+0,19)*2,4 |  | 3.096 | [24 empty] | VV | 0
46 | 342264515RT3 | Revizní dvířka Promat do SDK podhledu, 300x600 mm typ SP, požární odolnost EI 45 | kus | 1 |  | 0 |  | 0 |  | 0 | 15 | 0 | 0.01148 | 0.01 | 0 | 0 |  | RTS 23/ I | Indiv | 1.49 | 1.49 |  | Práce | Běžná | investice |  |  |  | POL1_
Díl: | 4 | Vodorovné konstrukce |  |  |  | 0 |  | 0 |  | 0 |  | 0 |  | 0.15 |  | 0 |  |  |  |  | 2.46 | [7 empty] | DIL
47 | 413941121RU3 | Osazení válcovaných nosníků ve stropech do č. 12 včetně dodávky profilu U č. 12 | t | 0.13534 |  | 0 |  | 0 |  | 0 | 15 | 0 | 1.099 | 0.15 | 0 | 0 |  | RTS 23/ I | Indiv | 18.175 | 2.46 |  | Práce | Běžná |  |  |  |  | POL1_
|  | Z/01 : 3,7*0,0134 |  | 0.04958 | [24 empty] | VV | 0
|  | Z/02 : 4*1,6*0,0134 |  | 0.08576 | [24 empty] | VV | 0
Díl: | 61 | Úpravy povrchů vnitřní |  |  |  | 0 |  | 0 |  | 0 |  | 0 |  | 2.18 |  | 0 |  |  |  |  | 75.62 | [7 empty] | DIL
48 | 610991111R00 | Zakrývání výplní vnitřních otvorů | m2 | 6.8 |  | 0 |  | 0 |  | 0 | 15 | 0 | 4e-05 | 0 | 0 | 0 |  | RTS 23/ I | Indiv | 0.078 | 0.53 |  | Práce | Běžná |  |  |  |  | POL1_
|  | 1.03 : 2,0*1,7 |  | 3.4 | [24 empty] | VV | 0
|  | 1.04 : 2,0*1,7 |  | 3.4 | [24 empty] | VV | 0
49 | 602016191R00 | Penetrační nátěr stěn | m2 | 34.7522 |  | 0 |  | 0 |  | 0 | 15 | 0 | 0.0003 | 0.01 | 0 | 0 |  | RTS 23/ I | Indiv | 0.07 | 2.43 |  | Práce | Běžná |  |  |  |  | POL1_1
|  | 1.01a-předsíň : 1,35*2,4*2 |  | 6.48 | [24 empty] | VV | 0
|  | 1.02a-WC : 0,7*1,4*2 |  | 1.96 | [24 empty] | VV | 0
|  | 1.02b-WC : 0,72*1,38*2 |  | 1.9872 | [24 empty] | VV | 0
|  | 1.03-1.04-pokoje-ostění : (2*2,10+0,9)*0,20 |  | 1.02 | [24 empty] | VV | 0
|  | Odkaz na mn. položky pořadí 32 : 11,65250*2 |  | 23.305 | [24 empty] | VV | 5
50 | 612421615R00 | Omítka vnitřní zdiva, MVC, hrubá zatřená | m2 | 3.24 |  | 0 |  | 0 |  | 0 | 15 | 0 | 0.03921 | 0.13 | 0 | 0 |  | RTS 23/ I | Indiv | 0.396 | 1.28 |  | Práce | Běžná |  |  |  |  | POL1_1
|  | 1.01a-předsíň : 1,35*2,4 |  | 3.24 | [24 empty] | VV | 0
51 | 602015134RT3 | Omítka jednovrstvá VPS lehčená ,ručně tloušťka vrstvy 15 mm | m2 | 30.4922 |  | 0 |  | 0 |  | 0 | 15 | 0 | 0.01336 | 0.41 | 0 | 0 |  | RTS 23/ I | Indiv | 0.51 | 15.55 |  | Práce | Běžná |  |  |  |  | POL1_
|  | 1.01a-předsíň : 1,35*2,4 |  | 3.24 | [24 empty] | VV | 0
|  | 1.02a-WC : 0,7*1,4*2 |  | 1.96 | [24 empty] | VV | 0
|  | 1.02b-WC : 0,72*1,38*2 |  | 1.9872 | [24 empty] | VV | 0
|  | Odkaz na mn. položky pořadí 32 : 11,65250*2 |  | 23.305 | [24 empty] | VV | 5
52 | 612425931RT2 | Omítka vápenná vnitřního ostění - štuková s použitím suché maltové směsi | m2 | 1.02 |  | 0 |  | 0 |  | 0 | 15 | 0 | 0.03491 | 0.04 | 0 | 0 |  | RTS 23/ I | Indiv | 1.1842 | 1.21 |  | Práce | Běžná |  |  |  |  | POL1_
|  | 1.03-1.04-pokoje-ostění : (2*2,10+0,9)*0,20 |  | 1.02 | [24 empty] | VV | 0
53 | 612421331RT2 | Oprava vápen.omítek stěn do 25 % pl. - štukových s použitím suché maltové směsi | m2 | 12.2375 |  | 0 |  | 0 |  | 0 | 15 | 0 | 0.01038 | 0.13 | 0 | 0 |  | RTS 23/ I | Indiv | 0.33688 | 4.12 |  | Práce | Běžná |  |  |  |  | POL1_
|  | 1.05-koupelna : (3,25+1,20)*2,75 |  | 12.2375 | [24 empty] | VV | 0
54 | 612421431RT2 | Oprava vápen.omítek stěn do 50 % pl. - štukových s použitím suché maltové směsi | m2 | 62.5288 |  | 0 |  | 0 |  | 0 | 15 | 0 | 0.01646 | 1.03 | 0 | 0 |  | RTS 23/ I | Indiv | 0.58575 | 36.63 |  | Práce | Běžná |  |  |  |  | POL1_
|  | 1.01-předsíň : (2,405+2*0,36)*2,79-0,9*2,0 |  | 6.9188 | [24 empty] | VV | 0
|  | 1.02-WC : (0,9+0,15)*2,79-0,5*1,2 |  | 2.3295 | [24 empty] | VV | 0
|  | 1.03-pokoj+KK : (5,455+4,5+0,87)*2,79-2,0*1,67-0,8*2,0 |  | 25.2617 | [24 empty] | VV | 0
|  | 1.04-pokoj : (4,69+4,28+0,83)*2,75-2,0*1,67-0,8*2,0 |  | 22.01 | [24 empty] | VV | 0
|  | 1.06-šatna : 2,185*2,75 |  | 6.0088 | [24 empty] | VV | 0
55 | 611421331RT2 | Oprava váp.omítek stropů do 30% plochy - štukových s použitím suché maltové směsi | m2 | 21.662 |  | 0 |  | 0 |  | 0 | 15 | 0 | 0.01184 | 0.26 | 0 | 0 |  | RTS 23/ I | Indiv | 0.38948 | 8.44 |  | Práce | Běžná |  |  |  |  | POL1_
|  | 1.03-pokoj+KK : 5,58*3,9-0,115*0,87 |  | 21.662 | [24 empty] | VV | 0
56 | 611441542R00 | Omítka štuková stropů s dvojitým rákosováním | m2 | 3.348 |  | 0 |  | 0 |  | 0 | 15 | 0 | 0.05048 | 0.17 | 0 | 0 |  | RTS 23/ I | Indiv | 1.621 | 5.43 |  | Práce | Běžná |  |  |  |  | POL1_
|  | doplnění konstrukce stropu : | [26 empty] | VV | 0
|  | Odkaz na mn. položky pořadí 232 : 3,34800 |  | 3.348 | [24 empty] | VV | 5
Díl: | 63 | Podlahy a podlahové konstrukce |  |  |  | 0 |  | 0 |  | 0 |  | 0 |  | 0 |  | 0 |  |  |  |  | 1.3 | [7 empty] | DIL
57 | 631571010R00 | Zřízení násypu, podlahy nebo střechy, bez dodávky | m3 | 0.70556 |  | 0 |  | 0 |  | 0 | 15 | 0 | 0 | 0 | 0 | 0 |  | RTS 23/ I | Indiv | 1.836 | 1.3 |  | Práce | Běžná |  |  |  |  | POL1_
|  | doplnění odkrytých konstrukcí pův. materiálem : | [26 empty] | VV | 0
|  | Odkaz na mn. položky pořadí 24 : 0,28706 |  | 0.28706 | [24 empty] | VV | 5
|  | 5,58*0,6*0,125 |  | 0.4185 | [24 empty] | VV | 0
Díl: | 635 | Suché podlahy |  |  |  | 0 |  | 0 |  | 0 |  | 0 |  | 2.33 |  | 0 |  |  |  |  | 22.05 | [7 empty] | DIL
58 | 631591211R00 | Násyp pod podlahy FERMACELL do 100 mm | m3 | 1.203 |  | 0 |  | 0 |  | 0 | 15 | 0 | 0.3885 | 0.47 | 0 | 0 |  | RTS 23/ I | Indiv | 1.836 | 2.21 |  | Práce | Běžná |  |  |  |  | POL1_
|  | Vyrovnávací vrstvy : | [26 empty] | VV | 0
|  | P1.1a : | [26 empty] | VV | 0
|  | 1.03-pokoj+KK : (5,58*4,5-0,115*0,87)*0,015 |  | 0.37515 | [24 empty] | VV | 0
|  | P1.1b : | [26 empty] | VV | 0
|  | 1.04-pokoj : 4,79*4,28*0,03 |  | 0.61504 | [24 empty] | VV | 0
|  | 1.06-šatna : 2,185*1,63*0,03 |  | 0.10685 | [24 empty] | VV | 0
|  | P1.2a : | [26 empty] | VV | 0
|  | 1.05-koupelna : 1,63*1,55*0,026 |  | 0.06569 | [24 empty] | VV | 0
|  | P1.3b : | [26 empty] | VV | 0
|  | 1.01-předsíň : (2,405*1,51+1,1*0,36)*0,01 |  | 0.04028 | [24 empty] | VV | 0
59 | 635111022R00 | Podlaha Fermacell 2E22, desky 12,5 +12,5 mm | m2 | 29.0375 |  | 0 |  | 0 |  | 0 | 15 | 0 | 0.03162 | 0.92 | 0 | 0 |  | RTS 23/ I | Indiv | 0.3 | 8.71 |  | Práce | Běžná |  |  |  |  | POL1_
|  | P1.1a : | [26 empty] | VV | 0
|  | 1.03-pokoj+KK : 5,58*4,5-0,115*0,87 |  | 25.0099 | [24 empty] | VV | 0
|  | P1.3b : | [26 empty] | VV | 0
|  | 1.01-předsíň : 2,405*1,51+1,1*0,36 |  | 4.0275 | [24 empty] | VV | 0
60 | 635111031VV1 | Podlaha Fermacell 2E33,desky , dřevovl.iz. 2x12,5+10 mm | m2 | 29.9883 |  | 0 |  | 0 |  | 0 | 15 | 0 | 0.02882 | 0.86 | 0 | 0 |  | Vlastní | Indiv | 0.3 | 9 |  | Práce | Běžná |  |  |  |  | POL1_
|  | P1.1b : | [26 empty] | VV | 0
|  | 1.04-pokoj : 4,79*4,28 |  | 20.5012 | [24 empty] | VV | 0
|  | 1.06-šatna : 2,185*1,63 |  | 3.5615 | [24 empty] | VV | 0
|  | P1.2a-b : | [26 empty] | VV | 0
|  | 1.05-koupelna : 1,2*1,7+1,63*1,55 |  | 4.5665 | [24 empty] | VV | 0
|  | P1.3a : | [26 empty] | VV | 0
|  | 1.02-WC : 0,9*1,51 |  | 1.359 | [24 empty] | VV | 0
61 | 713121111R00 | Montáž tepelné izolace podlah na sucho, jednovrstvá | m2 | 26.5892 |  | 0 |  | 0 |  | 0 | 15 | 0 | 0 | 0 | 0 | 0 |  | RTS 23/ I | Indiv | 0.08 | 2.13 |  | Práce | Běžná |  |  |  |  | POL1_
|  | P1.1b : | [26 empty] | VV | 0
|  | 1.04-pokoj : 4,79*4,28 |  | 20.5012 | [24 empty] | VV | 0
|  | 1.06-šatna : 2,185*1,63 |  | 3.5615 | [24 empty] | VV | 0
|  | P1.2a : | [26 empty] | VV | 0
|  | 1.05-koupelna : 1,63*1,55 |  | 2.5265 | [24 empty] | VV | 0
62 | 59597101R | Voština podlahová FERMACELL, rozměr 1500 x 1000 x 60 mm | m2 | 27.9187 |  | 0 |  | 0 |  | 0 | 15 | 0 | 0.00276 | 0.08 | 0 | 0 | SPCM | RTS 23/ I | Indiv | 0 | 0 |  | Specifikace | Běžná |  |  |  |  | POL3_
|  | Odkaz na mn. položky pořadí 61 : 26,58925*1,05 |  | 27.9187 | [24 empty] | VV | 5
Díl: | 94 | Lešení a stavební výtahy |  |  |  | 0 |  | 0 |  | 0 |  | 0 |  | 0.09 |  | 0 |  |  |  |  | 12.29 | [7 empty] | DIL
63 | 941955002R00 | Lešení lehké pomocné, výška podlahy do 1,9 m | m2 | 57.4066 |  | 0 |  | 0 |  | 0 | 15 | 0 | 0.00158 | 0.09 | 0 | 0 |  | RTS 23/ I | Indiv | 0.214 | 12.29 |  | Práce | Běžná |  |  |  |  | POL1_1
|  | 1.01-předsíň : 2,405*1,395+1,1*0,36 |  | 3.751 | [24 empty] | VV | 0
|  | 1.02-WC : 0,9*1,395 |  | 1.2555 | [24 empty] | VV | 0
|  | 1.03-pokoj+KK : 5,455*4,5-0,24*0,87-1,205*0,125 |  | 24.1881 | [24 empty] | VV | 0
|  | 1.04-pokoj : 4,69*4,28 |  | 20.0732 | [24 empty] | VV | 0
|  | 1.05-koupelna : 1,2*(1,8-0,125)+1,63*1,575 |  | 4.5773 | [24 empty] | VV | 0
|  | 1.06-šatna : 2,185*1,63 |  | 3.5615 | [24 empty] | VV | 0
Díl: | 95 | Dokončovací konstrukce na pozemních stavbách |  |  |  | 0 |  | 0 |  | 0 |  | 0 |  | 0 |  | 0 |  |  |  |  | 24 | [7 empty] | DIL
64 | 952901111R00 | Vyčištění budov o výšce podlaží do 4 m | m2 | 77.4065 |  | 0 |  | 0 |  | 0 | 15 | 0 | 4e-05 | 0 | 0 | 0 |  | RTS 23/ I | Indiv | 0.31 | 24 |  | Práce | Běžná |  |  |  |  | POL1_1
|  | Odkaz na mn. položky pořadí 63 : 57,40655 |  | 57.4066 | [24 empty] | VV | 5
|  | ostatní plochy : 20,0 |  | 20 | [24 empty] | VV | 0
Díl: | 99 | Staveništní přesun hmot |  |  |  | 0 |  | 0 |  | 0 |  | 0 |  | 0 |  | 0 |  |  |  |  | 24.24 | [7 empty] | DIL
65 | 999281111R00 | Přesun hmot pro opravy a údržbu do výšky 25 m | t | 9.4074 |  | 0 |  | 0 |  | 0 | 15 | 0 | 0 | 0 | 0 | 0 |  | RTS 23/ I | Indiv | 2.577 | 24.24 |  | Přesun hmot | Běžná |  |  |  |  | POL7_
Díl: | 711 | Izolace proti vodě |  |  |  | 0 |  | 0 |  | 0 |  | 0 |  | 0.06 |  | 0 |  |  |  |  | 10.37 | [7 empty] | DIL
66 | 711212000RU1 | Penetrace podkladu pod hydroizolační nátěr,vč.dod. Primer G (fa Mapei) | m2 | 15.7445 |  | 0 |  | 0 |  | 0 | 15 | 0 | 0.00021 | 0 | 0 | 0 |  | RTS 23/ I | Indiv | 0.095 | 1.5 |  | Práce | Běžná | investice |  |  |  | POL1_7
|  | P1.2a-b HI pod dlažbu : | [26 empty] | VV | 0
|  | 1.05-koupelna : 1,2*1,7+1,63*1,55 |  | 4.5665 | [24 empty] | VV | 0
|  | S2.1-HI pod obklad : | [26 empty] | VV | 0
|  | 1.05-koupelna : 2*(3,25+1,63)*0,3-0,7*0,3 |  | 2.718 | [24 empty] | VV | 0
|  | (1,01+2*1,61)*2,0 |  | 8.46 | [24 empty] | VV | 0
67 | 711212002RT3 | Hydroizolační povlak - nátěr nebo stěrka Mapelastic (fa Mapei), pružná hydroizolace tl. 2mm | m2 | 15.7445 |  | 0 |  | 0 |  | 0 | 15 | 0 | 0.0034 | 0.05 | 0 | 0 |  | RTS 23/ I | Indiv | 0.385 | 6.06 |  | Práce | Běžná | investice |  |  |  | POL1_7
|  | Odkaz na mn. položky pořadí 66 : 15,74450 |  | 15.7445 | [24 empty] | VV | 5
68 | 711212601RT2 | Těsnicí pás do spoje podlaha - stěna Mapeband š. 100 mm (fa Mapei) | m | 9.76 |  | 0 |  | 0 |  | 0 | 15 | 0 | 0.00029 | 0 | 0 | 0 |  | RTS 23/ I | Indiv | 0.11 | 1.07 |  | Práce | Běžná | investice |  |  |  | POL1_7
|  | 1.05-koupelna : 2*(3,25+1,63) |  | 9.76 | [24 empty] | VV | 0
69 | 711212611RT2 | Těsnicí pás do spoje stěna - stěna Mapeband š. 100 mm (fa Mapei) | m | 7.8 |  | 0 |  | 0 |  | 0 | 15 | 0 | 0.00029 | 0 | 0 | 0 |  | RTS 23/ I | Indiv | 0.14 | 1.09 |  | Práce | Běžná | investice |  |  |  | POL1_7
|  | 1.05-koupelna : 3*2,3+3*0,30 |  | 7.8 | [24 empty] | VV | 0
70 | 711212602RT2 | Těsnicí roh vnější, vnitřní do spoje podlaha-stěna Mapeband - vnější, vnitřní roh | kus | 8 |  | 0 |  | 0 |  | 0 | 15 | 0 | 0.00011 | 0 | 0 | 0 |  | RTS 23/ I | Indiv | 0.067 | 0.54 |  | Práce | Běžná | investice |  |  |  | POL1_7
|  | 1.05-koupelna : 8 |  | 8 | [24 empty] | VV | 0
71 | 711131101RZ1 | Provedení izolace proti vlhkosti na ploše vodorovné, asfaltovými pásy na sucho 1 vrstva - včetně dodávky A 330/H | m2 | 5.4 |  | 0 |  | 0 |  | 0 | 15 | 0 | 0.00115 | 0.01 | 0 | 0 |  | RTS 23/ I | Indiv | 0.021 | 0.11 |  | Práce | Běžná | investice |  |  |  | POL1_
|  | pod stropní trámy : | [26 empty] | VV | 0
|  | 12/33-podlaha : 14*0,3*0,5 |  | 2.1 | [24 empty] | VV | 0
|  | strop : 7*0,3*0,5 |  | 1.05 | [24 empty] | VV | 0
|  | 30/23-podlaha : 11*0,3*0,5 |  | 1.65 | [24 empty] | VV | 0
|  | strop : 4*0,3*0,5 |  | 0.6 | [24 empty] | VV | 0
72 | 998711202R00 | Přesun hmot pro izolace proti vodě, výšky do 12 m | % |  |  | 0 |  | 0 |  | 0 | 15 | 0 | 0 | 0 | 0 | 0 |  | RTS 23/ I | Indiv | 0 | 0 |  | Přesun hmot | Běžná | investice |  |  |  | POL7_
Díl: | 713 | Izolace tepelné |  |  |  | 0 |  | 0 |  | 0 |  | 0 |  | 0.2 |  | 0 |  |  |  |  | 12.04 | [7 empty] | DIL
73 | 713111111RT1 | Montáž tepelné izolace stropů vrchem kladené, volně 1 vrstva - materiál ve specifikaci | m2 | 33.2077 |  | 0 |  | 0 |  | 0 | 15 | 0 | 0 | 0 | 0 | 0 |  | RTS 23/ I | Indiv | 0.09 | 2.99 |  | Práce | Běžná | investice |  |  |  | POL1_
|  | Odkaz na mn. položky pořadí 41 : 28,64123 |  | 28.6412 | [24 empty] | VV | 5
|  | Odkaz na mn. položky pořadí 42 : 4,56650 |  | 4.5665 | [24 empty] | VV | 5
74 | 63151437R | Deska z minerální plsti ISOVER N tl. 50 mm | m2 | 33.8719 |  | 0 |  | 0 |  | 0 | 15 | 0 | 0.005 | 0.17 | 0 | 0 | SPCM | RTS 23/ I | Indiv | 0 | 0 |  | Specifikace | Běžná | investice |  |  |  | POL3_
|  | Odkaz na mn. položky pořadí 73 : 33,20773*1,02 |  | 33.8719 | [24 empty] | VV | 5
75 | 713121111RT1 | Montáž tepelné izolace podlah na sucho, jednovrstvá materiál ve specifikaci | m2 | 29.999 |  | 0 |  | 0 |  | 0 | 15 | 0 | 0 | 0 | 0 | 0 |  | RTS 23/ I | Indiv | 0.08 | 2.4 |  | Práce | Běžná | investice |  |  |  | POL1_
|  | P1.1b : | [26 empty] | VV | 0
|  | 1.04-pokoj : 4,79*4,28 |  | 20.5012 | [24 empty] | VV | 0
|  | 1.06-šatna : 2,185*1,63 |  | 3.5615 | [24 empty] | VV | 0
|  | P1.2a-b : | [26 empty] | VV | 0
|  | 1.05-koupelna : 1,2*(1,8-0,125)+1,63*1,575 |  | 4.5773 | [24 empty] | VV | 0
|  | P1.3a : | [26 empty] | VV | 0
|  | 1.02-WC : 0,9*1,51 |  | 1.359 | [24 empty] | VV | 0
76 | 28375705R | Deska izolační stabilizovaná EPS 150 1000 x 500 mm | m3 | 1.1406 |  | 0 |  | 0 |  | 0 | 15 | 0 | 0.025 | 0.03 | 0 | 0 | SPCM | RTS 23/ I | Indiv | 0 | 0 |  | Specifikace | Běžná | investice |  |  |  | POL3_
|  | P1.1b : | [26 empty] | VV | 0
|  | 1.04-pokoj : 4,79*4,28*0,04 |  | 0.82005 | [24 empty] | VV | 0
|  | 1.06-šatna : 2,185*1,63*0,04 |  | 0.14246 | [24 empty] | VV | 0
|  | P1.2a-b : | [26 empty] | VV | 0
|  | 1.05-koupelna : (1,2*(1,8-0,125)+1,63*1,575)*0,03 |  | 0.13732 | [24 empty] | VV | 0
|  | P1.3a : | [26 empty] | VV | 0
|  | 1.02-WC : 0,9*1,51*0,03 |  | 0.04077 | [24 empty] | VV | 0
77 | 713191131R00 | Tkanina separační FERMACELL | m2 | 34.5231 |  | 0 |  | 0 |  | 0 | 15 | 0 | 8e-05 | 0 | 0 | 0 |  | RTS 23/ I | Indiv | 0.07 | 2.42 |  | Práce | Běžná | investice |  |  |  | POL1_
|  | P1.2a : | [26 empty] | VV | 0
|  | 1.05-koupelna : (1,63*1,575)*1,2 |  | 3.0807 | [24 empty] | VV | 0
[29 empty] | VV | 0
|  | P1.1b : | [26 empty] | VV | 0
|  | 1.04-pokoj : 4,69*4,28*1,2 |  | 24.0878 | [24 empty] | VV | 0
|  | 1.06-šatna : 2,185*1,63*1,2 |  | 4.2739 | [24 empty] | VV | 0
|  | P1.2a : | [26 empty] | VV | 0
|  | 1.05-koupelna : 1,63*1,575*1,2 |  | 3.0807 | [24 empty] | VV | 0
78 | 713191221R00 | Dilatační pásek podél stěn výšky 100 mm včetně dodávky | m | 68.74 |  | 0 |  | 0 |  | 0 | 15 | 0 | 0 | 0 | 0 | 0 |  | RTS 23/ I | Indiv | 0.05 | 3.44 |  | Práce | Běžná | investice |  |  |  | POL1_
|  | 1.01-předsíň : 2*(2,505+1,51) |  | 8.03 | [24 empty] | VV | 0
|  | 1.02-WC : 2*(0,9+1,51) |  | 4.82 | [24 empty] | VV | 0
|  | 1.03-pokoj+KK : 2*(5,58+4,5) |  | 20.16 | [24 empty] | VV | 0
|  | 1.04-pokoj : 2*(4,79+4,28) |  | 18.14 | [24 empty] | VV | 0
|  | 1.05-koupelna : 2*(3,25+1,63) |  | 9.76 | [24 empty] | VV | 0
|  | 1.06-šatna : 2*(2,285+1,63) |  | 7.83 | [24 empty] | VV | 0
79 | 713411131R00 | Montáž tepelné izolace potrubí pásy do konstrukce, 1 vrstvá | m2 | 2.4975 |  | 0 |  | 0 |  | 0 | 15 | 0 | 0.00188 | 0 | 0 | 0 |  | RTS 23/ I | Indiv | 0.316 | 0.79 |  | Práce | Běžná | investice |  |  |  | POL1_
|  | opláštění VZT ve společných prostorách : (2*0,55+0,25)*1,85 |  | 2.4975 | [24 empty] | VV | 0
80 | 631401411R | Deska minerální podélné vlákno tl. 30 mm | m2 | 2.5474 |  | 0 |  | 0 |  | 0 | 15 | 0 | 0.00045 | 0 | 0 | 0 | SPCM | RTS 23/ I | Indiv | 0 | 0 |  | Specifikace | Běžná | investice |  |  |  | POL3_
|  | Odkaz na mn. položky pořadí 79 : 2,49750*1,02 |  | 2.5474 | [24 empty] | VV | 5
81 | 998713202R00 | Přesun hmot pro izolace tepelné, výšky do 12 m | % |  |  | 0 |  | 0 |  | 0 | 15 | 0 | 0 | 0 | 0 | 0 |  | RTS 23/ I | Indiv | 0 | 0 |  | Přesun hmot | Běžná | investice |  |  |  | POL7_
Díl: | 720.1 | Stavební práce pro ZTI |  |  |  | 0 |  | 0 |  | 0 |  | 0 |  | 0.25 |  | 0.27 |  |  |  |  | 0 | [7 empty] | DIL
82 | 612135101 | Hrubá výplň rýh maltou jakékoli šířky rýhy ve stěnách | m2 | 4.5 |  | 0 |  | 0 |  | 0 | 15 | 0 | 0.056 | 0.25 | 0 | 0 |  | Vlastní | Indiv | 0 | 0 |  | Práce | Běžná |  |  |  |  | POL1_1
83 | 974031142 | Vysekání rýh ve zdivu cihelném na maltu vápennou nebo vápenocementovou do hl. 70 mm a šířky do 70 mm | m | 11 |  | 0 |  | 0 |  | 0 | 15 | 0 | 0 | 0 | 0.009 | 0.1 |  | Vlastní | Indiv | 0 | 0 |  | Práce | Běžná |  |  |  |  | POL1_1
84 | 974031153 | Vysekání rýh ve zdivu cihelném na maltu vápennou nebo vápenocementovou do hl. 100 mm a šířky do 100 mm | m | 5 |  | 0 |  | 0 |  | 0 | 15 | 0 | 0 | 0 | 0.018 | 0.09 |  | Vlastní | Indiv | 0 | 0 |  | Práce | Běžná |  |  |  |  | POL1_1
85 | 974031164 | Vysekání rýh ve zdivu cihelném na maltu vápennou nebo vápenocementovou do hl. 150 mm a šířky do 150 mm | m | 2 |  | 0 |  | 0 |  | 0 | 15 | 0 | 0 | 0 | 0.04 | 0.08 |  | Vlastní | Indiv | 0 | 0 |  | Práce | Běžná |  |  |  |  | POL1_1
86 | 997013501 | Odvoz suti a vybouraných hmot na skládku nebo meziskládku se složením, na vzdálenost do 1 km | t | 0.269 |  | 0 |  | 0 |  | 0 | 15 | 0 | 0 | 0 | 0 | 0 |  | Vlastní | Indiv | 0 | 0 |  | Práce | Běžná |  |  |  |  | POL1_1
87 | 997013509 | Odvoz suti a vybouraných hmot na skládku nebo meziskládku se složením, na vzdálenost Příplatek k ceně za každý další i započatý 1 km přes 1 km | t | 5.38 |  | 0 |  | 0 |  | 0 | 15 | 0 | 0 | 0 | 0 | 0 |  | Vlastní | Indiv | 0 | 0 |  | Práce | Běžná |  |  |  |  | POL1_1
|  | 0,269*20 'Přepočtené koeficientem množství : | [26 empty] | VV | 0
|  | 5,38 |  | 5.38 | [24 empty] | VV | 0
88 | 997013603 | Poplatek za uložení stavebního odpadu na skládce (skládkovné) cihelného zatříděného do Katalogu odpadů pod kódem 17 01 02 | t | 0.269 |  | 0 |  | 0 |  | 0 | 15 | 0 | 0 | 0 | 0 | 0 |  | Vlastní | Indiv | 0 | 0 |  | Práce | Běžná |  |  |  |  | POL1_1
89 | 997221571 | Vodorovná doprava vybouraných hmot bez naložení, ale se složením a s hrubým urovnáním na vzdálenost do 1km | t | 0.269 |  | 0 |  | 0 |  | 0 | 15 | 0 | 0 | 0 | 0 | 0 |  | Vlastní | Indiv | 0 | 0 |  | Práce | Běžná |  |  |  |  | POL1_1
90 | 997221579 | Vodorovná doprava vybouraných hmot bez naložení, ale se složením a s hrubým urovnáním na vzdálenost Příplatek kceně za každý další i započatý 1 km přes 1 km | t | 0.269 |  | 0 |  | 0 |  | 0 | 15 | 0 | 0 | 0 | 0 | 0 |  | Vlastní | Indiv | 0 | 0 |  | Práce | Běžná |  |  |  |  | POL1_1
91 | 997221611 | Nakládání na dopravní prostředky pro vodorovnou dopravu suti | t | 0.269 |  | 0 |  | 0 |  | 0 | 15 | 0 | 0 | 0 | 0 | 0 |  | Vlastní | Indiv | 0 | 0 |  | Práce | Běžná |  |  |  |  | POL1_1
92 | 998011002 | Přesun hmot pro budovy občanské výstavby, bydlení, výrobu a služby s nosnou svislou konstrukcí zděnou zcihel, tvárnic nebo kamene vodorovná dopravní vzdálenost do 100 m pro budovy výšky přes 6 do | t | 0.252 |  | 0 |  | 0 |  | 0 | 15 | 0 | 0 | 0 | 0 | 0 |  | Vlastní | Indiv | 0 | 0 |  | Práce | Běžná |  |  |  |  | POL1_1
Díl: | 721 | Zdravotechnika - vnitřní kanalizace |  |  |  | 0 |  | 0 |  | 0 |  | 0 |  | 0.02 |  | 0 |  |  |  |  | 0 | [7 empty] | DIL
93 | 721171905 | Opravy odpadního potrubí plastového vsazení odbočky do potrubí DN 110 | kus | 3 |  | 0 |  | 0 |  | 0 | 15 | 0 | 0.00179 | 0.01 | 0 | 0 |  | Vlastní | Indiv | 0 | 0 |  | Práce | Běžná |  |  |  |  | POL1_7
94 | 721174041 | Potrubí z trub polypropylenových připojovací DN 32 | m | 4 |  | 0 |  | 0 |  | 0 | 15 | 0 | 0.0004 | 0 | 0 | 0 |  | Vlastní | Indiv | 0 | 0 |  | Práce | Běžná |  |  |  |  | POL1_7
95 | 28615655 | objímka instalační pevná dvoušroubová HTPO DN 32 | kus | 8 |  | 0 |  | 0 |  | 0 | 15 | 0 | 7e-05 | 0 | 0 | 0 |  | Vlastní | Indiv | 0 | 0 |  | Specifikace | Běžná |  |  |  |  | POL3_0
96 | 721174043 | Potrubí z trub polypropylenových připojovací DN 50 | m | 15 |  | 0 |  | 0 |  | 0 | 15 | 0 | 0.00048 | 0.01 | 0 | 0 |  | Vlastní | Indiv | 0 | 0 |  | Práce | Běžná |  |  |  |  | POL1_7
97 | 28615657 | objímka instalační pevná dvoušroubová HTPO DN 50 | kus | 30 |  | 0 |  | 0 |  | 0 | 15 | 0 | 7e-05 | 0 | 0 | 0 |  | Vlastní | Indiv | 0 | 0 |  | Specifikace | Běžná |  |  |  |  | POL3_0
98 | 721174045 | Potrubí z trub polypropylenových připojovací DN 110 | m | 2 |  | 0 |  | 0 |  | 0 | 15 | 0 | 0.00224 | 0 | 0 | 0 |  | Vlastní | Indiv | 0 | 0 |  | Práce | Běžná |  |  |  |  | POL1_7
99 | 28615659 | objímka instalační pevná dvoušroubová HTPO DN 110 | kus | 4 |  | 0 |  | 0 |  | 0 | 15 | 0 | 0.00027 | 0 | 0 | 0 |  | Vlastní | Indiv | 0 | 0 |  | Specifikace | Běžná |  |  |  |  | POL3_0
100 | 721194103 | Vyměření přípojek na potrubí vyvedení a upevnění odpadních výpustek DN 32 | kus | 1 |  | 0 |  | 0 |  | 0 | 15 | 0 | 0 | 0 | 0 | 0 |  | Vlastní | Indiv | 0 | 0 |  | Práce | Běžná |  |  |  |  | POL1_7
101 | 721194105 | Vyměření přípojek na potrubí vyvedení a upevnění odpadních výpustek DN 50 | kus | 5 |  | 0 |  | 0 |  | 0 | 15 | 0 | 0 | 0 | 0 | 0 |  | Vlastní | Indiv | 0 | 0 |  | Práce | Běžná |  |  |  |  | POL1_7
102 | 721194109 | Vyměření přípojek na potrubí vyvedení a upevnění odpadních výpustek DN 110 | kus | 1 |  | 0 |  | 0 |  | 0 | 15 | 0 | 0 | 0 | 0 | 0 |  | Vlastní | Indiv | 0 | 0 |  | Práce | Běžná |  |  |  |  | POL1_7
103 | 721226513 | Zápachové uzávěrky podomítkové (Pe) s krycí deskou pro pračku a myčku DN 40/50 s přípojem vody a elektřiny | kus | 2 |  | 0 |  | 0 |  | 0 | 15 | 0 | 0.00102 | 0 | 0 | 0 |  | Vlastní | Indiv | 0 | 0 |  | Práce | Běžná |  |  |  |  | POL1_7
104 | 721229111 | Zápachové uzávěrky montáž zápachových uzávěrek ostatních typů do DN 50 | kus | 1 |  | 0 |  | 0 |  | 0 | 15 | 0 | 6e-05 | 0 | 0 | 0 |  | Vlastní | Indiv | 0 | 0 |  | Práce | Běžná |  |  |  |  | POL1_7
105 | 55162004 | kalich pro úkap s kuličkou | kus | 1 |  | 0 |  | 0 |  | 0 | 15 | 0 | 9e-05 | 0 | 0 | 0 |  | Vlastní | Indiv | 0 | 0 |  | Specifikace | Běžná |  |  |  |  | POL3_0
106 | 721290111 | Zkouška těsnosti kanalizace v objektech vodou do DN 125 | m | 21 |  | 0 |  | 0 |  | 0 | 15 | 0 | 0 | 0 | 0 | 0 |  | Vlastní | Indiv | 0 | 0 |  | Práce | Běžná |  |  |  |  | POL1_7
107 | 998721102 | Přesun hmot pro vnitřní kanalizace stanovený zhmotnosti přesunovaného materiálu vodorovná dopravní vzdálenost do 50 m v objektech výšky přes 6 do 12 m | t | 0.025 |  | 0 |  | 0 |  | 0 | 15 | 0 | 0 | 0 | 0 | 0 |  | Vlastní | Indiv | 0 | 0 |  | Práce | Běžná |  |  |  |  | POL1_7
108 | 998721181 | Přesun hmot pro vnitřní kanalizace stanovený zhmotnosti přesunovaného materiálu Příplatek k ceně za přesun prováděný bez použití mechanizace pro jakoukoliv výšku objektu | t | 0.025 |  | 0 |  | 0 |  | 0 | 15 | 0 | 0 | 0 | 0 | 0 |  | Vlastní | Indiv | 0 | 0 |  | Práce | Běžná |  |  |  |  | POL1_7
Díl: | 722 | Zdravotechnika - vnitřní vodovod |  |  |  | 0 |  | 0 |  | 0 |  | 0 |  | 0.08 |  | 0 |  |  |  |  | 0 | [7 empty] | DIL
109 | 722173914 | Spoje rozvodů vody zplastů svary polyfuzí D přes 25 do 32 mm | kus | 1 |  | 0 |  | 0 |  | 0 | 15 | 0 | 0 | 0 | 0 | 0 |  | Vlastní | Indiv | 0 | 0 |  | Práce | Běžná |  |  |  |  | POL1_7
110 | 722174022 | Potrubí zplastových trubek zpolypropylenu PPR svařovaných polyfúzně PN 20 (SDR 6) D 20 x 3,4 | m | 17 |  | 0 |  | 0 |  | 0 | 15 | 0 | 0.00098 | 0.02 | 0 | 0 |  | Vlastní | Indiv | 0 | 0 |  | Práce | Běžná |  |  |  |  | POL1_7
111 | 42390136 | objímka potrubí jednošroubová M8 40–46 5/4" | kus | 34 |  | 0 |  | 0 |  | 0 | 15 | 0 | 6e-05 | 0 | 0 | 0 |  | Vlastní | Indiv | 0 | 0 |  | Specifikace | Běžná |  |  |  |  | POL3_0
112 | 722174023 | Potrubí zplastových trubek zpolypropylenu PPR svařovaných polyfúzně PN 20 (SDR 6) D 25 x 4,2 | m | 22 |  | 0 |  | 0 |  | 0 | 15 | 0 | 0.00126 | 0.03 | 0 | 0 |  | Vlastní | Indiv | 0 | 0 |  | Práce | Běžná |  |  |  |  | POL1_7
113 | 42390137 | objímka potrubí jednošroubová M8 48–53 6/4" | kus | 14 |  | 0 |  | 0 |  | 0 | 15 | 0 | 7e-05 | 0 | 0 | 0 |  | Vlastní | Indiv | 0 | 0 |  | Specifikace | Běžná |  |  |  |  | POL3_0
114 | 42390148 | objímka potrubí dvoušroubová M8/M10 60–64 2" | kus | 30 |  | 0 |  | 0 |  | 0 | 15 | 0 | 9e-05 | 0 | 0 | 0 |  | Vlastní | Indiv | 0 | 0 |  | Specifikace | Běžná |  |  |  |  | POL3_0
115 | 722174024 | Potrubí zplastových trubek zpolypropylenu PPR svařovaných polyfúzně PN 20 (SDR 6) D 32 x 5,4 | m | 10 |  | 0 |  | 0 |  | 0 | 15 | 0 | 0.00153 | 0.02 | 0 | 0 |  | Vlastní | Indiv | 0 | 0 |  | Práce | Běžná |  |  |  |  | POL1_7
116 | 42390147 | objímka potrubí dvoušroubová M8/M10 54–59 | kus | 20 |  | 0 |  | 0 |  | 0 | 15 | 0 | 0.0001 | 0 | 0 | 0 |  | Vlastní | Indiv | 0 | 0 |  | Specifikace | Běžná |  |  |  |  | POL3_0
117 | 722181231 | Ochrana potrubí termoizolačními trubicemi zpěnového polyetylenu PE přilepenými vpříčných a podélných spojích, tloušťky izolace přes 9 do 13 mm, vnitřního průměru izolace DN do 22 mm | m | 17 |  | 0 |  | 0 |  | 0 | 15 | 0 | 7e-05 | 0 | 0 | 0 |  | Vlastní | Indiv | 0 | 0 |  | Práce | Běžná |  |  |  |  | POL1_7
118 | 722181232 | Ochrana potrubí termoizolačními trubicemi zpěnového polyetylenu PE přilepenými vpříčných a podélných spojích, tloušťky izolace přes 9 do 13 mm, vnitřního průměru izolace DN přes 22 do 45 mm | m | 17 |  | 0 |  | 0 |  | 0 | 15 | 0 | 9e-05 | 0 | 0 | 0 |  | Vlastní | Indiv | 0 | 0 |  | Práce | Běžná |  |  |  |  | POL1_7
119 | 722181242 | Ochrana potrubí termoizolačními trubicemi zpěnového polyetylenu PE přilepenými vpříčných a podélných spojích, tloušťky izolace přes 13 do 20 mm, vnitřního průměru izolace DN přes 22 do 45 mm | m | 15 |  | 0 |  | 0 |  | 0 | 15 | 0 | 0.00016 | 0 | 0 | 0 |  | Vlastní | Indiv | 0 | 0 |  | Práce | Běžná |  |  |  |  | POL1_7
120 | 722190401 | Zřízení přípojek na potrubí vyvedení a upevnění výpustek do DN 25 | kus | 12 |  | 0 |  | 0 |  | 0 | 15 | 0 | 0 | 0 | 0 | 0 |  | Vlastní | Indiv | 0 | 0 |  | Práce | Běžná |  |  |  |  | POL1_7
121 | 722230102 | Armatury se dvěma závity ventily přímé G 3/4" | kus | 1 |  | 0 |  | 0 |  | 0 | 15 | 0 | 0.00057 | 0 | 0 | 0 |  | Vlastní | Indiv | 0 | 0 |  | Práce | Běžná |  |  |  |  | POL1_7
122 | 722230112 | Armatury se dvěma závity ventily přímé sodvodňovacím ventilem G 3/4" | kus | 2 |  | 0 |  | 0 |  | 0 | 15 | 0 | 0.00057 | 0 | 0 | 0 |  | Vlastní | Indiv | 0 | 0 |  | Práce | Běžná |  |  |  |  | POL1_7
123 | 722231073 | Armatury se dvěma závity ventily zpětné mosazné PN 10 do 110°C G 3/4" | kus | 1 |  | 0 |  | 0 |  | 0 | 15 | 0 | 0.00017 | 0 | 0 | 0 |  | Vlastní | Indiv | 0 | 0 |  | Práce | Běžná |  |  |  |  | POL1_7
124 | 722231211 | Armatury se dvěma závity ventily k bojleru PN 10 do 100 °C G 1/2" | kus | 1 |  | 0 |  | 0 |  | 0 | 15 | 0 | 0.00033 | 0 | 0 | 0 |  | Vlastní | Indiv | 0 | 0 |  | Práce | Běžná |  |  |  |  | POL1_7
125 | 722290226 | Zkoušky, proplach a desinfekce vodovodního potrubí zkoušky těsnosti vodovodního potrubí závitového do DN 50 | m | 49 |  | 0 |  | 0 |  | 0 | 15 | 0 | 0.00019 | 0.01 | 0 | 0 |  | Vlastní | Indiv | 0 | 0 |  | Práce | Běžná |  |  |  |  | POL1_7
126 | 722290234 | Zkoušky, proplach a desinfekce vodovodního potrubí proplach a desinfekce vodovodního potrubí do DN 80 | m | 49 |  | 0 |  | 0 |  | 0 | 15 | 0 | 1e-05 | 0 | 0 | 0 |  | Vlastní | Indiv | 0 | 0 |  | Práce | Běžná |  |  |  |  | POL1_7
127 | 724231127 | Příslušenství domovních vodáren měřicí manometr smembránou | soubor | 1 |  | 0 |  | 0 |  | 0 | 15 | 0 | 0.0036 | 0 | 0 | 0 |  | Vlastní | Indiv | 0 | 0 |  | Práce | Běžná |  |  |  |  | POL1_7
128 | 998722102 | Přesun hmot pro vnitřní vodovod stanovený zhmotnosti přesunovaného materiálu vodorovná dopravní vzdálenost do 50 m v objektech výšky přes 6 do 12 m | t | 0.088 |  | 0 |  | 0 |  | 0 | 15 | 0 | 0 | 0 | 0 | 0 |  | Vlastní | Indiv | 0 | 0 |  | Práce | Běžná |  |  |  |  | POL1_7
129 | 998722181 | Přesun hmot pro vnitřní vodovod stanovený zhmotnosti přesunovaného materiálu Příplatek kceně za přesun prováděný bez použití mechanizace pro jakoukoliv výšku objektu | t | 0.088 |  | 0 |  | 0 |  | 0 | 15 | 0 | 0 | 0 | 0 | 0 |  | Vlastní | Indiv | 0 | 0 |  | Práce | Běžná |  |  |  |  | POL1_7
Díl: | 723.0 | Stavební práce pro plynovod |  |  |  | 0 |  | 0 |  | 0 |  | 0 |  | 0 |  | 0 |  |  |  |  | 0 | [7 empty] | DIL
130 | 977151111 | Jádrové vrty diamantovými korunkami do stavebních materiálů (železobetonu, betonu, cihel, obkladů, dlažeb, kamene) průměru do 35 mm | m | 0.6 |  | 0 |  | 0 |  | 0 | 15 | 0 | 0.00076 | 0 | 0.0021 | 0 |  | Vlastní | Indiv | 0 | 0 |  | Práce | Běžná | investice |  |  |  | POL1_1
131 | 997013501 | Odvoz suti a vybouraných hmot na skládku nebo meziskládku se složením, na vzdálenost do 1 km | t | 0.001 |  | 0 |  | 0 |  | 0 | 15 | 0 | 0 | 0 | 0 | 0 |  | Vlastní | Indiv | 0 | 0 |  | Práce | Běžná |  |  |  |  | POL1_1
132 | 997013509 | Odvoz suti a vybouraných hmot na skládku nebo meziskládku se složením, na vzdálenost Příplatek k ceně za každý další i započatý 1 km přes 1 km | t | 0.02 |  | 0 |  | 0 |  | 0 | 15 | 0 | 0 | 0 | 0 | 0 |  | Vlastní | Indiv | 0 | 0 |  | Práce | Běžná |  |  |  |  | POL1_1
|  | 0,001*20 'Přepočtené koeficientem množství : | [26 empty] | VV | 0
|  | 0,02 |  | 0.02 | [24 empty] | VV | 0
133 | 997013603 | Poplatek za uložení stavebního odpadu na skládce (skládkovné) cihelného zatříděného do Katalogu odpadů pod kódem 17 01 02 | t | 0.001 |  | 0 |  | 0 |  | 0 | 15 | 0 | 0 | 0 | 0 | 0 |  | Vlastní | Indiv | 0 | 0 |  | Práce | Běžná |  |  |  |  | POL1_1
134 | 997221571 | Vodorovná doprava vybouraných hmot bez naložení, ale se složením a s hrubým urovnáním na vzdálenost do 1km | t | 0.001 |  | 0 |  | 0 |  | 0 | 15 | 0 | 0 | 0 | 0 | 0 |  | Vlastní | Indiv | 0 | 0 |  | Práce | Běžná |  |  |  |  | POL1_1
135 | 997221579 | Vodorovná doprava vybouraných hmot bez naložení, ale se složením a s hrubým urovnáním na vzdálenost Příplatek kceně za každý další i započatý 1 km přes 1 km | t | 0.001 |  | 0 |  | 0 |  | 0 | 15 | 0 | 0 | 0 | 0 | 0 |  | Vlastní | Indiv | 0 | 0 |  | Práce | Běžná |  |  |  |  | POL1_1
136 | 997221611 | Nakládání na dopravní prostředky pro vodorovnou dopravu suti | t | 0.001 |  | 0 |  | 0 |  | 0 | 15 | 0 | 0 | 0 | 0 | 0 |  | Vlastní | Indiv | 0 | 0 |  | Práce | Běžná |  |  |  |  | POL1_1
Díl: | 723 | Zdravotechnika - vnitřní plynovod |  |  |  | 0 |  | 0 |  | 0 |  | 0 |  | 0.01 |  | 0 |  |  |  |  | 0 | [7 empty] | DIL
137 | 723111303 | Potrubí zocelových trubek závitových černých spojovaných lisováním PN 0,5 do 70°C DN 20 | m | 6 |  | 0 |  | 0 |  | 0 | 15 | 0 | 0.00184 | 0.01 | 0 | 0 |  | Vlastní | Indiv | 0 | 0 |  | Práce | Běžná | investice |  |  |  | POL1_7
138 | 42390133 | objímka potrubí jednošroubová M8 20–23 1/2" | kus | 12 |  | 0 |  | 0 |  | 0 | 15 | 0 | 4e-05 | 0 | 0 | 0 |  | Vlastní | Indiv | 0 | 0 |  | Specifikace | Běžná | investice |  |  |  | POL3_0
139 | 723160211 | Přípojky k plynoměrům spojované na závit znerezových vlnovcových trubek (EUROGW AISI 316) DN 20 | soubor | 1 |  | 0 |  | 0 |  | 0 | 15 | 0 | 0.0024 | 0 | 0 | 0 |  | Vlastní | Indiv | 0 | 0 |  | Práce | Běžná | investice |  |  |  | POL1_7
140 | 723160334 | Přípojky k plynoměrům rozpěrky přípojek G 1" | soubor | 1 |  | 0 |  | 0 |  | 0 | 15 | 0 | 0.00022 | 0 | 0 | 0 |  | Vlastní | Indiv | 0 | 0 |  | Práce | Běžná | investice |  |  |  | POL1_7
141 | 723190909 | Opravy plynovodního potrubí neúřední zkouška těsnosti dosavadního potrubí | kus | 1 |  | 0 |  | 0 |  | 0 | 15 | 0 | 0 | 0 | 0 | 0 |  | Vlastní | Indiv | 0 | 0 |  | Práce | Běžná | investice |  |  |  | POL1_7
142 | 723190913 | Opravy plynovodního potrubí navaření odbočky na potrubí DN 20 | kus | 1 |  | 0 |  | 0 |  | 0 | 15 | 0 | 0.00025 | 0 | 0 | 0 |  | Vlastní | Indiv | 0 | 0 |  | Práce | Běžná | investice |  |  |  | POL1_7
143 | 723230103 | Armatury se dvěma závity sprotipožární armaturou PN 5 kulové uzávěry přímé závity vnitřní G 3/4" FF | kus | 3 |  | 0 |  | 0 |  | 0 | 15 | 0 | 0.00059 | 0 | 0 | 0 |  | Vlastní | Indiv | 0 | 0 |  | Práce | Běžná | investice |  |  |  | POL1_7
144 | 998723102 | Přesun hmot pro vnitřní plynovod stanovený zhmotnosti přesunovaného materiálu vodorovná dopravní vzdálenost do 50 m v objektechvýšky přes 6 do 12 m | t | 0.016 |  | 0 |  | 0 |  | 0 | 15 | 0 | 0 | 0 | 0 | 0 |  | Vlastní | Indiv | 0 | 0 |  | Práce | Běžná | investice |  |  |  | POL1_7
145 | 998723181 | Přesun hmot pro vnitřní plynovod stanovený zhmotnosti přesunovaného materiálu Příplatek k ceně za přesun prováděný bez použití mechanizace pro jakoukoliv výšku objektu | t | 0.016 |  | 0 |  | 0 |  | 0 | 15 | 0 | 0 | 0 | 0 | 0 |  | Vlastní | Indiv | 0 | 0 |  | Práce | Běžná | investice |  |  |  | POL1_7
146 | 043114000 | Zkoušky tlakové | soubor | 1 |  | 0 |  | 0 |  | 0 | 15 | 0 | 0 | 0 | 0 | 0 |  | Vlastní | Indiv | 0 | 0 |  | Práce | Běžná | investice |  |  |  | POL1_7
147 | 044002000 | Revize | soubor | 1 |  | 0 |  | 0 |  | 0 | 15 | 0 | 0 | 0 | 0 | 0 |  | Vlastní | Indiv | 0 | 0 |  | Práce | Běžná | investice |  |  |  | POL1_7
Díl: | 725 | Zařizovací předměty |  |  |  | 0 |  | 0 |  | 0 |  | 0 |  | 0.12 |  | 0 |  |  |  |  | 0.74 | [7 empty] | DIL
148 | 725112171 | Zařízení záchodů kombi klozety shlubokým splachováním odpad vodorovný | soubor | 1 |  | 0 |  | 0 |  | 0 | 15 | 0 | 0.02894 | 0.03 | 0 | 0 |  | Vlastní | Indiv | 0 | 0 |  | Práce | Běžná |  |  |  |  | POL1_7
149 | 725211602 | Umyvadla keramická bílá bez výtokových armatur připevněná na stěnu šrouby bez sloupu nebo krytu na sifon, šířka umyvadla 550 mm | soubor | 1 |  | 0 |  | 0 |  | 0 | 15 | 0 | 0.01497 | 0.01 | 0 | 0 |  | Vlastní | Indiv | 0 | 0 |  | Práce | Běžná | investice |  |  |  | POL1_7
150 | 725211701 | Umyvadla keramická bílá bez výtokových armatur připevněná na stěnu šrouby malá (umývátka) stěnová 400 mm | soubor | 1 |  | 0 |  | 0 |  | 0 | 15 | 0 | 0.00946 | 0.01 | 0 | 0 |  | Vlastní | Indiv | 0 | 0 |  | Práce | Běžná | investice |  |  |  | POL1_7
151 | 725241113 | Sprchové vaničky akrylátové čtvercové 1000x1000 mm | soubor | 1 |  | 0 |  | 0 |  | 0 | 15 | 0 | 0.021 | 0.02 | 0 | 0 |  | Vlastní | Indiv | 0 | 0 |  | Práce | Běžná | investice |  |  |  | POL1_7
152 | 725244144 | Sprchové dveře a zástěny dveře sprchové do niky polorámové skleněné tl. 6 mm dveře otvíravé jednokřídlové, na vaničku šířky 1000 mm | soubor | 1 |  | 0 |  | 0 |  | 0 | 15 | 0 | 0.03837 | 0.04 | 0 | 0 |  | Vlastní | Indiv | 0 | 0 |  | Práce | Běžná | investice |  |  |  | POL1_7
153 | 725311121 | Dřezy bez výtokových armatur jednoduché se zápachovou uzávěrkou nerezové | soubor | 1 |  | 0 |  | 0 |  | 0 | 15 | 0 | 0.00493 | 0 | 0 | 0 |  | Vlastní | Indiv | 0 | 0 |  | Práce | Běžná | investice |  |  |  | POL1_7
154 | 725821311 | Baterie dřezové nástěnné pákové s otáčivým kulatým ústím a délkou ramínka 200 mm | soubor | 1 |  | 0 |  | 0 |  | 0 | 15 | 0 | 0.00208 | 0 | 0 | 0 |  | Vlastní | Indiv | 0 | 0 |  | Práce | Běžná | investice |  |  |  | POL1_7
155 | 725822613 | Baterie umyvadlové stojánkové pákové s výpustí | soubor | 2 |  | 0 |  | 0 |  | 0 | 15 | 0 | 0.00184 | 0 | 0 | 0 |  | Vlastní | Indiv | 0 | 0 |  | Práce | Běžná | investice |  |  |  | POL1_7
156 | 725849411 | Baterie sprchové montáž nástěnných baterií snastavitelnou výškou sprchy | kus | 1 |  | 0 |  | 0 |  | 0 | 15 | 0 | 0.00012 | 0 | 0 | 0 |  | Vlastní | Indiv | 0 | 0 |  | Práce | Běžná | investice |  |  |  | POL1_7
157 | 55145590 | baterie sprchová páková včetně sprchové soupravy 150mm chrom | kus | 1 |  | 0 |  | 0 |  | 0 | 15 | 0 | 0.00538 | 0.01 | 0 | 0 |  | Vlastní | Indiv | 0 | 0 |  | Specifikace | Běžná | investice |  |  |  | POL3_0
158 | 725851315 | Ventily odpadní pro zařizovací předměty dřezové s přepadem G 6/4" | kus | 1 |  | 0 |  | 0 |  | 0 | 15 | 0 | 0.00036 | 0 | 0 | 0 |  | Vlastní | Indiv | 0 | 0 |  | Práce | Běžná |  |  |  |  | POL1_7
159 | 725861102 | Zápachové uzávěrky zařizovacích předmětů pro umyvadla DN 40 | kus | 2 |  | 0 |  | 0 |  | 0 | 15 | 0 | 0.00024 | 0 | 0 | 0 |  | Vlastní | Indiv | 0 | 0 |  | Práce | Běžná |  |  |  |  | POL1_7
160 | 725862103 | Zápachové uzávěrky zařizovacích předmětů pro dřezy DN 40/50 | kus | 1 |  | 0 |  | 0 |  | 0 | 15 | 0 | 0.00028 | 0 | 0 | 0 |  | Vlastní | Indiv | 0 | 0 |  | Práce | Běžná |  |  |  |  | POL1_7
161 | 725865311 | Zápachové uzávěrky zařizovacích předmětů pro vany sprchových koutů s kulovým kloubem na odtoku DN 40/50 | kus | 1 |  | 0 |  | 0 |  | 0 | 15 | 0 | 0.00075 | 0 | 0 | 0 |  | Vlastní | Indiv | 0 | 0 |  | Práce | Běžná |  |  |  |  | POL1_7
162 | 725989101R00 | Montáž dvířek kovových i z PH | kus | 2 |  | 0 |  | 0 |  | 0 | 15 | 0 | 0 | 0 | 0 | 0 |  | RTS 23/ I | Indiv | 0.37 | 0.74 |  | Práce | Běžná |  |  |  |  | POL1_
|  | 1.01-předsíň : 1 |  | 1 | [24 empty] | VV | 0
|  | 1.02-WC : 1 |  | 1 | [24 empty] | VV | 0
163 | 2834905803R | Dvířka instal. z ASA 150 x 300 mm | kus | 2 |  | 0 |  | 0 |  | 0 | 15 | 0 | 0.0004 | 0 | 0 | 0 | SPCM | RTS 23/ I | Indiv | 0 | 0 |  | Specifikace | Běžná |  |  |  |  | POL3_
|  | Odkaz na mn. položky pořadí 162 : 2,00000 |  | 2 | [24 empty] | VV | 5
164 | 998725202R00 | Přesun hmot pro zařizovací předměty, výšky do 12 m | % |  |  | 0 |  | 0 |  | 0 | 15 | 0 | 0 | 0 | 0 | 0 |  | RTS 23/ I | Indiv | 0 | 0 |  | Přesun hmot | Běžná |  |  |  |  | POL7_
Díl: | 730.1 | Stavební práce pro ÚT a VZT |  |  |  | 0 |  | 0 |  | 0 |  | 0 |  | 0.4 |  | 0.58 |  |  |  |  | 0 | [7 empty] | DIL
165 | 310235241 | Zazdívka otvorů ve zdivu nadzákladovém cihlami pálenými plochy do 0,0225 m2, ve zdi tl. do 300 mm | kus | 1 |  | 0 |  | 0 |  | 0 | 15 | 0 | 0.01262 | 0.01 | 0 | 0 |  | Vlastní | Indiv | 0 | 0 |  | Práce | Běžná |  |  |  |  | POL1_1
166 | 310235261 | Zazdívka otvorů ve zdivu nadzákladovém cihlami pálenými plochy do 0,0225 m2, ve zdi tl. přes 450 do 600 mm | kus | 1 |  | 0 |  | 0 |  | 0 | 15 | 0 | 0.02524 | 0.03 | 0 | 0 |  | Vlastní | Indiv | 0 | 0 |  | Práce | Běžná |  |  |  |  | POL1_1
167 | 612135101 | Hrubá výplň rýh maltou jakékoli šířky rýhy ve stěnách | m2 | 4 |  | 0 |  | 0 |  | 0 | 15 | 0 | 0.056 | 0.22 | 0 | 0 |  | Vlastní | Indiv | 0 | 0 |  | Práce | Běžná |  |  |  |  | POL1_1
168 | 953845111 | Vyvložkování stávajících komínových nebo větracích průduchů nerezovými vložkami pevnými, včetně ukončení komínu komínového tělesa výšky 3 m světlý průměr vložky do 100 mm | soubor | 1 |  | 0 |  | 0 |  | 0 | 15 | 0 | 0.14353 | 0.14 | 0.112 | 0.11 |  | Vlastní | Indiv | 0 | 0 |  | Práce | Běžná | investice |  |  |  | POL1_1
169 | 953845121 | Vyvložkování stávajících komínových nebo větracích průduchů nerezovými vložkami pevnými, včetně ukončení komínu svislého kouřovodu výšky 3 m Příplatek k cenám za každý další i započatý metr výšky | m | 3 |  | 0 |  | 0 |  | 0 | 15 | 0 | 0.00145 | 0 | 0 | 0 |  | Vlastní | Indiv | 0 | 0 |  | Práce | Běžná | investice |  |  |  | POL1_1
170 | 974031142 | Vysekání rýh ve zdivu cihelném na maltu vápennou nebo vápenocementovou do hl. 70 mm a šířky do 70 mm | m | 10 |  | 0 |  | 0 |  | 0 | 15 | 0 | 0 | 0 | 0.009 | 0.09 |  | Vlastní | Indiv | 0 | 0 |  | Práce | Běžná |  |  |  |  | POL1_1
171 | 974031165 | Vysekání rýh ve zdivu cihelném na maltu vápennou nebo vápenocementovou do hl. 150 mm a šířky do 200 mm | m | 6 |  | 0 |  | 0 |  | 0 | 15 | 0 | 0 | 0 | 0.054 | 0.32 |  | Vlastní | Indiv | 0 | 0 |  | Práce | Běžná |  |  |  |  | POL1_1
172 | 977151124 | Jádrové vrty diamantovými korunkami do stavebních materiálů (železobetonu, betonu, cihel, obkladů, dlažeb, kamene) průměru přes 150 do 180 mm | m | 1 |  | 0 |  | 0 |  | 0 | 15 | 0 | 0.00279 | 0 | 0.056 | 0.06 |  | Vlastní | Indiv | 0 | 0 |  | Práce | Běžná | investice |  |  |  | POL1_1
173 | 997013501 | Odvoz suti a vybouraných hmot na skládku nebo meziskládku se složením, na vzdálenost do 1 km | t | 0.582 |  | 0 |  | 0 |  | 0 | 15 | 0 | 0 | 0 | 0 | 0 |  | Vlastní | Indiv | 0 | 0 |  | Práce | Běžná |  |  |  |  | POL1_1
174 | 997013509 | Odvoz suti a vybouraných hmot na skládku nebo meziskládku se složením, na vzdálenost Příplatek k ceně za každý další i započatý 1 km přes 1 km | t | 11.64 |  | 0 |  | 0 |  | 0 | 15 | 0 | 0 | 0 | 0 | 0 |  | Vlastní | Indiv | 0 | 0 |  | Práce | Běžná |  |  |  |  | POL1_1
|  | 0,582*20 'Přepočtené koeficientem množství : | [26 empty] | VV | 0
|  | 11,64 |  | 11.64 | [24 empty] | VV | 0
175 | 997013603 | Poplatek za uložení stavebního odpadu na skládce (skládkovné) cihelného zatříděného do Katalogu odpadů pod kódem 17 01 02 | t | 0.582 |  | 0 |  | 0 |  | 0 | 15 | 0 | 0 | 0 | 0 | 0 |  | Vlastní | Indiv | 0 | 0 |  | Práce | Běžná |  |  |  |  | POL1_1
176 | 997221571 | Vodorovná doprava vybouraných hmot bez naložení, ale se složením a s hrubým urovnáním na vzdálenost do 1km | t | 0.582 |  | 0 |  | 0 |  | 0 | 15 | 0 | 0 | 0 | 0 | 0 |  | Vlastní | Indiv | 0 | 0 |  | Práce | Běžná |  |  |  |  | POL1_1
177 | 997221579 | Vodorovná doprava vybouraných hmot bez naložení, ale se složením a s hrubým urovnáním na vzdálenost Příplatek kceně za každý další i započatý 1 km přes 1 km | t | 0.582 |  | 0 |  | 0 |  | 0 | 15 | 0 | 0 | 0 | 0 | 0 |  | Vlastní | Indiv | 0 | 0 |  | Práce | Běžná |  |  |  |  | POL1_1
178 | 997221611 | Nakládání na dopravní prostředky pro vodorovnou dopravu suti | t | 0.582 |  | 0 |  | 0 |  | 0 | 15 | 0 | 0 | 0 | 0 | 0 |  | Vlastní | Indiv | 0 | 0 |  | Práce | Běžná |  |  |  |  | POL1_1
179 | 998011002 | Přesun hmot pro budovy občanské výstavby, bydlení, výrobu a služby s nosnou svislou konstrukcí zděnou zcihel, tvárnic nebo kamene vodorovná dopravní vzdálenost do 100 m pro budovy výšky přes 6 do | t | 0.413 |  | 0 |  | 0 |  | 0 | 15 | 0 | 0 | 0 | 0 | 0 |  | Vlastní | Indiv | 0 | 0 |  | Práce | Běžná |  |  |  |  | POL1_1
Díl: | 731 | Ústřední vytápění - kotelny |  |  |  | 0 |  | 0 |  | 0 |  | 0 |  | 0.05 |  | 0 |  |  |  |  | 0 | [7 empty] | DIL
180 | 7312443051 | Kotel ocelový závěsný na plyn kondenzační o výkonu 2,8-21,9 kW s integrovaným zásobníkem TV-objem 21l | soubor | 1 |  | 0 |  | 0 |  | 0 | 15 | 0 | 0.05111 | 0.05 | 0 | 0 |  | Vlastní | Indiv | 0 | 0 |  | Práce | Běžná | investice |  |  |  | POL1_7
181 | 731810321 | Nucené odtahy spalin od kondenzačních kotlů soustředným potrubím vedeným svisle plochou střechou, průměru 60/100 mm | soubor | 1 |  | 0 |  | 0 |  | 0 | 15 | 0 | 0.00149 | 0 | 0 | 0 |  | Vlastní | Indiv | 0 | 0 |  | Práce | Běžná | investice |  |  |  | POL1_7
182 | 731810341 | Nucené odtahy spalin od kondenzačních kotlů prodloužení soustředného potrubí, průměru 60/100 mm | m | 6 |  | 0 |  | 0 |  | 0 | 15 | 0 | 0.00045 | 0 | 0 | 0 |  | Vlastní | Indiv | 0 | 0 |  | Práce | Běžná | investice |  |  |  | POL1_7
183 | 998731102 | Přesun hmot pro kotelny stanovený z hmotnosti přesunovaného materiálu vodorovná dopravní vzdálenost do 50 m vobjektech výšky přes 6 do 12 m | t | 0.055 |  | 0 |  | 0 |  | 0 | 15 | 0 | 0 | 0 | 0 | 0 |  | Vlastní | Indiv | 0 | 0 |  | Práce | Běžná | investice |  |  |  | POL1_7
184 | 998731181 | Přesun hmot pro kotelny stanovený z hmotnosti přesunovaného materiálu Příplatek k cenám za přesun prováděný bez použití mechanizace pro jakoukoliv výšku objektu | t | 0.055 |  | 0 |  | 0 |  | 0 | 15 | 0 | 0 | 0 | 0 | 0 |  | Vlastní | Indiv | 0 | 0 |  | Práce | Běžná | investice |  |  |  | POL1_7
Díl: | 733 | Ústřední vytápění - rozvodné potrubí |  |  |  | 0 |  | 0 |  | 0 |  | 0 |  | 0.05 |  | 0 |  |  |  |  | 0 | [7 empty] | DIL
185 | 733223301 | Potrubí ztrubek měděných tvrdých spojovaných lisováním PN 16, T= +110°C O 15/1 | m | 20 |  | 0 |  | 0 |  | 0 | 15 | 0 | 0.00046 | 0.01 | 0 | 0 |  | Vlastní | Indiv | 0 | 0 |  | Práce | Běžná | investice |  |  |  | POL1_7
186 | 42390136 | objímka potrubí jednošroubová M8 40–46 5/4" | kus | 40 |  | 0 |  | 0 |  | 0 | 15 | 0 | 6e-05 | 0 | 0 | 0 |  | Vlastní | Indiv | 0 | 0 |  | Specifikace | Běžná | investice |  |  |  | POL3_0
187 | 733223302 | Potrubí ztrubek měděných tvrdých spojovaných lisováním PN 16, T= +110°C O 18/1 | m | 32 |  | 0 |  | 0 |  | 0 | 15 | 0 | 0.00055 | 0.02 | 0 | 0 |  | Vlastní | Indiv | 0 | 0 |  | Práce | Běžná | investice |  |  |  | POL1_7
188 | 42390137 | objímka potrubí jednošroubová M8 48–53 6/4" | kus | 64 |  | 0 |  | 0 |  | 0 | 15 | 0 | 7e-05 | 0 | 0 | 0 |  | Vlastní | Indiv | 0 | 0 |  | Specifikace | Běžná | investice |  |  |  | POL3_0
189 | 733223303 | Potrubí ztrubek měděných tvrdých spojovaných lisováním PN 16, T= +110°C O 22/1 | m | 17 |  | 0 |  | 0 |  | 0 | 15 | 0 | 0.00071 | 0.01 | 0 | 0 |  | Vlastní | Indiv | 0 | 0 |  | Práce | Běžná | investice |  |  |  | POL1_7
190 | 42390138 | objímka potrubí jednošroubová M8 60–64 2" | kus | 34 |  | 0 |  | 0 |  | 0 | 15 | 0 | 8e-05 | 0 | 0 | 0 |  | Vlastní | Indiv | 0 | 0 |  | Specifikace | Běžná | investice |  |  |  | POL3_0
191 | 733291101 | Zkoušky těsnosti potrubíz trubek měděných O do 35/1,5 | m | 69 |  | 0 |  | 0 |  | 0 | 15 | 0 | 0 | 0 | 0 | 0 |  | Vlastní | Indiv | 0 | 0 |  | Práce | Běžná | investice |  |  |  | POL1_7
192 | 733811241 | Ochrana potrubí termoizolačními trubicemi z pěnového polyetylenu PE přilepenými v příčných a podélných spojích, tloušťky izolace přes 13 do 20 mm, vnitřního průměru izolace DN do 22 mm | m | 69 |  | 0 |  | 0 |  | 0 | 15 | 0 | 0.00012 | 0.01 | 0 | 0 |  | Vlastní | Indiv | 0 | 0 |  | Práce | Běžná | investice |  |  |  | POL1_7
Díl: | 734 | Ústřední vytápění - armatury |  |  |  | 0 |  | 0 |  | 0 |  | 0 |  | 0.01 |  | 0 |  |  |  |  | 0 | [7 empty] | DIL
193 | 734211112 | Ventily odvzdušňovací závitové otopných těles PN 6 do 120°C G 1/4 | kus | 5 |  | 0 |  | 0 |  | 0 | 15 | 0 | 5e-05 | 0 | 0 | 0 |  | Vlastní | Indiv | 0 | 0 |  | Práce | Běžná | investice |  |  |  | POL1_7
194 | 734211120 | Ventily odvzdušňovací závitové automatické PN 14 do 120°C G 1/2 | kus | 2 |  | 0 |  | 0 |  | 0 | 15 | 0 | 0.00024 | 0 | 0 | 0 |  | Vlastní | Indiv | 0 | 0 |  | Práce | Běžná | investice |  |  |  | POL1_7
195 | 734221532 | Ventily regulační závitové termostatické, bez hlavice ovládání PN 16 do 110°C rohové jednoregulační G 1/2 | kus | 5 |  | 0 |  | 0 |  | 0 | 15 | 0 | 0.00026 | 0 | 0 | 0 |  | Vlastní | Indiv | 0 | 0 |  | Práce | Běžná | investice |  |  |  | POL1_7
196 | 734261402 | Šroubení připojovací armatury radiátorů VK PN 10 do 110°C, regulační uzavíratelné rohové G 1/2 x 18 | kus | 10 |  | 0 |  | 0 |  | 0 | 15 | 0 | 0.0007 | 0.01 | 0 | 0 |  | Vlastní | Indiv | 0 | 0 |  | Práce | Běžná | investice |  |  |  | POL1_7
197 | 734271144 | Šoupátka uzavírací závitová PN 16 do 80°C G 3/4 | kus | 2 |  | 0 |  | 0 |  | 0 | 15 | 0 | 0.00024 | 0 | 0 | 0 |  | Vlastní | Indiv | 0 | 0 |  | Práce | Běžná | investice |  |  |  | POL1_7
198 | 734291242 | Ostatní armatury filtry závitové PN 16 do 130°C přímé svnitřními závity G 1/2 | kus | 1 |  | 0 |  | 0 |  | 0 | 15 | 0 | 0.00019 | 0 | 0 | 0 |  | Vlastní | Indiv | 0 | 0 |  | Práce | Běžná | investice |  |  |  | POL1_7
199 | 998734102 | Přesun hmot pro armatury stanovený zhmotnosti přesunovaného materiálu vodorovná dopravní vzdálenost do 50 m v objektech výšky přes 6 do 12 m | t | 0.01 |  | 0 |  | 0 |  | 0 | 15 | 0 | 0 | 0 | 0 | 0 |  | Vlastní | Indiv | 0 | 0 |  | Práce | Běžná | investice |  |  |  | POL1_7
200 | 998734181 | Přesun hmot pro armatury stanovený zhmotnosti přesunovaného materiálu Příplatek kcenám za přesun prováděný bez použití mechanizace pro jakoukoliv výšku objektu | t | 0.01 |  | 0 |  | 0 |  | 0 | 15 | 0 | 0 | 0 | 0 | 0 |  | Vlastní | Indiv | 0 | 0 |  | Práce | Běžná | investice |  |  |  | POL1_7
Díl: | 735 | Ústřední vytápění - otopná tělesa |  |  |  | 0 |  | 0 |  | 0 |  | 0 |  | 0.2 |  | 0 |  |  |  |  | 0 | [7 empty] | DIL
201 | 735000912 | Regulace otopného systému při opravách vyregulování dvojregulačních ventilů a kohoutů stermostatickým ovládáním | kus | 5 |  | 0 |  | 0 |  | 0 | 15 | 0 | 0 | 0 | 0 | 0 |  | Vlastní | Indiv | 0 | 0 |  | Práce | Běžná | investice |  |  |  | POL1_7
202 | 735152571 | Otopná tělesa panelová VK dvoudesková PN 1,0 MPa, T do 110°C se dvěma přídavnými přestupními plochami výšky tělesa 600 mm stavební délky / výkonu 400 mm / 672 W | kus | 1 |  | 0 |  | 0 |  | 0 | 15 | 0 | 0.0154 | 0.02 | 0 | 0 |  | Vlastní | Indiv | 0 | 0 |  | Práce | Běžná | investice |  |  |  | POL1_7
203 | 735152573 | Otopná tělesa panelová VK dvoudesková PN 1,0 MPa, T do 110°C se dvěma přídavnými přestupními plochami výšky tělesa 600 mm stavební délky / výkonu 600 mm / 1007 W | kus | 1 |  | 0 |  | 0 |  | 0 | 15 | 0 | 0.02176 | 0.02 | 0 | 0 |  | Vlastní | Indiv | 0 | 0 |  | Práce | Běžná | investice |  |  |  | POL1_7
204 | 735152581 | Otopná tělesa panelová VK dvoudesková PN 1,0 MPa, T do 110°C se dvěma přídavnými přestupními plochami výšky tělesa 600 mm stavební délky / výkonu 1600 mm / 2686 W | kus | 1 |  | 0 |  | 0 |  | 0 | 15 | 0 | 0.05436 | 0.05 | 0 | 0 |  | Vlastní | Indiv | 0 | 0 |  | Práce | Běžná | investice |  |  |  | POL1_7
205 | 735152582 | Otopná tělesa panelová VK dvoudesková PN 1,0 MPa, T do 110°C se dvěma přídavnými přestupními plochami výšky tělesa 600 mm stavební délky / výkonu 1800 mm / 3022 W | kus | 1 |  | 0 |  | 0 |  | 0 | 15 | 0 | 0.06198 | 0.06 | 0 | 0 |  | Vlastní | Indiv | 0 | 0 |  | Práce | Běžná | investice |  |  |  | POL1_7
206 | 7351642731 | Otopné těleso trubkové výška/délka 1810/750 mm; provedení kombi; včetně el. patrony | kus | 1 |  | 0 |  | 0 |  | 0 | 15 | 0 | 0.0474 | 0.05 | 0 | 0 |  | Vlastní | Indiv | 0 | 0 |  | Práce | Běžná | investice |  |  |  | POL1_7
207 | 998735102 | Přesun hmot pro otopná tělesa stanovený zhmotnosti přesunovaného materiálu vodorovná dopravní vzdálenost do 50 m vobjektech výšky přes 6 do 12 m | t | 0.201 |  | 0 |  | 0 |  | 0 | 15 | 0 | 0 | 0 | 0 | 0 |  | Vlastní | Indiv | 0 | 0 |  | Práce | Běžná | investice |  |  |  | POL1_7
208 | 998735181 | Přesun hmot pro otopná tělesa stanovený zhmotnosti přesunovaného materiálu Příplatek kcenám za přesun prováděný bez použití mechanizace pro jakoukoliv výšku objektu | t | 0.201 |  | 0 |  | 0 |  | 0 | 15 | 0 | 0 | 0 | 0 | 0 |  | Vlastní | Indiv | 0 | 0 |  | Práce | Běžná | investice |  |  |  | POL1_7
Díl: | 751 | Vzduchotechnika |  |  |  | 0 |  | 0 |  | 0 |  | 0 |  | 0.06 |  | 0 |  |  |  |  | 0 | [7 empty] | DIL
209 | 751133011 | Montáž ventilátoru diagonálního nízkotlakého potrubního nevýbušného, průměru do 100 mm | kus | 1 |  | 0 |  | 0 |  | 0 | 15 | 0 | 0 | 0 | 0 | 0 |  | Vlastní | Indiv | 0 | 0 |  | Práce | Běžná | investice |  |  |  | POL1_7
210 | 42914524 | ventiláor axiální diagonální potrubní dvouotáčkový plastový IP44 připojení D 100mm; s doběhem | kus | 1 |  | 0 |  | 0 |  | 0 | 15 | 0 | 0.002 | 0 | 0 | 0 |  | Vlastní | Indiv | 0 | 0 |  | Specifikace | Běžná | investice |  |  |  | POL3_0
211 | 751322011 | Montáž talířových ventilů, anemostatů, dýz talířového ventilu, průměru do 100 mm | kus | 1 |  | 0 |  | 0 |  | 0 | 15 | 0 | 0 | 0 | 0 | 0 |  | Vlastní | Indiv | 0 | 0 |  | Práce | Běžná | investice |  |  |  | POL1_7
212 | 42972201 | ventil talířový pro přívod a odvod vzduchu plastový D 100mm | kus | 1 |  | 0 |  | 0 |  | 0 | 15 | 0 | 0.0002 | 0 | 0 | 0 |  | Vlastní | Indiv | 0 | 0 |  | Specifikace | Běžná | investice |  |  |  | POL3_0
213 | 751377011 | Montáž odsávacích stropů, zákrytů odsávacího zákrytu (digestoř) bytového vestavěného | kus | 1 |  | 0 |  | 0 |  | 0 | 15 | 0 | 0 | 0 | 0 | 0 |  | Vlastní | Indiv | 0 | 0 |  | Práce | Běžná | investice |  |  |  | POL1_7
214 | 429580011 | odsavač par vestavěný výsuvný (digestoř) nerez, cirkulační s tukových a uhlíkovýcm filtrem, max. výkon 300 m3/hod | kus | 1 |  | 0 |  | 0 |  | 0 | 15 | 0 | 0.0104 | 0.01 | 0 | 0 |  | Vlastní | Indiv | 0 | 0 |  | Specifikace | Běžná | investice |  |  |  | POL3_0
215 | 751398041 | Montáž ostatních zařízení protidešťové žaluzie nebo žaluziové klapky na kruhové potrubí, průměru do 300 mm | kus | 1 |  | 0 |  | 0 |  | 0 | 15 | 0 | 0 | 0 | 0 | 0 |  | Vlastní | Indiv | 0 | 0 |  | Práce | Běžná | investice |  |  |  | POL1_7
216 | 429729011 | žaluzie protidešťová plastová s pevnými lamelami, pro potrubí D 160mm | kus | 1 |  | 0 |  | 0 |  | 0 | 15 | 0 | 0.0008 | 0 | 0 | 0 |  | Vlastní | Indiv | 0 | 0 |  | Specifikace | Běžná | investice |  |  |  | POL3_0
217 | 751398101 | Montáž ostatních zařízení uzavírací klapky do kruhového potrubí bez příruby, průměru do 100 mm | kus | 1 |  | 0 |  | 0 |  | 0 | 15 | 0 | 0 | 0 | 0 | 0 |  | Vlastní | Indiv | 0 | 0 |  | Práce | Běžná | investice |  |  |  | POL1_7
218 | 429710191 | klapka kruhová zpětná Pz D 100mm; samotížná | kus | 1 |  | 0 |  | 0 |  | 0 | 15 | 0 | 0.0005 | 0 | 0 | 0 |  | Vlastní | Indiv | 0 | 0 |  | Specifikace | Běžná | investice |  |  |  | POL3_0
219 | 751537132 | Montáž potrubí ohebného kruhového izolovaného minerální vatou zAl folie, průměru přes 100 do 200 mm | m | 4 |  | 0 |  | 0 |  | 0 | 15 | 0 | 0 | 0 | 0 | 0 |  | Vlastní | Indiv | 0 | 0 |  | Práce | Běžná | investice |  |  |  | POL1_7
220 | 42981714 | hadice ohebná z Al s tepelnou izolací 25mm, délka 10m D 160mm | kus | 4.8 |  | 0 |  | 0 |  | 0 | 15 | 0 | 0.0101 | 0.05 | 0 | 0 |  | Vlastní | Indiv | 0 | 0 |  | Specifikace | Běžná | investice |  |  |  | POL3_0
|  | 4*1,2 'Přepočtené koeficientem množství : | [26 empty] | VV | 0
|  | 4,8 |  | 4.8 | [24 empty] | VV | 0
221 | 751572102 | Závěs kruhového potrubí pomocí objímky, kotvené do betonu průměru potrubí přes 100 do 200 mm | m | 4 |  | 0 |  | 0 |  | 0 | 15 | 0 | 0.00022 | 0 | 0 | 0 |  | Vlastní | Indiv | 0 | 0 |  | Práce | Běžná | investice |  |  |  | POL1_7
222 | 751581351 | Protipožární ochrana vzduchotechnického potrubí prostup kruhového potrubí stěnou, průměru potrubí do 100 mm | kus | 2 |  | 0 |  | 0 |  | 0 | 15 | 0 | 0.00047 | 0 | 0 | 0 |  | Vlastní | Indiv | 0 | 0 |  | Práce | Běžná | investice |  |  |  | POL1_7
223 | 998751101 | Přesun hmot pro vzduchotechniku stanovený zhmotnosti přesunovaného materiálu vodorovná dopravní vzdálenost do 100 m v objektech výšky do 12 m | t | 0.064 |  | 0 |  | 0 |  | 0 | 15 | 0 | 0 | 0 | 0 | 0 |  | Vlastní | Indiv | 0 | 0 |  | Práce | Běžná | investice |  |  |  | POL1_7
224 | 998751181 | Přesun hmot pro vzduchotechniku stanovený zhmotnosti přesunovaného materiálu Příplatek kcenám za přesun prováděný bez použití mechanizace pro jakoukoliv výšku objektu | t | 0.064 |  | 0 |  | 0 |  | 0 | 15 | 0 | 0 | 0 | 0 | 0 |  | Vlastní | Indiv | 0 | 0 |  | Práce | Běžná | investice |  |  |  | POL1_7
Díl: | 762 | Konstrukce tesařské |  |  |  | 0 |  | 0 |  | 0 |  | 0 |  | 0.54 |  | 0.24 |  |  |  |  | 58.39 | [7 empty] | DIL
225 | 762523912RV1 | Doplnění podlah prkny nehobl. na sraz, pl.do 1 m2 bez dodávky řeziva | m2 | 24.4707 |  | 0 |  | 0 |  | 0 | 15 | 0 | 0.00012 | 0 | 0 | 0 |  | RTS 23/ I | Indiv | 0.81 | 19.82 |  | Práce | Běžná |  |  |  |  | POL1_
|  | 1.03b-pokoj : 5,58*4,5-0,87*0,45-1,18*0,21 |  | 24.4707 | [24 empty] | VV | 0
226 | 60511081R | Řezivo středové SM/BO jakost II tl. 18 - 40 mm, š. nad 80 mm, 3 - 6 m | m3 | 0.73412 |  | 0 |  | 0 |  | 0 | 15 | 0 | 0.55 | 0.4 | 0 | 0 | SPCM | RTS 23/ I | Indiv | 0 | 0 |  | Specifikace | Běžná |  |  |  |  | POL3_
|  | Odkaz na mn. položky pořadí 225 : 24,47067*0,03 |  | 0.73412 | [24 empty] | VV | 5
227 | 762811510RT3 | Montáž záklopu, zapuštěný na sraz, hrubá prkna včetně dodávky řeziva, prkna tl.do 24 mm | m2 | 5.6445 |  | 0 |  | 0 |  | 0 | 15 | 0 | 0.01426 | 0.08 | 0 | 0 |  | RTS 23/ I | Indiv | 0.212 | 1.2 |  | Práce | Běžná |  |  |  |  | POL1_
|  | doplnění odkryté skladby : 1,18*0,6 |  | 0.708 | [24 empty] | VV | 0
|  | 3,53*0,45 |  | 1.5885 | [24 empty] | VV | 0
|  | 5,58*0,6 |  | 3.348 | [24 empty] | VV | 0
228 | 762595000R00 | Spojovací a ochranné prostředky k položení podlah | m3 | 0.86959 |  | 0 |  | 0 |  | 0 | 15 | 0 | 0.00295 | 0 | 0 | 0 |  | RTS 23/ I | Indiv | 0 | 0 |  | Práce | Běžná |  |  |  |  | POL1_
|  | Odkaz na mn. položky pořadí 226 : 0,73412 |  | 0.73412 | [24 empty] | VV | 5
|  | Odkaz na mn. položky pořadí 227 : 5,64458*0,024 |  | 0.13547 | [24 empty] | VV | 5
229 | 938902121R00 | Čištění dřevěných konstrukcí ocelovými kartáči | m2 | 34.56 |  | 0 |  | 0 |  | 0 | 15 | 0 | 0 | 0 | 0 | 0 |  | RTS 23/ I | Indiv | 0.779 | 26.92 |  | Práce | Běžná |  |  |  |  | POL1_
|  | Opravy tesařských konstrukcí : | [26 empty] | VV | 0
|  | 12/33-podlaha : 2*(0,2+0,28)*14*1,0 |  | 13.44 | [24 empty] | VV | 0
|  | strop : 2*(0,2+0,28)*7*1,0 |  | 6.72 | [24 empty] | VV | 0
|  | 30/23-podlaha : 2*(0,2+0,28)*11*1,0 |  | 10.56 | [24 empty] | VV | 0
|  | strop : 2*(0,2+0,28)*4*1,0 |  | 3.84 | [24 empty] | VV | 0
230 | 762831951R0v | Vyřezání části strop.trámu nad 450 cm2 | m2 | 6.72 |  | 0 |  | 0 |  | 0 | 15 | 0 | 0.00016 | 0 | 0.03575 | 0.24 |  | Vlastní | Indiv | 0.4032 | 2.71 |  | Práce | Běžná |  |  |  |  | POL1_
|  | odstranění degradované vrstvy-ODHAD : | [26 empty] | VV | 0
|  | 12/33-podlaha-zhlaví č.7 : 2*(0,2+0,28)*2*1,0 |  | 1.92 | [24 empty] | VV | 0
|  | strop-zhlaví č.1, 6 : 2*(0,2+0,28)*2*1,0 |  | 1.92 | [24 empty] | VV | 0
|  | 30/23-podlaha-zhlaví č.8, 9 : 2*(0,2+0,28)*2*1,0 |  | 1.92 | [24 empty] | VV | 0
|  | strop-zhlaví č.7 : 2*(0,2+0,28)*1,0 |  | 0.96 | [24 empty] | VV | 0
231 | 783782206R00 | Nátěr tesařských konstrukcí Bochemitem QB 2x | m2 | 34.56 |  | 0 |  | 0 |  | 0 | 15 | 0 | 0.0003 | 0.01 | 0 | 0 |  | RTS 23/ I | Indiv | 0.15 | 5.18 |  | Práce | Běžná |  |  |  |  | POL1_7
|  | Odkaz na mn. položky pořadí 229 : 34,56000 |  | 34.56 | [24 empty] | VV | 5
232 | 762841934RT3 | Zabednění otvorů v podbíjení plochy do 4 m2 včetně dodávky řeziva - prkna tl. 20 mm | m2 | 3.348 |  | 0 |  | 0 |  | 0 | 15 | 0 | 0.0145 | 0.05 | 0 | 0 |  | RTS 23/ I | Indiv | 0.766 | 2.56 |  | Práce | Běžná |  |  |  |  | POL1_
|  | doplnění konstr.stropu : | [26 empty] | VV | 0
|  | 1.03b : 5,58*0,60 |  | 3.348 | [24 empty] | VV | 0
233 | 762895000R00 | Spojovací prostředky pro montáž stropů | m3 | 0.06696 |  | 0 |  | 0 |  | 0 | 15 | 0 | 0.00311 | 0 | 0 | 0 |  | RTS 23/ I | Indiv | 0 | 0 |  | Práce | Běžná |  |  |  |  | POL1_
|  | Odkaz na mn. položky pořadí 232 : 3,34800*0,02 |  | 0.06696 | [24 empty] | VV | 5
234 | 998762202R00 | Přesun hmot pro tesařské konstrukce, výšky do 12 m | % |  |  | 0 |  | 0 |  | 0 | 15 | 0 | 0 | 0 | 0 | 0 |  | RTS 23/ I | Indiv | 0 | 0 |  | Přesun hmot | Běžná |  |  |  |  | POL7_
Díl: | 766 | Konstrukce truhlářské |  |  |  | 0 |  | 0 |  | 0 |  | 0 |  | 1.04 |  | 0 |  |  |  |  | 97.51 | [7 empty] | DIL
235 | 766660032RA0 | Montáž dveří a obložkové zárubně šířky 70 cm | kus | 3 |  | 0 |  | 0 |  | 0 | 15 | 0 | 0.00144 | 0 | 0 | 0 |  | RTS 23/ I | Indiv | 5.062 | 15.19 |  | Agregovaná položka | Běžná | investice |  |  |  | POL2_7
236 | 61161802R | Dveře vnitřní hladké plné 1kř. 70x197 cm vč.zámku a kování | kus | 3 |  | 0 |  | 0 |  | 0 | 15 | 0 | 0.018 | 0.05 | 0 | 0 | SPCM | RTS 23/ I | Indiv | 0 | 0 |  | Specifikace | Běžná | investice |  |  |  | POL3_
237 | 61181152R | Zárubeň obložková š. 700 mm/ tl. stěny 65 - 140 mm ref. ERKADO | kus | 3 |  | 0 |  | 0 |  | 0 | 15 | 0 | 0.025 | 0.08 | 0 | 0 | SPCM | RTS 23/ I | Indiv | 0 | 0 |  | Specifikace | Běžná | investice |  |  |  | POL3_
238 | 766660034RA0 | Montáž dveří a obložkové zárubně šířky 80 cm | kus | 2 |  | 0 |  | 0 |  | 0 | 15 | 0 | 0.00164 | 0 | 0 | 0 |  | RTS 23/ I | Indiv | 5.0629 | 10.13 |  | Agregovaná položka | Běžná |  |  |  |  | POL2_7
239 | 61161803R | Dveře vnitřní hladké plné 1kř. 80x197 cm vč.zámku a kování | kus | 2 |  | 0 |  | 0 |  | 0 | 15 | 0 | 0.02 | 0.04 | 0 | 0 | SPCM | RTS 23/ I | Indiv | 0 | 0 |  | Specifikace | Běžná |  |  |  |  | POL3_
240 | 61181153R | Zárubeň obložková š. 800 mm/ tl. stěny 65 - 140 mm ref. ERKADO | kus | 2 |  | 0 |  | 0 |  | 0 | 15 | 0 | 0.025 | 0.05 | 0 | 0 | SPCM | RTS 23/ I | Indiv | 0 | 0 |  | Specifikace | Běžná |  |  |  |  | POL3_
241 | 766812115R00 | Montáž kuchyňských linek dřevěných linek š.do 2,4m | kus | 2 |  | 0 |  | 0 |  | 0 | 15 | 0 | 0 | 0 | 0 | 0 |  | RTS 23/ I | Indiv | 10.728 | 21.46 |  | Práce | Běžná |  |  |  |  | POL1_
242 | 61581624.AR1 | Linka kuchyňská vč. spotřebičů, dl. 4,35 m | m | 4.35 |  | 0 |  | 0 |  | 0 | 15 | 0 | 0.184 | 0.8 | 0 | 0 |  | Vlastní | Indiv | 0 | 0 |  | Specifikace | Běžná |  |  |  |  | POL3_
|  | el. kombinovaný sporák se sklokeram.deskou a troubou : 4,35 |  | 4.35 | [24 empty] | VV | 0
|  | recirkulační digestoř výsuvná max.výkon 400m3/hod : | [26 empty] | VV | 0
243 | 766950010RAB | Oprava dřevěných oken, opálení a nátěr s výměnou prvků | m2 | 6.68 |  | 0 |  | 0 |  | 0 | 15 | 0 | 0.003 | 0.02 | 0 | 0 |  | RTS 23/ I | Indiv | 6.8471 | 45.74 |  | Agregovaná položka | Běžná |  |  |  |  | POL2_
|  | OK/01 : | [26 empty] | VV | 0
|  | 1.03 +1.04 : 2*2,0*1,67 |  | 6.68 | [24 empty] | VV | 0
244 | 766950010RA0 | Úprava stáv.okna pro osazení potrubí VZT-osazení plast.desky 350/350 -OK/3 | soubor | 1 |  | 0 |  | 0 |  | 0 | 15 | 0 | 0.003 | 0 | 0 | 0 |  | RTS 23/ I | Indiv | 4.9921 | 4.99 |  | Agregovaná položka | Běžná | investice |  |  |  | POL2_
245 | 998766202R00 | Přesun hmot pro truhlářské konstr., výšky do 12 m | % |  |  | 0 |  | 0 |  | 0 | 15 | 0 | 0 | 0 | 0 | 0 |  | RTS 23/ I | Indiv | 0 | 0 |  | Přesun hmot | Běžná |  |  |  |  | POL7_
Díl: | 767 | Konstrukce zámečnické |  |  |  | 0 |  | 0 |  | 0 |  | 0 |  | 0.39 |  | 0 |  |  |  |  | 40.31 | [7 empty] | DIL
246 | 767995104R00 | Výroba a montáž kov. atypických konstr. do 50 kg ocelové příložky stropních trámů | kg | 357.686 |  | 0 |  | 0 |  | 0 | 15 | 0 | 5e-05 | 0.02 | 0 | 0 |  | RTS 23/ I | Indiv | 0.1 | 35.77 |  | Práce | Běžná |  |  |  |  | POL1_
|  | Odkaz na mn. položky pořadí 247 : 0,33614*1000 |  | 336.14 | [24 empty] | VV | 5
|  | Odkaz na mn. položky pořadí 248 : 16,20000*1,33 |  | 21.546 | [24 empty] | VV | 5
247 | 13611228R | Plech hladký S235JR 10,00 x 1000 x 2000 mm | t | 0.33614 |  | 0 |  | 0 |  | 0 | 15 | 0 | 1 | 0.34 | 0 | 0 | SPCM | RTS 23/ I | Indiv | 0 | 0 |  | Specifikace | Běžná |  |  |  |  | POL3_
|  | 12/33-podlaha-zhlaví č.7-2x : 0,245*1,225*2*2*0,08 |  | 0.09604 | [24 empty] | VV | 0
|  | strop-zhlaví č.1, 6 : 0,245*1,225*2*2*0,08 |  | 0.09604 | [24 empty] | VV | 0
|  | 30/23-podlaha-zhlaví č.8, 9 : 0,245*1,225*2*2*0,08 |  | 0.09604 | [24 empty] | VV | 0
|  | strop-zhlaví č.7 : 0,245*1,225*2*0,08 |  | 0.04802 | [24 empty] | VV | 0
248 | 31179129R | Tyč závitová M16, DIN 975 pozinkovaná | m | 16.2 |  | 0 |  | 0 |  | 0 | 15 | 0 | 0.00133 | 0.02 | 0 | 0 | SPCM | RTS 23/ I | Indiv | 0 | 0 |  | Specifikace | Běžná |  |  |  |  | POL3_
|  | Odkaz na mn. položky pořadí 249 : 54,00000*0,3 |  | 16.2 | [24 empty] | VV | 5
249 | 762313112R00 | Montáž svorníků, šroubů délky 300 mm | kus | 54 |  | 0 |  | 0 |  | 0 | 15 | 0 | 0 | 0 | 0 | 0 |  | RTS 23/ I | Indiv | 0.084 | 4.54 |  | Práce | Běžná |  |  |  |  | POL1_
|  | 12/33-podlaha-zhlaví č.7 : 9 |  | 9 | [24 empty] | VV | 0
|  | strop-zhlaví č.1, 6 : 2*9 |  | 18 | [24 empty] | VV | 0
|  | 30/23-podlaha-zhlaví č.8, 9 : 2*9 |  | 18 | [24 empty] | VV | 0
|  | strop-zhlaví č.7 : 9 |  | 9 | [24 empty] | VV | 0
250 | 311110220000R | Matice ocelová pozinkovaná 02 1401.2 M16 | kus | 54 |  | 0 |  | 0 |  | 0 | 15 | 0 | 0 | 0 | 0 | 0 | SPCM | RTS 23/ I | Indiv | 0 | 0 |  | Specifikace | Běžná |  |  |  |  | POL3_
|  | Odkaz na mn. položky pořadí 249 : 54,00000 |  | 54 | [24 empty] | VV | 5
251 | 31121222R | Podložka pod dřevěné konstrukce 02 1727 DIN 440R-M16 | 1000 ks | 0.108 |  | 0 |  | 0 |  | 0 | 15 | 0 | 0.0937 | 0.01 | 0 | 0 | SPCM | RTS 23/ I | Indiv | 0 | 0 |  | Specifikace | Běžná |  |  |  |  | POL3_
|  | Odkaz na mn. položky pořadí 249 : 54,00000*0,002 |  | 0.108 | [24 empty] | VV | 5
252 | 998767202R00 | Přesun hmot pro zámečnické konstr., výšky do 12 m | % |  |  | 0 |  | 0 |  | 0 | 15 | 0 | 0 | 0 | 0 | 0 |  | RTS 23/ I | Indiv | 0 | 0 |  | Přesun hmot | Běžná |  |  |  |  | POL7_
Díl: | 771 | Podlahy z dlaždic a obklady |  |  |  | 0 |  | 0 |  | 0 |  | 0 |  | 0.28 |  | 0 |  |  |  |  | 15.33 | [7 empty] | DIL
253 | 771101210RT1 | Penetrace podkladu pod dlažby penetrační nátěr Primer G | m2 | 9.573 |  | 0 |  | 0 |  | 0 | 15 | 0 | 0.00021 | 0 | 0 | 0 |  | RTS 23/ I | Indiv | 0.05 | 0.48 |  | Práce | Běžná | investice |  |  |  | POL1_7
|  | 1.01-předsíň : 2,405*1,395+1,1*0,36 |  | 3.751 | [24 empty] | VV | 0
|  | 1.02-WC : 0,9*1,395 |  | 1.2555 | [24 empty] | VV | 0
|  | 1.05-koupelna : 1,2*1,7+1,63*1,55 |  | 4.5665 | [24 empty] | VV | 0
254 | 771475014RT1 | Obklad soklíků keram.rovných, tmel,výška 10 cm lepidlo Monoflex, spár.hm.ASO-Flexfuge (Schömburg) | m | 9.81 |  | 0 |  | 0 |  | 0 | 15 | 0 | 0.00032 | 0 | 0 | 0 |  | RTS 23/ I | Indiv | 0.236 | 2.32 |  | Práce | Běžná | investice |  |  |  | POL1_
|  | 1.01-předsíň : 2*(2,405+1,755)-0,7-0,8-0,9 |  | 5.92 | [24 empty] | VV | 0
|  | 1.02-WC : 2*(0,9+1,395)-0,7 |  | 3.89 | [24 empty] | VV | 0
255 | 771479001R00 | Řezání dlaždic keramických pro soklíky | m | 9.81 |  | 0 |  | 0 |  | 0 | 15 | 0 | 0 | 0 | 0 | 0 |  | RTS 23/ I | Indiv | 0.154 | 1.51 |  | Práce | Běžná | investice |  |  |  | POL1_
|  | Odkaz na mn. položky pořadí 254 : 9,81000 |  | 9.81 | [24 empty] | VV | 5
256 | 771575109RT0 | Montáž podlah keram.,hladké, tmel, 30x30 cm weberfor profiflex (lep),webercolor premium (sp) | m2 | 9.573 |  | 0 |  | 0 |  | 0 | 15 | 0 | 0.00504 | 0.05 | 0 | 0 |  | RTS 23/ I | Indiv | 0.978 | 9.36 |  | Práce | Běžná | investice |  |  |  | POL1_7
|  | Odkaz na mn. položky pořadí 253 : 9,57298 |  | 9.573 | [24 empty] | VV | 5
257 | 771579791R00 | Příplatek za plochu podlah keram. do 5 m2 jednotl. | m2 | 9.573 |  | 0 |  | 0 |  | 0 | 15 | 0 | 0 | 0 | 0 | 0 |  | RTS 23/ I | Indiv | 0.03 | 0.29 |  | Práce | Běžná | investice |  |  |  | POL1_7
|  | Odkaz na mn. položky pořadí 256 : 9,57298 |  | 9.573 | [24 empty] | VV | 5
258 | 771578011RT1 | Spára podlaha - stěna, silikonem Escosil (Schomburg) | m | 19.57 |  | 0 |  | 0 |  | 0 | 15 | 0 | 4e-05 | 0 | 0 | 0 |  | RTS 23/ I | Indiv | 0.07 | 1.37 |  | Práce | Běžná | investice |  |  |  | POL1_7
|  | Odkaz na mn. položky pořadí 68 : 9,76000 |  | 9.76 | [24 empty] | VV | 5
|  | Odkaz na mn. položky pořadí 254 : 9,81000 |  | 9.81 | [24 empty] | VV | 5
259 | 597642031R | Dlažba ref.Taurus Granit protiskluz. SB 300x300x9 mm | m2 | 12.1489 |  | 0 |  | 0 |  | 0 | 15 | 0 | 0.0192 | 0.23 | 0 | 0 | SPCM | RTS 23/ I | Indiv | 0 | 0 |  | Specifikace | Běžná | investice |  |  |  | POL3_0
|  | Odkaz na mn. položky pořadí 254 : 9,81000*0,165 |  | 1.6186 | [24 empty] | VV | 5
|  | Odkaz na mn. položky pořadí 256 : 9,57297*1,1 |  | 10.5303 | [24 empty] | VV | 5
260 | 998771202R00 | Přesun hmot pro podlahy z dlaždic, výšky do 12 m | % |  |  | 0 |  | 0 |  | 0 | 15 | 0 | 0 | 0 | 0 | 0 |  | RTS 23/ I | Indiv | 0 | 0 |  | Přesun hmot | Běžná | investice |  |  |  | POL7_
Díl: | 776 | Podlahy povlakové |  |  |  | 0 |  | 0 |  | 0 |  | 0 |  | 0.19 |  | 0 |  |  |  |  | 26.55 | [7 empty] | DIL
261 | 776101119R01 | Očištění povrchů | m2 | 47.8228 |  | 0 |  | 0 |  | 0 | 15 | 0 | 0 | 0 | 0 | 0 |  | Vlastní | Indiv | 0 | 0 |  | Práce | Běžná |  |  |  |  | POL1_7
|  | P1.1a : | [26 empty] | VV | 0
|  | 1.03-pokoj+KK : 5,455*4,5-0,24*0,87-1,205*0,125 |  | 24.1881 | [24 empty] | VV | 0
|  | Mezisoučet |  | 24.1881 | [24 empty] | VV | 1
|  | P1.1b : | [26 empty] | VV | 0
|  | 1.04-pokoj : 4,69*4,28 |  | 20.0732 | [24 empty] | VV | 0
|  | 1.06-šatna : 2,185*1,63 |  | 3.5615 | [24 empty] | VV | 0
|  | Mezisoučet |  | 23.6348 | [24 empty] | VV | 1
262 | 776590100V00 | Vysátí podkladu nášlap ploch podlah | m2 | 47.8228 |  | 0 |  | 0 |  | 0 | 15 | 0 | 0 | 0 | 0 | 0 |  | Vlastní | Indiv | 0 | 0 |  | Práce | Běžná |  |  |  |  | POL1_7
|  | Odkaz na mn. položky pořadí 261 : 47,82283 |  | 47.8228 | [24 empty] | VV | 5
263 | 776101121R00 | Provedení penetrace podkladu | m2 | 47.8228 |  | 0 |  | 0 |  | 0 | 15 | 0 | 0 | 0 | 0 | 0 |  | RTS 23/ I | Indiv | 0.046 | 2.2 |  | Práce | Běžná |  |  |  |  | POL1_7
|  | Odkaz na mn. položky pořadí 262 : 47,82283 |  | 47.8228 | [24 empty] | VV | 5
264 | 776521100RT1 | Lepení povlak.podlah z pásů PVC pouze položení - PVC ve specifikaci | m2 | 47.8228 |  | 0 |  | 0 |  | 0 | 15 | 0 | 0.00025 | 0.01 | 0 | 0 |  | RTS 23/ I | Indiv | 0.38 | 18.17 |  | Práce | Běžná |  |  |  |  | POL1_7
|  | Odkaz na mn. položky pořadí 263 : 47,82283 |  | 47.8228 | [24 empty] | VV | 5
265 | 776421100RU1 | Lepení podlahových soklíků z PVC a vinylu včetně dodávky soklíku PVC | m | 40.98 |  | 0 |  | 0 |  | 0 | 15 | 0 | 8e-05 | 0 | 0 | 0 |  | RTS 23/ I | Indiv | 0.1372 | 5.62 |  | Práce | Běžná |  |  |  |  | POL1_7
|  | 1.03-pokoj+KK : 2*(5,455+4,5)-2*0,8 |  | 18.31 | [24 empty] | VV | 0
|  | 1.04-pokoj : 2*(4,69+4,28)-0,8-2*0,7 |  | 15.74 | [24 empty] | VV | 0
|  | 1.06-šatna : 2*(2,185+1,63)-0,7 |  | 6.93 | [24 empty] | VV | 0
266 | 28412306R | Podlahovina PVC extra | m2 | 50.214 |  | 0 |  | 0 |  | 0 | 15 | 0 | 0.0035 | 0.18 | 0 | 0 | SPCM | RTS 23/ I | Indiv | 0 | 0 |  | Specifikace | Běžná |  |  |  |  | POL3_
|  | Odkaz na mn. položky pořadí 264 : 47,82283*1,05 |  | 50.214 | [24 empty] | VV | 5
267 | 776981114RT1 | Lišta hliníková podlahová krycí, povlak.podlaha profil G, samolepicí, šířka 40 mm | m | 3.7 |  | 0 |  | 0 |  | 0 | 15 | 0 | 0.00034 | 0 | 0 | 0 |  | RTS 23/ I | Indiv | 0.152 | 0.56 |  | Práce | Běžná |  |  |  |  | POL1_
|  | 800/1970 : 2*0,80 |  | 1.6 | [24 empty] | VV | 0
|  | 700/1970 : 3*0,70 |  | 2.1 | [24 empty] | VV | 0
268 | 998776202R00 | Přesun hmot pro podlahy povlakové, výšky do 12 m | % |  |  | 0 |  | 0 |  | 0 | 15 | 0 | 0 | 0 | 0 | 0 |  | RTS 23/ I | Indiv | 0 | 0 |  | Přesun hmot | Běžná |  |  |  |  | POL7_
Díl: | 777 | Podlahy ze syntetických hmot |  |  |  | 0 |  | 0 |  | 0 |  | 0 |  | 0.13 |  | 0 |  |  |  |  | 26.75 | [7 empty] | DIL
269 | 777101101R00 | Příprava podkladu - vysávání podlah prům.vysavačem | m2 | 57.3958 |  | 0 |  | 0 |  | 0 | 15 | 0 | 0 | 0 | 0 | 0 |  | RTS 23/ I | Indiv | 0.016 | 0.92 |  | Práce | Běžná |  |  |  |  | POL1_
|  | P1.1a : | [26 empty] | VV | 0
|  | 1.03-pokoj+KK : 5,455*4,5-0,24*0,87-1,205*0,125 |  | 24.1881 | [24 empty] | VV | 0
|  | Mezisoučet |  | 24.1881 | [24 empty] | VV | 1
|  | P1.1b : | [26 empty] | VV | 0
|  | 1.04-pokoj : 4,69*4,28 |  | 20.0732 | [24 empty] | VV | 0
|  | 1.06-šatna : 2,185*1,63 |  | 3.5615 | [24 empty] | VV | 0
|  | Mezisoučet |  | 23.6348 | [24 empty] | VV | 1
|  | P1.2a-b : | [26 empty] | VV | 0
|  | 1.05-koupelna : 1,2*1,7+1,63*1,55 |  | 4.5665 | [24 empty] | VV | 0
|  | Mezisoučet |  | 4.5665 | [24 empty] | VV | 1
|  | P1.3a : | [26 empty] | VV | 0
|  | 1.01-předsíň : 2,405*1,395+1,1*0,36 |  | 3.751 | [24 empty] | VV | 0
|  | 1.02-WC : 0,9*1,395 |  | 1.2555 | [24 empty] | VV | 0
|  | Mezisoučet |  | 5.0065 | [24 empty] | VV | 1
270 | 777652955R00 | Oprava podlah - penetrace | m2 | 57.3958 |  | 0 |  | 0 |  | 0 | 15 | 0 | 8e-05 | 0 | 0 | 0 |  | RTS 23/ I | Indiv | 0.05 | 2.87 |  | Práce | Běžná |  |  |  |  | POL1_
|  | Odkaz na mn. položky pořadí 269 : 57,39580 |  | 57.3958 | [24 empty] | VV | 5
271 | 777561020R00 | Vyrovnání podlahy stěrkou Unirovnal tloušťky 2 mm | m2 | 57.3958 |  | 0 |  | 0 |  | 0 | 15 | 0 | 0.0022 | 0.13 | 0 | 0 |  | RTS 23/ I | Indiv | 0.4 | 22.96 |  | Práce | Běžná |  |  |  |  | POL1_
|  | Odkaz na mn. položky pořadí 269 : 57,39580 |  | 57.3958 | [24 empty] | VV | 5
272 | 998777202R00 | Přesun hmot pro podlahy syntetické, výšky do 12 m | % |  |  | 0 |  | 0 |  | 0 | 15 | 0 | 0 | 0 | 0 | 0 |  | RTS 23/ I | Indiv | 0 | 0 |  | Přesun hmot | Běžná |  |  |  |  | POL7_
Díl: | 781 | Obklady keramické |  |  |  | 0 |  | 0 |  | 0 |  | 0 |  | 0.6 |  | 0 |  |  |  |  | 30.66 | [7 empty] | DIL
273 | 781101210RT1 | Penetrace podkladu pod obklady penetrační nátěr Primer G | m2 | 23.388 |  | 0 |  | 0 |  | 0 | 15 | 0 | 0.00016 | 0 | 0 | 0 |  | RTS 23/ I | Indiv | 0.05 | 1.17 |  | Práce | Běžná | investice |  |  |  | POL1_
|  | S2.1 : | [26 empty] | VV | 0
|  | 1.05-koupelna : 2*(3,25+1,63)*2,3-0,7*2,0 |  | 21.048 | [24 empty] | VV | 0
|  | S2.2 : | [26 empty] | VV | 0
|  | 1.03-pokoj+KK : (3,3+0,6)*0,6 |  | 2.34 | [24 empty] | VV | 0
274 | 781475120RT2 | Obklad vnitřní stěn keramický, do tmele, 30x60 cm weberfor profiflex (lep),webercolor premium (sp) | m2 | 21.048 |  | 0 |  | 0 |  | 0 | 15 | 0 | 0.00535 | 0.11 | 0 | 0 |  | RTS 23/ I | Indiv | 1.288 | 27.11 |  | Práce | Běžná | investice |  |  |  | POL1_7
|  | S2.1 : | [26 empty] | VV | 0
|  | 1.05-koupelna : 2*(3,25+1,63)*2,3-0,7*2,0 |  | 21.048 | [24 empty] | VV | 0
275 | 597813749R | Obkládačka 30x60 REF. série CONCEPT plus | m2 | 23.1528 |  | 0 |  | 0 |  | 0 | 15 | 0 | 0.01943 | 0.45 | 0 | 0 | SPCM | RTS 23/ I | Indiv | 0 | 0 |  | Specifikace | Běžná | investice |  |  |  | POL3_
|  | Odkaz na mn. položky pořadí 274 : 21,04800*1,1 |  | 23.1528 | [24 empty] | VV | 5
276 | 781475115RT1 | Obklad vnitřní stěn keramický, do tmele, 20x25 cm weberfor profiflex (lep),webercolor comfort (sp) | m2 | 2.34 |  | 0 |  | 0 |  | 0 | 15 | 0 | 0.00491 | 0.01 | 0 | 0 |  | RTS 23/ I | Indiv | 1.0165 | 2.38 |  | Práce | Běžná | investice |  |  |  | POL1_7
|  | S2.2 : | [26 empty] | VV | 0
|  | 1.03-pokoj+KK : (3,3+0,6)*0,6 |  | 2.34 | [24 empty] | VV | 0
277 | 597813661R | System obkládačka 20x25 ref.Color One | m2 | 2.574 |  | 0 |  | 0 |  | 0 | 15 | 0 | 0.0126 | 0.03 | 0 | 0 | SPCM | RTS 23/ I | Indiv | 0 | 0 |  | Specifikace | Běžná | investice |  |  |  | POL3_
|  | Odkaz na mn. položky pořadí 276 : 2,34000*1,1 |  | 2.574 | [24 empty] | VV | 5
278 | 781419706R00 | Příplatek za spárovací vodotěsnou hmotu - plošně | m2 | 23.388 |  | 0 |  | 0 |  | 0 | 15 | 0 | 0.00011 | 0 | 0 | 0 |  | RTS 23/ I | Indiv | 0 | 0 |  | Práce | Běžná | investice |  |  |  | POL1_7
|  | Odkaz na mn. položky pořadí 274 : 21,04800 |  | 21.048 | [24 empty] | VV | 5
|  | Odkaz na mn. položky pořadí 276 : 2,34000 |  | 2.34 | [24 empty] | VV | 5
279 | 998781202R00 | Přesun hmot pro obklady keramické, výšky do 12 m | % |  |  | 0 |  | 0 |  | 0 | 15 | 0 | 0 | 0 | 0 | 0 |  | RTS 23/ I | Indiv | 0 | 0 |  | Přesun hmot | Běžná | investice |  |  |  | POL7_
Díl: | 783 | Dokončovací práce - nátěry |  |  |  | 0 |  | 0 |  | 0 |  | 0 |  | 0 |  | 0 |  |  |  |  | 0 | [7 empty] | DIL
280 | 783614651 | Základní antikorozní nátěr armatur a kovových potrubí jednonásobný potrubí do DN 50 mm syntetický standardní | m | 6 |  | 0 |  | 0 |  | 0 | 15 | 0 | 2e-05 | 0 | 0 | 0 |  | Vlastní | Indiv | 0 | 0 |  | Práce | Běžná |  |  |  |  | POL1_7
281 | 783617611 | Krycí nátěr (email) armatur a kovových potrubí potrubí do DN 50 mm dvojnásobný syntetický standardní | m | 6 |  | 0 |  | 0 |  | 0 | 15 | 0 | 3e-05 | 0 | 0 | 0 |  | Vlastní | Indiv | 0 | 0 |  | Práce | Běžná |  |  |  |  | POL1_7
Díl: | 784 | Malby |  |  |  | 0 |  | 0 |  | 0 |  | 0 |  | 0.06 |  | 0 |  |  |  |  | 40.59 | [7 empty] | DIL
282 | 784011111R00 | Oprášení/ometení podkladu | m2 | 95.5863 |  | 0 |  | 0 |  | 0 | 15 | 0 | 0 | 0 | 0 | 0 |  | RTS 23/ I | Indiv | 0.01 | 0.96 |  | Práce | Běžná |  |  |  |  | POL1_0
|  | S1.2 : | [26 empty] | VV | 0
|  | Odkaz na mn. položky pořadí 36 : 10,30705*2 |  | 20.6141 | [24 empty] | VV | 5
|  | odpočet obkladu : -(1,55*2,70-0,7*2,0) |  | -2.785 | [24 empty] | VV | 0
|  | Odkaz na mn. položky pořadí 37 : 7,74900 |  | 7.749 | [24 empty] | VV | 5
|  | Odkaz na mn. položky pořadí 38 : 20,41955 |  | 20.4196 | [24 empty] | VV | 5
|  | Odkaz na mn. položky pořadí 39 : 15,91695 |  | 15.9169 | [24 empty] | VV | 5
|  | Odkaz na mn. položky pořadí 276 : 2,34000*-1 |  | -2.34 | [24 empty] | VV | 5
|  | opláštění stoupaček a rozvodů : | [26 empty] | VV | 0
|  | 1.01 : 2,79*(0,2+0,3) |  | 1.395 | [24 empty] | VV | 0
|  | 1.02 : 2,79*(0,255+0,25) |  | 1.4089 | [24 empty] | VV | 0
|  | Mezisoučet |  | 62.3785 | [24 empty] | VV | 1
[29 empty] | VV | 0
|  | C2.1 : | [26 empty] | VV | 0
|  | Odkaz na mn. položky pořadí 41 : 28,64123 |  | 28.6412 | [24 empty] | VV | 5
|  | Odkaz na mn. položky pořadí 42 : 4,56650 |  | 4.5665 | [24 empty] | VV | 5
|  | Mezisoučet |  | 33.2077 | [24 empty] | VV | 1
283 | 784402801R00 | Odstranění malby oškrábáním v místnosti H do 3,8 m | m2 | 126.9204 |  | 0 |  | 0 |  | 0 | 15 | 0 | 0 | 0 | 0 | 0 |  | RTS 23/ I | Indiv | 0.07668 | 9.73 |  | Práce | Běžná |  |  |  |  | POL1_
|  | S1.1 : | [26 empty] | VV | 0
|  | Odkaz na mn. položky pořadí 53 : 12,23750 |  | 12.2375 | [24 empty] | VV | 5
|  | Odkaz na mn. položky pořadí 54 : 62,52875 |  | 62.5288 | [24 empty] | VV | 5
|  | S1.3 : | [26 empty] | VV | 0
|  | Odkaz na mn. položky pořadí 51 : 30,49220 |  | 30.4922 | [24 empty] | VV | 5
|  | C1.1 : | [26 empty] | VV | 0
|  | Odkaz na mn. položky pořadí 55 : 21,66195 |  | 21.662 | [24 empty] | VV | 5
284 | 784191201R00 | Penetrace podkladu hloubková Primalex 1x | m2 | 126.9204 |  | 0 |  | 0 |  | 0 | 15 | 0 | 7e-05 | 0.01 | 0 | 0 |  | RTS 23/ I | Indiv | 0.03248 | 4.12 |  | Práce | Běžná |  |  |  |  | POL1_
|  | Odkaz na mn. položky pořadí 283 : 126,92040 |  | 126.9204 | [24 empty] | VV | 5
285 | 784195212R00 | Malba Primalex Plus, bílá, bez penetrace, 2 x | m2 | 126.9204 |  | 0 |  | 0 |  | 0 | 15 | 0 | 0.00015 | 0.02 | 0 | 0 |  | RTS 23/ I | Indiv | 0.10191 | 12.93 |  | Práce | Běžná |  |  |  |  | POL1_
|  | Odkaz na mn. položky pořadí 284 : 126,92040 |  | 126.9204 | [24 empty] | VV | 5
286 | 784442021RT2 | Malba disperzní interiér.HET Hetline,výška do 3,8m pro SDK 2 x nátěr, 1 x penetrace | m2 | 95.5863 |  | 0 |  | 0 |  | 0 | 15 | 0 | 0.00032 | 0.03 | 0 | 0 |  | RTS 23/ I | Indiv | 0.1344 | 12.85 |  | Práce | Běžná |  |  |  |  | POL1_
|  | Odkaz na mn. položky pořadí 282 : 95,58628 |  | 95.5863 | [24 empty] | VV | 5
Díl: | M21 | Elektromontáže |  |  |  | 0 |  | 0 |  | 0 |  | 0 |  | 0 |  | 0 |  |  |  |  | 0 | [7 empty] | DIL
287 | . | . | . | 0 |  | 0 |  | 0 |  | 0 | 15 | 0 | 0 | 0 | 0 | 0 |  | Vlastní | Indiv | 0 | 0 |  | Práce | Běžná |  |  |  |  | POL1_9
Díl: | M21.1.1 | Rozvaděč nn |  |  |  | 0 |  | 0 |  | 0 |  | 0 |  | 0 |  | 0 |  |  |  |  | 0 | [7 empty] | DIL
288 | 1.1.1 | Plsatová rozv. přisazená 36+ MODULU (ref. Hager Volta) vč. DIN lišt a a příslušenství; IP40/20 | ks | 1 |  | 0 |  | 0 |  | 0 | 15 | 0 | 0 | 0 | 0 | 0 |  | Vlastní | Indiv | 0 | 0 |  | Práce | Běžná |  |  |  |  | POL1_9
289 | 1.1.2 | Usazení rozvodnice | soubor | 1 |  | 0 |  | 0 |  | 0 | 15 | 0 | 0 | 0 | 0 | 0 |  | Vlastní | Indiv | 0 | 0 |  | Práce | Běžná |  |  |  |  | POL1_9
290 | 1.1.3 | Hl.vypínač 3x25A | ks | 1 |  | 0 |  | 0 |  | 0 | 15 | 0 | 0 | 0 | 0 | 0 |  | Vlastní | Indiv | 0 | 0 |  | Práce | Běžná |  |  |  |  | POL1_9
291 | 1.1.4 | Přep. Ochrana C (ref. DG M TNS 275 FM) | ks | 1 |  | 0 |  | 0 |  | 0 | 15 | 0 | 0 | 0 | 0 | 0 |  | Vlastní | Indiv | 0 | 0 |  | Práce | Běžná |  |  |  |  | POL1_9
292 | 1.1.5 | Proudový chránič PF7-40/4/003 | ks | 2 |  | 0 |  | 0 |  | 0 | 15 | 0 | 0 | 0 | 0 | 0 |  | Vlastní | Indiv | 0 | 0 |  | Práce | Běžná |  |  |  |  | POL1_9
293 | 1.1.6 | Jistič PL6-16/B/1 | ks | 10 |  | 0 |  | 0 |  | 0 | 15 | 0 | 0 | 0 | 0 | 0 |  | Vlastní | Indiv | 0 | 0 |  | Práce | Běžná |  |  |  |  | POL1_9
294 | 1.1.7 | Jistič PL6-10/B/1 | ks | 2 |  | 0 |  | 0 |  | 0 | 15 | 0 | 0 | 0 | 0 | 0 |  | Vlastní | Indiv | 0 | 0 |  | Práce | Běžná |  |  |  |  | POL1_9
295 | 1.1.8 | Jistič PL6-20/B/3 | ks | 1 |  | 0 |  | 0 |  | 0 | 15 | 0 | 0 | 0 | 0 | 0 |  | Vlastní | Indiv | 0 | 0 |  | Práce | Běžná |  |  |  |  | POL1_9
296 | 1.1.9 | Chránič s nadproudovou ochranou 16/B/1 | ks | 2 |  | 0 |  | 0 |  | 0 | 15 | 0 | 0 | 0 | 0 | 0 |  | Vlastní | Indiv | 0 | 0 |  | Práce | Běžná |  |  |  |  | POL1_9
297 | 1.1.10 | Svorkovnice, svorky, PE a N můstky, DIN lišty, slanené vodiče, dutinky a další | soubor | 1 |  | 0 |  | 0 |  | 0 | 15 | 0 | 0 | 0 | 0 | 0 |  | Vlastní | Indiv | 0 | 0 |  | Práce | Běžná |  |  |  |  | POL1_9
298 | 1.1.11 | Popis prvků rozvaděče | ks | 1 |  | 0 |  | 0 |  | 0 | 15 | 0 | 0 | 0 | 0 | 0 |  | Vlastní | Indiv | 0 | 0 |  | Práce | Běžná |  |  |  |  | POL1_9
299 | 1.1.12 | Vyhotovení dílenské dokumentace | ks | 1 |  | 0 |  | 0 |  | 0 | 15 | 0 | 0 | 0 | 0 | 0 |  | Vlastní | Indiv | 0 | 0 |  | Práce | Běžná |  |  |  |  | POL1_9
300 | 1.1.13 | Vyhotovení finálního schématu rozvaděče | ks | 1 |  | 0 |  | 0 |  | 0 | 15 | 0 | 0 | 0 | 0 | 0 |  | Vlastní | Indiv | 0 | 0 |  | Práce | Běžná |  |  |  |  | POL1_9
301 | 1.1.14 | Drobný nespecifikovaný materiál | soubor | 1 |  | 0 |  | 0 |  | 0 | 15 | 0 | 0 | 0 | 0 | 0 |  | Vlastní | Indiv | 0 | 0 |  | Specifikace | Běžná |  |  |  |  | POL3_0
Díl: | M21.1.2 | Elektroměrový rozvaděč |  |  |  | 0 |  | 0 |  | 0 |  | 0 |  | 0 |  | 0 |  |  |  |  | 0 | [7 empty] | DIL
302 | 1.2.1 | Elektroměrový jistič char.B; 3x20A | ks | 1 |  | 0 |  | 0 |  | 0 | 15 | 0 | 0 | 0 | 0 | 0 |  | Vlastní | Indiv | 0 | 0 |  | Práce | Běžná |  |  |  |  | POL1_9
303 | 1.2.2 | Svorkovnice, svorky, PE a N můstky, DIN lišty, slanené vodiče, dutinky a další | soubor | 1 |  | 0 |  | 0 |  | 0 | 15 | 0 | 0 | 0 | 0 | 0 |  | Vlastní | Indiv | 0 | 0 |  | Práce | Běžná |  |  |  |  | POL1_9
304 | 1.2.3 | Popis prvků rozvaděče | ks | 1 |  | 0 |  | 0 |  | 0 | 15 | 0 | 0 | 0 | 0 | 0 |  | Vlastní | Indiv | 0 | 0 |  | Práce | Běžná |  |  |  |  | POL1_9
305 | 1.2.4 | Zmapování stávajícího stavu elektroměrového rozvaděče | ks | 1 |  | 0 |  | 0 |  | 0 | 15 | 0 | 0 | 0 | 0 | 0 |  | Vlastní | Indiv | 0 | 0 |  | Práce | Běžná |  |  |  |  | POL1_9
306 | 1.2.5 | Potřebné úpravy elektroměrového rozvaděče | ks | 1 |  | 0 |  | 0 |  | 0 | 15 | 0 | 0 | 0 | 0 | 0 |  | Vlastní | Indiv | 0 | 0 |  | Práce | Běžná |  |  |  |  | POL1_9
307 | 1.2.6 | Drobný nespecifikovaný materiál | soubor | 1 |  | 0 |  | 0 |  | 0 | 15 | 0 | 0 | 0 | 0 | 0 |  | Vlastní | Indiv | 0 | 0 |  | Specifikace | Běžná |  |  |  |  | POL3_0
Díl: | M21.2 | Úložný materiál,spínače, zásuvky, krabice, příslušenství - elektroinstalace NN + SK |  |  |  | 0 |  | 0 |  | 0 |  | 0 |  | 0 |  | 0 |  |  |  |  | 0 | [7 empty] | DIL
308 | 2.1 | Přístrojová krabice | ks | 49 |  | 0 |  | 0 |  | 0 | 15 | 0 | 0 | 0 | 0 | 0 |  | Vlastní | Indiv | 0 | 0 |  | Práce | Běžná |  |  |  |  | POL1_9
309 | 2.2 | Univerzální krabice do zdiva/SDK | ks | 15 |  | 0 |  | 0 |  | 0 | 15 | 0 | 0 | 0 | 0 | 0 |  | Vlastní | Indiv | 0 | 0 |  | Práce | Běžná |  |  |  |  | POL1_9
310 | 2.3 | Víko univerzální krabice | soubor | 1 |  | 0 |  | 0 |  | 0 | 15 | 0 | 0 | 0 | 0 | 0 |  | Vlastní | Indiv | 0 | 0 |  | Práce | Běžná |  |  |  |  | POL1_9
311 | 2.5 | Prostup příčky do 20cm | soubor | 1 |  | 0 |  | 0 |  | 0 | 15 | 0 | 0 | 0 | 0 | 0 |  | Vlastní | Indiv | 0 | 0 |  | Práce | Běžná |  |  |  |  | POL1_9
312 | 2.8 | Zasekání/drážkování pro uložení kabelových tras do zdiva | hod | 12 |  | 0 |  | 0 |  | 0 | 15 | 0 | 0 | 0 | 0 | 0 |  | Vlastní | Indiv | 0 | 0 |  | Práce | Běžná |  |  |  |  | POL1_9
313 | 2.9 | Sádrování kdrážek kab. Tras | hod | 8 |  | 0 |  | 0 |  | 0 | 15 | 0 | 0 | 0 | 0 | 0 |  | Vlastní | Indiv | 0 | 0 |  | Práce | Běžná |  |  |  |  | POL1_9
314 | 2.10 | Svorkovnice (např. Wago) | soubor | 1 |  | 0 |  | 0 |  | 0 | 15 | 0 | 0 | 0 | 0 | 0 |  | Vlastní | Indiv | 0 | 0 |  | Práce | Běžná |  |  |  |  | POL1_9
315 | 2.12 | Přístroj zásuvka TV-R-SAT, vč. masky (určeno projektem interiéru) | ks | 2 |  | 0 |  | 0 |  | 0 | 15 | 0 | 0 | 0 | 0 | 0 |  | Vlastní | Indiv | 0 | 0 |  | Práce | Běžná |  |  |  |  | POL1_9
316 | 2.13 | Přístroj zásuvka LAN (1xRJ45) Cat.5e, vč. masky (určeno projektem interiéru) | ks | 1 |  | 0 |  | 0 |  | 0 | 15 | 0 | 0 | 0 | 0 | 0 |  | Vlastní | Indiv | 0 | 0 |  | Práce | Běžná |  |  |  |  | POL1_9
317 | 2.14 | Přístroj zásuvka LAN (2xRJ45) Cat.5e, vč. masky (určeno projektem interiéru) | ks | 1 |  | 0 |  | 0 |  | 0 | 15 | 0 | 0 | 0 | 0 | 0 |  | Vlastní | Indiv | 0 | 0 |  | Práce | Běžná |  |  |  |  | POL1_9
318 | 2.15 | Přístroj zásuvka 230V, vč. masky (určeno projektem interiéru) | ks | 29 |  | 0 |  | 0 |  | 0 | 15 | 0 | 0 | 0 | 0 | 0 |  | Vlastní | Indiv | 0 | 0 |  | Práce | Běžná |  |  |  |  | POL1_9
319 | 2.16 | Objímka E27 + žárovka LED (15W) 3000K | ks | 12 |  | 0 |  | 0 |  | 0 | 15 | 0 | 0 | 0 | 0 | 0 |  | Vlastní | Indiv | 0 | 0 |  | Práce | Běžná |  |  |  |  | POL1_9
320 | 2.17 | Rámeček jednonásobný (barvu a typ upřesní archtekt) | ks | 22 |  | 0 |  | 0 |  | 0 | 15 | 0 | 0 | 0 | 0 | 0 |  | Vlastní | Indiv | 0 | 0 |  | Práce | Běžná |  |  |  |  | POL1_9
321 | 2.18 | Rámeček dvojnásobný (barvu a typ upřesní archtekt) | ks | 5 |  | 0 |  | 0 |  | 0 | 15 | 0 | 0 | 0 | 0 | 0 |  | Vlastní | Indiv | 0 | 0 |  | Práce | Běžná |  |  |  |  | POL1_9
322 | 2.19 | Rámeček trojnásobný (barvu a typ upřesní archtekt) | ks | 2 |  | 0 |  | 0 |  | 0 | 15 | 0 | 0 | 0 | 0 | 0 |  | Vlastní | Indiv | 0 | 0 |  | Práce | Běžná |  |  |  |  | POL1_9
323 | 2.21 | Rámeček pětinásobný (barvu a typ upřesní archtekt) | ks | 2 |  | 0 |  | 0 |  | 0 | 15 | 0 | 0 | 0 | 0 | 0 |  | Vlastní | Indiv | 0 | 0 |  | Práce | Běžná |  |  |  |  | POL1_9
324 | 2.22 | Montážní rámeček | ks | 48 |  | 0 |  | 0 |  | 0 | 15 | 0 | 0 | 0 | 0 | 0 |  | Vlastní | Indiv | 0 | 0 |  | Práce | Běžná |  |  |  |  | POL1_9
325 | 2.23 | Vypínač č.1 230V/10AX vč. klapátka (určeno projektem interiéru) | ks | 3 |  | 0 |  | 0 |  | 0 | 15 | 0 | 0 | 0 | 0 | 0 |  | Vlastní | Indiv | 0 | 0 |  | Práce | Běžná |  |  |  |  | POL1_9
326 | 2.24 | Vypínač č.5 230V/10AX vč. klapátka (určeno projektem interiéru) | ks | 1 |  | 0 |  | 0 |  | 0 | 15 | 0 | 0 | 0 | 0 | 0 |  | Vlastní | Indiv | 0 | 0 |  | Práce | Běžná |  |  |  |  | POL1_9
327 | 2.25 | Vypínač č.6 230V/10AX vč. klapátka (určeno projektem interiéru) | ks | 4 |  | 0 |  | 0 |  | 0 | 15 | 0 | 0 | 0 | 0 | 0 |  | Vlastní | Indiv | 0 | 0 |  | Práce | Běžná |  |  |  |  | POL1_9
328 | 2.26 | Vypínač č.5B 230V/10AX vč. klapátka (určeno projektem interiéru) | ks | 5 |  | 0 |  | 0 |  | 0 | 15 | 0 | 0 | 0 | 0 | 0 |  | Vlastní | Indiv | 0 | 0 |  | Práce | Běžná |  |  |  |  | POL1_9
329 | 2.27 | Vypínač č.7 230V/10AX vč. klapátka (určeno projektem interiéru) | ks | 1 |  | 0 |  | 0 |  | 0 | 15 | 0 | 0 | 0 | 0 | 0 |  | Vlastní | Indiv | 0 | 0 |  | Práce | Běžná |  |  |  |  | POL1_9
330 | 2.28 | Zvonkové tlačítko | ks | 1 |  | 0 |  | 0 |  | 0 | 15 | 0 | 0 | 0 | 0 | 0 |  | Vlastní | Indiv | 0 | 0 |  | Práce | Běžná |  |  |  |  | POL1_9
331 | 2.29 | Elektroinstalační trubka prům 25mm ohebná - šedá vč. zatahovacího drátu | m | 80 |  | 0 |  | 0 |  | 0 | 15 | 0 | 0 | 0 | 0 | 0 |  | Vlastní | Indiv | 0 | 0 |  | Práce | Běžná |  |  |  |  | POL1_9
332 | 2.30 | Příslušenství pro PVC trubky vč. Spojek, kolen, příchytek a dalšího materiálu | soubor | 1 |  | 0 |  | 0 |  | 0 | 15 | 0 | 0 | 0 | 0 | 0 |  | Vlastní | Indiv | 0 | 0 |  | Práce | Běžná |  |  |  |  | POL1_9
333 | 2.31 | Pokládka PVC chrániček dle typu materiálu zdivo/SDK/podlaha | hod | 1 |  | 0 |  | 0 |  | 0 | 15 | 0 | 0 | 0 | 0 | 0 |  | Vlastní | Indiv | 0 | 0 |  | Práce | Běžná |  |  |  |  | POL1_9
334 | 2.32 | Příprava vývodu pro plynový kotel - technologie dodávka ÚT | ks | 1 |  | 0 |  | 0 |  | 0 | 15 | 0 | 0 | 0 | 0 | 0 |  | Vlastní | Indiv | 0 | 0 |  | Práce | Běžná |  |  |  |  | POL1_9
335 | 2.33 | Příprava vývodu pro potrubní ventilátor VZT - technologie dodávka VZT | ks | 1 |  | 0 |  | 0 |  | 0 | 15 | 0 | 0 | 0 | 0 | 0 |  | Vlastní | Indiv | 0 | 0 |  | Práce | Běžná |  |  |  |  | POL1_9
336 | 2.34 | Programovatolné relé SMR-T 230 | ks | 1 |  | 0 |  | 0 |  | 0 | 15 | 0 | 0 | 0 | 0 | 0 |  | Vlastní | Indiv | 0 | 0 |  | Práce | Běžná |  |  |  |  | POL1_9
337 | 2.35 | Koordinace při zapojení prvků UT (zařizovací předměty dodávka ZTV) na silové přívody a PE pospojení | hod | 1 |  | 0 |  | 0 |  | 0 | 15 | 0 | 0 | 0 | 0 | 0 |  | Vlastní | Indiv | 0 | 0 |  | Práce | Běžná |  |  |  |  | POL1_9
338 | 2.36 | Koordinace při zapojení prvků VZT (zařizovací předměty dodávka VZT) na silové přívody a PE pospojení | hod | 1 |  | 0 |  | 0 |  | 0 | 15 | 0 | 0 | 0 | 0 | 0 |  | Vlastní | Indiv | 0 | 0 |  | Práce | Běžná |  |  |  |  | POL1_9
339 | 2.37 | Požární opticko-kouřový hlásič autonomní vč. Patice | ks | 1 |  | 0 |  | 0 |  | 0 | 15 | 0 | 0 | 0 | 0 | 0 |  | Vlastní | Indiv | 0 | 0 |  | Práce | Běžná |  |  |  |  | POL1_9
340 | 2.38 | Účastnický komunikační přístroj systému domovního telefonu (dle technologie objektu) | ks | 1 |  | 0 |  | 0 |  | 0 | 15 | 0 | 0 | 0 | 0 | 0 |  | Vlastní | Indiv | 0 | 0 |  | Práce | Běžná |  |  |  |  | POL1_9
341 | 2.39 | Napojení na rozvod DT objektu vč. Materiálu (spojky/svorky) | soubor | 1 |  | 0 |  | 0 |  | 0 | 15 | 0 | 0 | 0 | 0 | 0 |  | Vlastní | Indiv | 0 | 0 |  | Práce | Běžná |  |  |  |  | POL1_9
342 | 2.40 | Napojení na rozvod STA objektu vč. Materiálu (spojky/svorky/konektory) | soubor | 1 |  | 0 |  | 0 |  | 0 | 15 | 0 | 0 | 0 | 0 | 0 |  | Vlastní | Indiv | 0 | 0 |  | Práce | Běžná |  |  |  |  | POL1_9
343 | 2.41 | Napojení na rozvod LAN objektu vč. Materiálu (spojky/svorky/konektory) | soubor | 1 |  | 0 |  | 0 |  | 0 | 15 | 0 | 0 | 0 | 0 | 0 |  | Vlastní | Indiv | 0 | 0 |  | Práce | Běžná |  |  |  |  | POL1_9
344 | 2.42 | Zmapování stávajícího rozvodu DT objektu | soubor | 1 |  | 0 |  | 0 |  | 0 | 15 | 0 | 0 | 0 | 0 | 0 |  | Vlastní | Indiv | 0 | 0 |  | Práce | Běžná |  |  |  |  | POL1_9
345 | 2.43 | Zmapování stávajícího rozvodu LAN objektu | soubor | 1 |  | 0 |  | 0 |  | 0 | 15 | 0 | 0 | 0 | 0 | 0 |  | Vlastní | Indiv | 0 | 0 |  | Práce | Běžná |  |  |  |  | POL1_9
346 | 2.44 | Zmapování stávajícího rozvodu STA objektu | soubor | 1 |  | 0 |  | 0 |  | 0 | 15 | 0 | 0 | 0 | 0 | 0 |  | Vlastní | Indiv | 0 | 0 |  | Práce | Běžná |  |  |  |  | POL1_9
347 | 2.45 | Proměření datové kabeláže v souladu s ISO / IEC 11801: 2002 včetně dodatků. Měření se provádí pomocí metody Permanent link. Vydání protokolu o měření | soubor | 1 |  | 0 |  | 0 |  | 0 | 15 | 0 | 0 | 0 | 0 | 0 |  | Vlastní | Indiv | 0 | 0 |  | Práce | Běžná |  |  |  |  | POL1_9
348 | 2.46 | Vazací pásky, kabelové příchytky, el. Pásky, el.spojky, spojovací materiál, izolační pásky a další instalační materiál | soubor | 1 |  | 0 |  | 0 |  | 0 | 15 | 0 | 0 | 0 | 0 | 0 |  | Vlastní | Indiv | 0 | 0 |  | Práce | Běžná |  |  |  |  | POL1_9
349 | 2.47 | Zmapování stávajícího stavu elektroinstalace | soubor | 1 |  | 0 |  | 0 |  | 0 | 15 | 0 | 0 | 0 | 0 | 0 |  | Vlastní | Indiv | 0 | 0 |  | Práce | Běžná |  |  |  |  | POL1_9
350 | 2.48 | Demontáž stávající elektroinstalace vč. Koncových prvků a rozvodu v maximálním rozsahu s ohledem na technické a stavební možnosti | soubor | 1 |  | 0 |  | 0 |  | 0 | 15 | 0 | 0 | 0 | 0 | 0 |  | Vlastní | Indiv | 0 | 0 |  | Práce | Běžná |  |  |  |  | POL1_9
351 | 2.49 | Inženýrská a koordinační činnost | soubor | 1 |  | 0 |  | 0 |  | 0 | 15 | 0 | 0 | 0 | 0 | 0 |  | Vlastní | Indiv | 0 | 0 |  | Práce | Běžná |  |  |  |  | POL1_9
352 | 2.50 | Stavební přípomoce | soubor | 1 |  | 0 |  | 0 |  | 0 | 15 | 0 | 0 | 0 | 0 | 0 |  | Vlastní | Indiv | 0 | 0 |  | Práce | Běžná |  |  |  |  | POL1_9
353 | 2.51 | Odvoz suti ze staveniště na skládku | t | 0.3 |  | 0 |  | 0 |  | 0 | 15 | 0 | 0 | 0 | 0 | 0 |  | Vlastní | Indiv | 0 | 0 |  | Práce | Běžná |  |  |  |  | POL1_9
354 | 2.52 | Odvoz dalších hmot za staveniště | t | 0.15 |  | 0 |  | 0 |  | 0 | 15 | 0 | 0 | 0 | 0 | 0 |  | Vlastní | Indiv | 0 | 0 |  | Práce | Běžná |  |  |  |  | POL1_9
355 | 2.53 | Dokumentace skutečného provedení | ks | 1 |  | 0 |  | 0 |  | 0 | 15 | 0 | 0 | 0 | 0 | 0 |  | Vlastní | Indiv | 0 | 0 |  | Práce | Běžná |  |  |  |  | POL1_9
356 | 2.54 | Doprava materiálu na stavbu | soubor | 1 |  | 0 |  | 0 |  | 0 | 15 | 0 | 0 | 0 | 0 | 0 |  | Vlastní | Indiv | 0 | 0 |  | Práce | Běžná |  |  |  |  | POL1_9
357 | 2.55 | Výchozí revize | ks | 1 |  | 0 |  | 0 |  | 0 | 15 | 0 | 0 | 0 | 0 | 0 |  | Vlastní | Indiv | 0 | 0 |  | Práce | Běžná |  |  |  |  | POL1_9
358 | 2.56 | Drobný nespecifikovaný materiál | soubor | 1 |  | 0 |  | 0 |  | 0 | 15 | 0 | 0 | 0 | 0 | 0 |  | Vlastní | Indiv | 0 | 0 |  | Specifikace | Běžná |  |  |  |  | POL3_0
Díl: | M21.3 | Kabely |  |  |  | 0 |  | 0 |  | 0 |  | 0 |  | 0 |  | 0 |  |  |  |  | 0 | [7 empty] | DIL
359 | 3.1 | Kabel CYKY-J 3 X 2,5mm2 (*) | m | 245 |  | 0 |  | 0 |  | 0 | 15 | 0 | 0 | 0 | 0 | 0 |  | Vlastní | Indiv | 0 | 0 |  | Práce | Běžná |  |  |  |  | POL1_9
360 | 3.2 | Kabel CYKY-J 3 X 1,5mm2 (*) | m | 260 |  | 0 |  | 0 |  | 0 | 15 | 0 | 0 | 0 | 0 | 0 |  | Vlastní | Indiv | 0 | 0 |  | Práce | Běžná |  |  |  |  | POL1_9
361 | 3.3 | Kabel CYKY-J 2 X 1,5mm2 (*) | m | 10 |  | 0 |  | 0 |  | 0 | 15 | 0 | 0 | 0 | 0 | 0 |  | Vlastní | Indiv | 0 | 0 |  | Práce | Běžná |  |  |  |  | POL1_9
362 | 3.4 | Kabel CYKY-J 5 X 1,5mm2 (*) | m | 55 |  | 0 |  | 0 |  | 0 | 15 | 0 | 0 | 0 | 0 | 0 |  | Vlastní | Indiv | 0 | 0 |  | Práce | Běžná |  |  |  |  | POL1_9
363 | 3.5 | Kabel CYKY-J 5 X 4mm2 (*) | m | 22 |  | 0 |  | 0 |  | 0 | 15 | 0 | 0 | 0 | 0 | 0 |  | Vlastní | Indiv | 0 | 0 |  | Práce | Běžná |  |  |  |  | POL1_9
364 | 3.6 | Kabel JYSTY 2x2x0,8 (nebo dle DT) | m | 30 |  | 0 |  | 0 |  | 0 | 15 | 0 | 0 | 0 | 0 | 0 |  | Vlastní | Indiv | 0 | 0 |  | Práce | Běžná |  |  |  |  | POL1_9
365 | 3.7 | Kabel UTP Cat,5e | m | 50 |  | 0 |  | 0 |  | 0 | 15 | 0 | 0 | 0 | 0 | 0 |  | Vlastní | Indiv | 0 | 0 |  | Práce | Běžná |  |  |  |  | POL1_9
366 | 3.8 | Kabel koax CB115 (nebo dle rozvodu TV) | m | 50 |  | 0 |  | 0 |  | 0 | 15 | 0 | 0 | 0 | 0 | 0 |  | Vlastní | Indiv | 0 | 0 |  | Práce | Běžná |  |  |  |  | POL1_9
367 | 3.9 | Kabel CY 6mm2 (*) | m | 50 |  | 0 |  | 0 |  | 0 | 15 | 0 | 0 | 0 | 0 | 0 |  | Vlastní | Indiv | 0 | 0 |  | Práce | Běžná |  |  |  |  | POL1_9
368 | 3.10 | Drobná nespecifikovaná kabeláž | soubor | 1 |  | 0 |  | 0 |  | 0 | 15 | 0 | 0 | 0 | 0 | 0 |  | Vlastní | Indiv | 0 | 0 |  | Specifikace | Běžná |  |  |  |  | POL3_0
Díl: | D96 | Přesuny suti a vybouraných hmot |  |  |  | 0 |  | 0 |  | 0 |  | 0 |  | 0 |  | 0 |  |  |  |  | 52.49 | [7 empty] | DIL
369 | 979011211R00 | Svislá doprava suti a vybour. hmot za 2.NP nošením | t | 10.2512 |  | 0 |  | 0 |  | 0 | 15 | 0 | 0 | 0 | 0 | 0 |  | RTS 23/ I | Indiv | 2.009 | 20.59 |  | Přesun suti | Běžná |  |  |  |  | POL8_
370 | 979011219R00 | Přípl.k svislé dopr.suti za každé další NP nošením | t | 10.2512 |  | 0 |  | 0 |  | 0 | 15 | 0 | 0 | 0 | 0 | 0 |  | RTS 23/ I | Indiv | 0.959 | 9.83 |  | Přesun suti | Běžná |  |  |  |  | POL8_
371 | 979082111R00 | Vnitrostaveništní doprava suti do 10 m | t | 10.2512 |  | 0 |  | 0 |  | 0 | 15 | 0 | 0 | 0 | 0 | 0 |  | RTS 23/ I | Indiv | 0.942 | 9.66 |  | Přesun suti | Běžná |  |  |  |  | POL8_
372 | 979082121R00 | Příplatek k vnitrost. dopravě suti za dalších 5 m | t | 51.2558 |  | 0 |  | 0 |  | 0 | 15 | 0 | 0 | 0 | 0 | 0 |  | RTS 23/ I | Indiv | 0.105 | 5.38 |  | Přesun suti | Běžná |  |  |  |  | POL8_
373 | 979083117R00 | Vodorovné přemístění suti na skládku do 6000 m | t | 10.2512 |  | 0 |  | 0 |  | 0 | 15 | 0 | 0 | 0 | 0 | 0 |  | RTS 23/ I | Indiv | 0.04 | 0.41 |  | Přesun suti | Běžná |  |  |  |  | POL8_
374 | 979083191R00 | Příplatek za dalších započatých 1000 m nad 6000 m | t | 143.5163 |  | 0 |  | 0 |  | 0 | 15 | 0 | 0 | 0 | 0 | 0 |  | RTS 23/ I | Indiv | 0 | 0 |  | Přesun suti | Běžná |  |  |  |  | POL8_
375 | 979087113R00 | Nakládání vybour.hmot na doprav.prostředky | t | 10.2512 |  | 0 |  | 0 |  | 0 | 15 | 0 | 0 | 0 | 0 | 0 |  | RTS 23/ I | Indiv | 0.64 | 6.56 |  | Přesun suti | Běžná |  |  |  |  | POL8_
376 | 979093111R00 | Uložení suti na skládku bez zhutnění | t | 10.2512 |  | 0 |  | 0 |  | 0 | 15 | 0 | 0 | 0 | 0 | 0 |  | RTS 23/ I | Indiv | 0.006 | 0.06 |  | Přesun suti | Běžná |  |  |  |  | POL8_
377 | 979990110R00 | Poplatek za uložení suti - sádrokartonové desky, skupina odpadu 170802 | t | 0.03075 |  | 0 |  | 0 |  | 0 | 15 | 0 | 0 | 0 | 0 | 0 |  | RTS 23/ I | Indiv | 0 | 0 |  | Přesun suti | Běžná |  |  |  |  | POL8_
378 | 979990111R00 | Poplatek za skládku suti - stavební keramika | t | 0.37929 |  | 0 |  | 0 |  | 0 | 15 | 0 | 0 | 0 | 0 | 0 |  | RTS 23/ I | Indiv | 0 | 0 |  | Přesun suti | Běžná |  |  |  |  | POL8_
379 | 979990161R00 | Poplatek za uložení - dřevo, skupina odpadu 170201 | t | 1.4249 |  | 0 |  | 0 |  | 0 | 15 | 0 | 0 | 0 | 0 | 0 |  | RTS 23/ I | Indiv | 0 | 0 |  | Přesun suti | Běžná |  |  |  |  | POL8_
380 | 979990162R00 | Poplatek za skládku suti - dřevo+sklo | t | 0.37929 |  | 0 |  | 0 |  | 0 | 15 | 0 | 0 | 0 | 0 | 0 |  | RTS 23/ I | Indiv | 0 | 0 |  | Přesun suti | Běžná |  |  |  |  | POL8_
381 | 979990181R00 | Poplatek za skládku suti - PVC podlahová krytina, koberce | t | 1.0251 |  | 0 |  | 0 |  | 0 | 15 | 0 | 0 | 0 | 0 | 0 |  | RTS 23/ I | Indiv | 0 | 0 |  | Přesun suti | Běžná |  |  |  |  | POL8_
382 | 979990191Vvm | Poplatek za skládku suti - kovové prvky | t | 0.71758 |  | 0 |  | 0 |  | 0 | 15 | 0 | 0 | 0 | 0 | 0 |  | Vlastní | Indiv | 0 | 0 |  | Přesun suti | Běžná |  |  |  |  | POL8_
383 | 979999999R00 | Poplatek za recyklaci suť do 10 % příměsí (skup.170107) | t | 6.2942 |  | 0 |  | 0 |  | 0 | 15 | 0 | 0 | 0 | 0 | 0 |  | RTS 23/ I | Indiv | 0 | 0 |  | Přesun suti | Běžná |  |  |  |  | POL8_
Díl: | VN | Vedlejší náklady |  |  |  | 0 |  | 0 |  | 0 |  | 0 |  | 0 |  | 0 |  |  |  |  | 0 | [7 empty] | DIL
384 | VRN0 | Ztížené výrobní podmínky | Soubor | 1 |  | 0 |  | 0 |  | 0 | 15 | 0 | 0 | 0 | 0 | 0 |  | Vlastní | Indiv | 0 | 0 |  | VRN | Běžná |  |  |  |  | POL99_2
385 | VRN1 | Oborová přirážka | Soubor | 0 |  | 0 |  | 0 |  | 0 | 15 | 0 | 0 | 0 | 0 | 0 |  | Vlastní | Indiv | 0 | 0 |  | VRN | Běžná |  |  |  |  | POL99_8
386 | VRN2 | Přesun stavebních kapacit | Soubor | 0 |  | 0 |  | 0 |  | 0 | 15 | 0 | 0 | 0 | 0 | 0 |  | Vlastní | Indiv | 0 | 0 |  | VRN | Běžná |  |  |  |  | POL99_8
387 | VRN3 | Mimostaveništní doprava | Soubor | 1 |  | 0 |  | 0 |  | 0 | 15 | 0 | 0 | 0 | 0 | 0 |  | Vlastní | Indiv | 0 | 0 |  | VRN | Běžná |  |  |  |  | POL99_2
388 | VRN4 | Zařízení staveniště | Soubor | 1 |  | 0 |  | 0 |  | 0 | 15 | 0 | 0 | 0 | 0 | 0 |  | Vlastní | Indiv | 0 | 0 |  | VRN | Běžná |  |  |  |  | POL99_2
389 | VRN5 | Provoz investora | Soubor | 1 |  | 0 |  | 0 |  | 0 | 15 | 0 | 0 | 0 | 0 | 0 |  | Vlastní | Indiv | 0 | 0 |  | VRN | Běžná |  |  |  |  | POL99_2
390 | VRN6 | Kompletační činnost (IČD) | Soubor | 1 |  | 0 |  | 0 |  | 0 | 15 | 0 | 0 | 0 | 0 | 0 |  | Vlastní | Indiv | 0 | 0 |  | VRN | Běžná |  |  |  |  | POL99_2
Díl: | ON | Ostatní náklady |  |  |  | 0 |  | 0 |  | 0 |  | 0 |  | 0 |  | 0 |  |  |  |  | 0 | [7 empty] | DIL
391 | 004111020R | Vypracování projektové dokumentace skutečného provedení | Soubor | 1 |  | 0 |  | 0 |  | 0 | 15 | 0 | 0 | 0 | 0 | 0 |  | RTS 23/ I | Indiv | 0 | 0 |  | VRN | Běžná |  |  |  |  | POL99_0
[27 empty] | 15 | 21 | DPH
| Celkem |  |  |  |  | 0 | [20 empty] | 0 | 0 | SUM
Poznámky uchazeče k zadání
POPUZIV
END
Note on S6: Jedná se o informaci, zda se jedná o položku, která je do rozpočtu zadána z cenové soustavy RTS, nebo vlastní.
Note on T6: Jedná se o název CÚ, která je zadána u položky rozpočtu