## Rekapitulace stavby
Export Komplet | [28 empty] | 2.0 |  |  |  |  | False | False | {c10bf53e-79f2-472f-be1f-fe40c0bcee2b}
[20 empty] | >> skryté sloupce << | [12 empty] | 0,01 | 21
[33 empty] | 0,01 | 15
|  | REKAPITULACE STAVBY | [18 empty] | v --- níže se nacházejí doplnkové a pomocné údaje k sestavám --- v | [11 empty] | 0,001
|  | Kód: |  |  |  |  | 08_2023 | [25 empty] | 0,01
|  | Stavba: |  |  |  |  | REVITALIZACE PARKU NA PLÁNI - ETAPA 1 | [25 empty] | 0,01
|  | KSO: |  |  |  |  | 823 27 | [8 empty] | CC-CZ: |  | 2420 | [14 empty] | 0,01
|  | Místo: |  |  |  |  | Praha 5 - Smíchov | [8 empty] | Datum: |  | 16. 8. 2023 | [14 empty] | 0,01
0,01
|  | Zadavatel: | [13 empty] | IČ: | [16 empty] | 0,01
|  |  | Městská část Praha 5 | [12 empty] | DIČ: | [16 empty] | 0,01
0,01
|  | Zhotovitel: | [13 empty] | IČ: | [16 empty] | 0,01
[16 empty] | DIČ: | [16 empty] | 0,01
False
|  | Projektant: | [13 empty] | IČ: | [16 empty] | False
|  |  | ATELIER RENO spol. s r.o. | [12 empty] | DIČ: | [16 empty] | True
0,01
|  | Zpracovatel: | [13 empty] | IČ: | [16 empty] | 0,01
|  |  | Vladimír Mrázek | [12 empty] | DIČ: | [16 empty] | True
Poznámka:
Soupis prací je sestaven s využitím položek Cenové soustavy ÚRS (cenová úroveň 2023/I). Veškeré další informace vymezující popis a podmínky použití těchto položek z Cenové soustavy, které nejsou uvedeny přímo v soupisu prací, jsou neomezeně dálkově k dispozici na webu www.podminky.urs.cz. Položky soupisu prací, které nemají ve sloupci „Cenová soustava“ veden žádný údaj, nepochází z Cenové soustavy ÚRS. Soupis prací je zpracován v rozsahu a podrobnosti projektu . Součástí položek uvedených ve výkazu výměr jsou veškeré s nimi spojené práce, které jsou zapotřebí pro provedení kompletní dodávky díla, a to i když nejsou zvlášť uvedeny ve výkazu výměr. To znamená, že veškeré položky patrné z výkazů, výkresů a technických zpráv je třeba v nabídkové ceně doplnit a ocenit jako kompletně vykonané práce vč materiálu, nářadí a strojů nutných k práci, i když tyto nejsou ve výkazu výměr vypsány zvlášť. V případě, že má zhotovitel pochyby ohledně plánovaných položek ve výkazech, výkresech a technických zprávách, má za povinnost toto sdělit před odevzdáním nabídkové ceny. Po odevzdání nebude brán na zhotovitelem požadované položky navíc zřetel. Výkaz výměr neslouží jako podklad pro objednávky materiálu v rámci dodávky stavby. Veškeré výrobky, pokud jsou uvedeny, jsou uvedeny pouze jako referenční, obecně určující standard, technické parametry, požadované vlastnosti.
|  | Cena bez DPH | [13 empty] | 0
[8 empty] | Sazba daně |  |  | Základ daně |  |  |  |  | Výše daně
|  | DPH |  | základní |  |  |  | 21% |  |  | 0 |  |  |  |  | 0
|  |  |  | snížená |  |  |  | 15% |  |  | 0 |  |  |  |  | 0
|  |  |  | zákl. přenesená |  |  |  | 21% |  |  | 0 |  |  |  |  | 0
|  |  |  | sníž. přenesená |  |  |  | 15% |  |  | 0 |  |  |  |  | 0
|  |  |  | nulová |  |  |  | 0% |  |  | 0 |  |  |  |  | 0
|  | Cena s DPH | [6 empty] | v |  |  | CZK |  |  |  | 0
|  | Projektant | [11 empty] | Zpracovatel
|  | Datum a podpis: | [7 empty] | Razítko |  |  |  | Datum a podpis: |  |  | Razítko
|  | Objednavatel | [11 empty] | Zhotovitel
|  | Datum a podpis: | [7 empty] | Razítko |  |  |  | Datum a podpis: |  |  | Razítko
REKAPITULACE OBJEKTŮ STAVBY A SOUPISŮ PRACÍ
| Kód: | [6 empty] | 08_2023
| Stavba: | [6 empty] | REVITALIZACE PARKU NA PLÁNI - ETAPA 1
| Místo: | [6 empty] | Praha 5 - Smíchov | [6 empty] | Datum: |  | 16. 8. 2023
| Zadavatel: | [6 empty] | Městská část Praha 5 | [6 empty] | Projektant: |  | ATELIER RENO spol. s r.o. |  |  |  | Informatívní údaje z listů zakázek
| Zhotovitel: | [13 empty] | Zpracovatel: |  | Vladimír Mrázek
| Kód |  |  |  | Popis | [7 empty] | Cena bez DPH [CZK] |  |  |  |  | Cena s DPH [CZK] | Typ |  | z toho Ostat. náklady [CZK] | DPH [CZK] | Normohodiny [h] | DPH základní [CZK] | DPH snížená [CZK] | DPH základní přenesená [CZK] | DPH snížená přenesená [CZK] | Základna DPH základní | Základna DPH snížená | Základna DPH zákl. přenesená | Základna DPH sníž. přenesená | Základna DPH nulová
| Náklady z rozpočtů | [11 empty] | 0 |  |  |  |  | 0 |  |  | 0 | 0 | 13960.3915 | 0 | 0 | 0 | 0 | 0 | 0 | 0 | 0 | 0 | D | 0 | ###NOIMPORT### | IMPORT | {c10bf53e-79f2-472f-be1f-fe40c0bcee2b} | {00000000-0000-0000-0000-000000000000} | 823 27
/ |  | 01 |  |  |  | Vedlejší a ostatní náklady | [6 empty] | 0 |  |  |  |  | 0 | STA |  | 0 | 0 | 0 | 0 | 0 | 0 | 0 | 0 | 0 | 0 | 0 | 0 |  | 1 |  | IMPORT | {622c978b-ab47-4ce7-89dd-bad73a495c83} | {c10bf53e-79f2-472f-be1f-fe40c0bcee2b} | 823 27 | 2
/ |  | 02 |  |  |  | SO 01 - Příprava území | [6 empty] | 0 |  |  |  |  | 0 | STA |  | 0 | 0 | 1932.9911 | 0 | 0 | 0 | 0 | 0 | 0 | 0 | 0 | 0 |  | 1 |  | IMPORT | {442cce82-2646-4b8c-a6c2-4ec58ed21d69} | {c10bf53e-79f2-472f-be1f-fe40c0bcee2b} | 823 27 | 2
/ |  | 03 |  |  |  | SO 03 - Novostavba objektu zázemí parku | [6 empty] | 0 |  |  |  |  | 0 | STA |  | 0 | 0 | 2705.1466 | 0 | 0 | 0 | 0 | 0 | 0 | 0 | 0 | 0 |  | 1 |  | IMPORT | {7997270f-dfcc-4852-9f1f-9e09b638d0ab} | {c10bf53e-79f2-472f-be1f-fe40c0bcee2b} | 823 27 | 2
/ |  | 04 |  |  |  | SO 04 - Terénní úpravy | [6 empty] | 0 |  |  |  |  | 0 | STA |  | 0 | 0 | 828.9967 | 0 | 0 | 0 | 0 | 0 | 0 | 0 | 0 | 0 |  | 1 |  | IMPORT | {d4671027-9a66-44a9-b4cf-6475cb3690a2} | {c10bf53e-79f2-472f-be1f-fe40c0bcee2b} | 823 27 | 2
/ |  | 05 |  |  |  | SO 06 - Řešení zpevněných ploch a odvodnění | [6 empty] | 0 |  |  |  |  | 0 | STA |  | 0 | 0 | 3483.089 | 0 | 0 | 0 | 0 | 0 | 0 | 0 | 0 | 0 |  | 1 |  | IMPORT | {a875c347-1ee8-4953-9d0b-057d84e26741} | {c10bf53e-79f2-472f-be1f-fe40c0bcee2b} | 823 27 | 2
/ |  | 06 |  |  |  | SO 07 - Veřejné osvětlení | [6 empty] | 0 |  |  |  |  | 0 | STA |  | 0 | 0 | 213.4414 | 0 | 0 | 0 | 0 | 0 | 0 | 0 | 0 | 0 |  | 1 |  | IMPORT | {1c0340d9-fba5-48d8-8085-042bf734606b} | {c10bf53e-79f2-472f-be1f-fe40c0bcee2b} | 823 27 | 2
/ |  | 07 |  |  |  | SO 08 - Dětské hřiště | [6 empty] | 0 |  |  |  |  | 0 | STA |  | 0 | 0 | 21.3222 | 0 | 0 | 0 | 0 | 0 | 0 | 0 | 0 | 0 |  | 1 |  | IMPORT | {0c83ad1e-1a54-4184-9b99-a85e90179b55} | {c10bf53e-79f2-472f-be1f-fe40c0bcee2b} | 823 27 | 2
/ |  | 08 |  |  |  | SO 09 - Workout a komunitní zahrada | [6 empty] | 0 |  |  |  |  | 0 | STA |  | 0 | 0 | 31.999 | 0 | 0 | 0 | 0 | 0 | 0 | 0 | 0 | 0 |  | 1 |  | IMPORT | {1f8dbdda-255d-44e9-a2cd-4af71fed510a} | {c10bf53e-79f2-472f-be1f-fe40c0bcee2b} | 823 27 | 2
/ |  | 09 |  |  |  | SO 10 - Ostatní vybavení | [6 empty] | 0 |  |  |  |  | 0 | STA |  | 0 | 0 | 99.2945 | 0 | 0 | 0 | 0 | 0 | 0 | 0 | 0 | 0 |  | 1 |  | IMPORT | {4187e089-698b-488e-ae1b-a95317e0ed00} | {c10bf53e-79f2-472f-be1f-fe40c0bcee2b} | 823 27 | 2
/ |  | 10 |  |  |  | SO 11 - Sadové úpravy | [6 empty] | 0 |  |  |  |  | 0 | STA |  | 0 | 0 | 2238.0722 | 0 | 0 | 0 | 0 | 0 | 0 | 0 | 0 | 0 |  | 1 |  | IMPORT | {a44fa553-ecc6-4d8b-ba17-bfb6f5bf0ebb} | {c10bf53e-79f2-472f-be1f-fe40c0bcee2b} | 823 27 | 2
/ |  | 11 |  |  |  | Povýsadbová rozvojová a udržovací péče | [6 empty] | 0 |  |  |  |  | 0 | STA |  | 0 | 0 | 2406.0388 | 0 | 0 | 0 | 0 | 0 | 0 | 0 | 0 | 0 |  | 1 |  | IMPORT | {1c604f0c-7828-4da0-a20e-929b2daeb0bd} | {c10bf53e-79f2-472f-be1f-fe40c0bcee2b} | 823 27 | 2

## 01 - Vedlejší a ostatní n...
[9 empty] | >> skryté sloupce << | [9 empty] | {622c978b-ab47-4ce7-89dd-bad73a495c83}
2
| KRYCÍ LIST SOUPISU PRACÍ | [8 empty] | v --- níže se nacházejí doplnkové a pomocné údaje k sestavám --- v | [8 empty] | False
Stavba:
REVITALIZACE PARKU NA PLÁNI - ETAPA 1
Objekt:
01 - Vedlejší a ostatní náklady
| KSO: |  | 823 27 |  |  | CC-CZ:
| Místo: |  | Praha 5 - Smíchov |  |  | Datum: | 16. 8. 2023
| Zadavatel: |  |  |  |  | IČ:
|  | Městská část Praha 5 |  |  |  | DIČ:
| Zhotovitel: |  |  |  |  | IČ:
DIČ:
| Projektant: |  |  |  |  | IČ:
|  | ATELIER RENO spol. s r.o. |  |  |  | DIČ:
| Zpracovatel: |  |  |  |  | IČ:
|  | Vladimír Mrázek |  |  |  | DIČ:
Poznámka:
| Cena bez DPH | [5 empty] | 0
|  |  | Základ daně |  |  | Sazba daně | Výše daně
| DPH | základní | 0 |  |  | 21% | 0
|  | snížená | 0 |  |  | 15% | 0
|  | zákl. přenesená | 0 |  |  | 21% | 0
|  | sníž. přenesená | 0 |  |  | 15% | 0
|  | nulová | 0 |  |  | 0% | 0
| Cena s DPH |  |  | v | CZK |  | 0
| Projektant |  |  | Zpracovatel
| Datum a podpis: |  | Razítko | Datum a podpis: |  |  | Razítko
| Objednavatel |  |  | Zhotovitel
| Datum a podpis: |  | Razítko | Datum a podpis: |  |  | Razítko
REKAPITULACE ČLENĚNÍ SOUPISU PRACÍ
Stavba:
REVITALIZACE PARKU NA PLÁNI - ETAPA 1
Objekt:
01 - Vedlejší a ostatní náklady
Místo: |  |  | Praha 5 - Smíchov |  |  | Datum: | 16. 8. 2023
Zadavatel: |  |  | Městská část Praha 5 |  |  | Projektant: | ATELIER RENO spol. s r.o.
Zhotovitel: | [5 empty] | Zpracovatel: | Vladimír Mrázek
Kód dílu - Popis | [6 empty] | Cena celkem [CZK]
Náklady ze soupisu prací | [6 empty] | 0 | [12 empty] | -1
| VRN - Vedlejší rozpočtové náklady | [5 empty] | 0
| VRN3 - Zařízení staveniště | [5 empty] | 0
| VRN4 - Inženýrská činnost | [5 empty] | 0
| VRN9 - Ostatní náklady | [5 empty] | 0
SOUPIS PRACÍ
Stavba:
REVITALIZACE PARKU NA PLÁNI - ETAPA 1
Objekt:
01 - Vedlejší a ostatní náklady
Místo: |  |  | Praha 5 - Smíchov |  |  | Datum: | 16. 8. 2023
Zadavatel: |  |  | Městská část Praha 5 |  |  | Projektant: | ATELIER RENO spol. s r.o.
Zhotovitel: | [5 empty] | Zpracovatel: | Vladimír Mrázek
PČ | Typ | Kód | Popis | MJ | Množství | J.cena [CZK] | Cena celkem [CZK] | Cenová soustava |  |  | DPH | J. Nh [h] | Nh celkem [h] | J. hmotnost [t] | Hmotnost celkem [t] | J. suť [t] | Suť Celkem [t]
Náklady soupisu celkem | [6 empty] | 0 | [5 empty] | 0 |  | 0 |  | 0 |  | D | -1 | [7 empty] | 0
| D | VRN | Vedlejší rozpočtové náklady |  |  |  | 0 | [5 empty] | 0 |  | 0 |  | 0 | 5 | D | 0 | ROZPOCET | [6 empty] | 0
| D | VRN3 | Zařízení staveniště |  |  |  | 0 | [5 empty] | 0 |  | 0 |  | 0 | 5 | D | 1 | ROZPOCET | [6 empty] | 0
1 | K | 030001000 | Zařízení staveniště | kpl | 1 |  | 0 |  |  |  | základní | 0 | 0 | 0 | 0 | 0 | 0 | 1024 | K | 2 | ROZPOCET | 0 | 0 | 0 | 0 | 0 | 1 | 0 | 1024 | -621942671
| P |  | Poznámka k položce: V rámci ZS jsou obsaženy veškeré činnosti a opatření nezbytné pro zajištění stavby - Náklady na stavební buňky - Skládky na staveništi - Provizorní staveništní komunikace - Náklady na provoz a údržbu vybavení staveniště - Připojení staveniště na inženýrské sítě - Zabezpečení staveniště - Energie pro zařízení staveniště - Opatření na ochranu pozemků sousedních se staveništěm - Informační tabule na staveništi - Zrušení zařízení staveniště - Rozebrání, bourání a odvoz zařízení staveniště | [15 empty] | P | 2
| D | VRN4 | Inženýrská činnost |  |  |  | 0 | [5 empty] | 0 |  | 0 |  | 0 | 5 | D | 1 | ROZPOCET | [6 empty] | 0
2 | K | 041403000 | Koordinátor BOZP na staveništi | kpl | 1 |  | 0 |  |  |  | základní | 0 | 0 | 0 | 0 | 0 | 0 | 1024 | K | 2 | ROZPOCET | 0 | 0 | 0 | 0 | 0 | 1 | 0 | 1024 | 1669089527
3 | K | 042503000 | Engineering - zahrnuje: Plán BOZP na staveništi, 0491 Jednání s DOSS a správci sítí, 0492 náklady stanovené zvláštními předpisy, 0493 kolaudace stavby včetně zajištění vydání kolaudačního rozhodnutí | kpl | 1 |  | 0 |  |  |  | základní | 0 | 0 | 0 | 0 | 0 | 0 | 1024 | K | 2 | ROZPOCET | 0 | 0 | 0 | 0 | 0 | 1 | 0 | 1024 | 1019150839
| D | VRN9 | Ostatní náklady |  |  |  | 0 | [5 empty] | 0 |  | 0 |  | 0 | 5 | D | 1 | ROZPOCET | [6 empty] | 0
4 | K | 09100300 | Náklady na vzorky | kpl | 1 |  | 0 |  |  |  | základní | 0 | 0 | 0 | 0 | 0 | 0 | 1024 | K | 2 | ROZPOCET | 0 | 0 | 0 | 0 | 0 | 1 | 0 | 1024 | -905281473

## 02 - SO 01 - Příprava území
[9 empty] | >> skryté sloupce << | [9 empty] | {442cce82-2646-4b8c-a6c2-4ec58ed21d69}
2
| KRYCÍ LIST SOUPISU PRACÍ | [8 empty] | v --- níže se nacházejí doplnkové a pomocné údaje k sestavám --- v | [8 empty] | False
Stavba:
REVITALIZACE PARKU NA PLÁNI - ETAPA 1
Objekt:
02 - SO 01 - Příprava území
| KSO: |  | 823 27 |  |  | CC-CZ:
| Místo: |  | Praha 5 - Smíchov |  |  | Datum: | 16. 8. 2023
| Zadavatel: |  |  |  |  | IČ:
|  | Městská část Praha 5 |  |  |  | DIČ:
| Zhotovitel: |  |  |  |  | IČ:
DIČ:
| Projektant: |  |  |  |  | IČ:
|  | ATELIER RENO spol. s r.o. |  |  |  | DIČ:
| Zpracovatel: |  |  |  |  | IČ:
|  | Vladimír Mrázek |  |  |  | DIČ:
Poznámka:
| Cena bez DPH | [5 empty] | 0
|  |  | Základ daně |  |  | Sazba daně | Výše daně
| DPH | základní | 0 |  |  | 21% | 0
|  | snížená | 0 |  |  | 15% | 0
|  | zákl. přenesená | 0 |  |  | 21% | 0
|  | sníž. přenesená | 0 |  |  | 15% | 0
|  | nulová | 0 |  |  | 0% | 0
| Cena s DPH |  |  | v | CZK |  | 0
| Projektant |  |  | Zpracovatel
| Datum a podpis: |  | Razítko | Datum a podpis: |  |  | Razítko
| Objednavatel |  |  | Zhotovitel
| Datum a podpis: |  | Razítko | Datum a podpis: |  |  | Razítko
REKAPITULACE ČLENĚNÍ SOUPISU PRACÍ
Stavba:
REVITALIZACE PARKU NA PLÁNI - ETAPA 1
Objekt:
02 - SO 01 - Příprava území
Místo: |  |  | Praha 5 - Smíchov |  |  | Datum: | 16. 8. 2023
Zadavatel: |  |  | Městská část Praha 5 |  |  | Projektant: | ATELIER RENO spol. s r.o.
Zhotovitel: | [5 empty] | Zpracovatel: | Vladimír Mrázek
Kód dílu - Popis | [6 empty] | Cena celkem [CZK]
Náklady ze soupisu prací | [6 empty] | 0 | [12 empty] | -1
| HSV - Práce a dodávky HSV | [5 empty] | 0
| 1 - Zemní práce | [5 empty] | 0
| 9 - Ostatní konstrukce a práce, bourání | [5 empty] | 0
| 997 - Přesun sutě | [5 empty] | 0
| PSV - Práce a dodávky PSV | [5 empty] | 0
| 712 - Povlakové krytiny | [5 empty] | 0
| 765 - Krytina skládaná | [5 empty] | 0
SOUPIS PRACÍ
Stavba:
REVITALIZACE PARKU NA PLÁNI - ETAPA 1
Objekt:
02 - SO 01 - Příprava území
Místo: |  |  | Praha 5 - Smíchov |  |  | Datum: | 16. 8. 2023
Zadavatel: |  |  | Městská část Praha 5 |  |  | Projektant: | ATELIER RENO spol. s r.o.
Zhotovitel: | [5 empty] | Zpracovatel: | Vladimír Mrázek
PČ | Typ | Kód | Popis | MJ | Množství | J.cena [CZK] | Cena celkem [CZK] | Cenová soustava |  |  | DPH | J. Nh [h] | Nh celkem [h] | J. hmotnost [t] | Hmotnost celkem [t] | J. suť [t] | Suť Celkem [t]
Náklady soupisu celkem | [6 empty] | 0 | [5 empty] | 1932.9911 |  | 0.04658 |  | 694.7085 |  | D | -1 | [10 empty] | 0
| D | HSV | Práce a dodávky HSV |  |  |  | 0 | [5 empty] | 1873.1331 |  | 0 |  | 691.2975 | 1 | D | 0 |  |  |  | ROZPOCET | [6 empty] | 0
| D | 1 | Zemní práce |  |  |  | 0 | [5 empty] | 53.1411 |  | 0 |  | 110.903 | 1 | D | 1 |  |  |  | ROZPOCET | [6 empty] | 0
1 | K | 113106132 | Rozebrání dlažeb z betonových nebo kamenných dlaždic komunikací pro pěší strojně pl do 50 m2 | m2 | 21.5 |  | 0 | CS ÚRS 2023 01 |  |  | základní | 0.024 | 0.516 | 0 | 0 | 0.255 | 5.4825 | 4 | K | 2 |  |  |  | ROZPOCET | 0 | 0 | 0 | 0 | 0 | 1 | 0 | 4 | 447009725
2 | K | 113106185 | Rozebrání dlažeb vozovek z drobných kostek s ložem z kameniva strojně pl do 50 m2 | m2 | 75 |  | 0 | CS ÚRS 2023 01 |  |  | základní | 0.026 | 1.95 | 0 | 0 | 0.32 | 24 | 4 | K | 2 |  |  |  | ROZPOCET | 0 | 0 | 0 | 0 | 0 | 1 | 0 | 4 | -987731613
| VV |  | +55,0+20,0 |  | 75 | [13 empty] | VV | 2 | 2 | True | 1 | ROZPOCET
3 | K | 113107332 | Odstranění podkladu z betonu prostého tl přes 150 do 300 mm strojně pl do 50 m2 | m2 | 49.1 |  | 0 | CS ÚRS 2023 01 |  |  | základní | 0.534 | 26.2194 | 0 | 0 | 0.625 | 30.6875 | 4 | K | 2 |  |  |  | ROZPOCET | 0 | 0 | 0 | 0 | 0 | 1 | 0 | 4 | 1681083922
| VV |  | +40,0+9,1 |  | 49.1 | [13 empty] | VV | 2 | 2 | True | 1 | ROZPOCET
4 | K | 113107322 | Odstranění podkladu z kameniva drceného tl přes 100 do 200 mm strojně pl do 50 m2 | m2 | 145.6 |  | 0 | CS ÚRS 2023 01 |  |  | základní | 0.116 | 16.8896 | 0 | 0 | 0.29 | 42.224 | 4 | K | 2 |  |  |  | ROZPOCET | 0 | 0 | 0 | 0 | 0 | 1 | 0 | 4 | -915630442
| VV |  | +40,0+55,0 |  | 95 | [13 empty] | VV | 2 | 2 | True | 0 | ROZPOCET
| VV |  | +9,1+21,5+20,0 |  | 50.6 | [13 empty] | VV | 2 | 2 | True | 0 | ROZPOCET
| VV |  | Součet |  | 145.6 | [13 empty] | VV | 2 | 4 | True | 1 | ROZPOCET
5 | K | 11320111 | Vytrhání obrub chodníkových - žulových | m | 26.3 |  | 0 |  |  |  | základní | 0.227 | 5.9701 | 0 | 0 | 0.23 | 6.049 | 4 | K | 2 |  |  |  | ROZPOCET | 0 | 0 | 0 | 0 | 0 | 1 | 0 | 4 | 1835396829
6 | K | 11320212 | Vytrhání obrub krajníků obrubníků - betonových | m | 12 |  | 0 |  |  |  | základní | 0.133 | 1.596 | 0 | 0 | 0.205 | 2.46 | 4 | K | 2 |  |  |  | ROZPOCET | 0 | 0 | 0 | 0 | 0 | 1 | 0 | 4 | 930770380
| D | 9 | Ostatní konstrukce a práce, bourání |  |  |  | 0 | [5 empty] | 1728.9851 |  | 0 |  | 580.3945 | 1 | D | 1 |  |  |  | ROZPOCET | [6 empty] | 0
7 | K | 951001 | Vyklizení vnitřních prostor za součinnosti se zástupcem investora | kpl | 2 |  | 0 |  |  |  | základní | 6.436 | 12.872 | 0 | 0 | 1 | 2 | 4 | K | 2 |  |  |  | ROZPOCET | 0 | 0 | 0 | 0 | 0 | 1 | 0 | 4 | 1382956921
8 | K | 951002 | Odpojení objektů od stávajících rozvodů technické infrastruktury (elektro) | kpl | 2 |  | 0 |  |  |  | základní | 6.436 | 12.872 | 0 | 0 | 0 | 0 | 4 | K | 2 |  |  |  | ROZPOCET | 0 | 0 | 0 | 0 | 0 | 1 | 0 | 4 | -685658306
9 | K | 951003 | Demontáže vnitřních rozvodů elektro | kpl | 2 |  | 0 |  |  |  | základní | 6.436 | 12.872 | 0 | 0 | 0.2 | 0.4 | 4 | K | 2 |  |  |  | ROZPOCET | 0 | 0 | 0 | 0 | 0 | 1 | 0 | 4 | -1499227172
10 | K | 961044111 | Bourání základů z betonu prostého | m3 | 77.014 |  | 0 | CS ÚRS 2023 01 |  |  | základní | 6.436 | 495.6621 | 0 | 0 | 2 | 154.028 | 4 | K | 2 |  |  |  | ROZPOCET | 0 | 0 | 0 | 0 | 0 | 1 | 0 | 4 | 2026787207
| VV |  | "garáže" | [15 empty] | VV | 2 | 1 | True | 0 | ROZPOCET
| VV |  | +0,5*0,8*(2*25,0+2*5,5+6*4,5+5,2) |  | 37.28 | [13 empty] | VV | 2 | 2 | True | 0 | ROZPOCET
| VV |  | +0,5*0,8*(2*23,0+2*5,5+6*4,2+5,0) |  | 34.88 | [13 empty] | VV | 2 | 2 | True | 0 | ROZPOCET
| VV |  | Mezisoučet |  | 72.16 | [13 empty] | VV | 2 | 3 | True | 0 | ROZPOCET
| VV |  | "oplocení" | [15 empty] | VV | 2 | 1 | True | 0 | ROZPOCET
| VV |  | +0,3*0,3*0,5*3 |  | 0.135 | [13 empty] | VV | 2 | 2 | True | 0 | ROZPOCET
| VV |  | +0,5*0,5*0,5*15 |  | 1.875 | [13 empty] | VV | 2 | 2 | True | 0 | ROZPOCET
| VV |  | +0,5*0,5*0,5*4 |  | 0.5 | [13 empty] | VV | 2 | 2 | True | 0 | ROZPOCET
| VV |  | +0,5*0,4*8,5 |  | 1.7 | [13 empty] | VV | 2 | 2 | True | 0 | ROZPOCET
| VV |  | Mezisoučet |  | 4.21 | [13 empty] | VV | 2 | 3 | True | 0 | ROZPOCET
| VV |  | "prvky" | [15 empty] | VV | 2 | 1 | True | 0 | ROZPOCET
| VV |  | +0,3*0,6*0,4*2 |  | 0.144 | [13 empty] | VV | 2 | 2 | True | 0 | ROZPOCET
| VV |  | +0,3*0,3*0,5*2 |  | 0.09 | [13 empty] | VV | 2 | 2 | True | 0 | ROZPOCET
| VV |  | +0,5*0,5*0,5 |  | 0.125 | [13 empty] | VV | 2 | 2 | True | 0 | ROZPOCET
| VV |  | +0,3*0,3*0,5 |  | 0.045 | [13 empty] | VV | 2 | 2 | True | 0 | ROZPOCET
| VV |  | +0,4*0,6*0,5*2 |  | 0.24 | [13 empty] | VV | 2 | 2 | True | 0 | ROZPOCET
| VV |  | Mezisoučet |  | 0.644 | [13 empty] | VV | 2 | 3 | True | 0 | ROZPOCET
| VV |  | Součet |  | 77.014 | [13 empty] | VV | 2 | 4 | True | 1 | ROZPOCET
11 | K | 962032231 | Bourání zdiva z cihel pálených nebo vápenopískových na MV nebo MVC přes 1 m3 | m3 | 126.963 |  | 0 | CS ÚRS 2023 01 |  |  | základní | 1.52 | 192.9838 | 0 | 0 | 1.8 | 228.5334 | 4 | K | 2 |  |  |  | ROZPOCET | 0 | 0 | 0 | 0 | 0 | 1 | 0 | 4 | -879202033
| VV |  | "garáž" | [15 empty] | VV | 2 | 1 | True | 0 | ROZPOCET
| VV |  | +0,3*2,8*(2*25,5+2*5,8)-0,3*2,5*2,0*8 |  | 40.584 | [13 empty] | VV | 2 | 2 | True | 0 | ROZPOCET
| VV |  | +0,3*2,5*(4,5*6+5,2) |  | 24.15 | [13 empty] | VV | 2 | 2 | True | 0 | ROZPOCET
| VV |  | Mezisoučet |  | 64.734 | [13 empty] | VV | 2 | 3 | True | 0 | ROZPOCET
| VV |  | "garáž" | [15 empty] | VV | 2 | 1 | True | 0 | ROZPOCET
| VV |  | +0,3*2,8*(2*23,0+2*5,8)-0,3*2,5*2,0*8 |  | 36.384 | [13 empty] | VV | 2 | 2 | True | 0 | ROZPOCET
| VV |  | +0,3*2,5*(4,4*6+5,0) |  | 23.55 | [13 empty] | VV | 2 | 2 | True | 0 | ROZPOCET
| VV |  | Mezisoučet |  | 59.934 | [13 empty] | VV | 2 | 3 | True | 0 | ROZPOCET
| VV |  | "oplocení" | [15 empty] | VV | 2 | 1 | True | 0 | ROZPOCET
| VV |  | +0,3*0,9*8,5 |  | 2.295 | [13 empty] | VV | 2 | 2 | True | 0 | ROZPOCET
| VV |  | Mezisoučet |  | 2.295 | [13 empty] | VV | 2 | 3 | True | 0 | ROZPOCET
| VV |  | Součet |  | 126.963 | [13 empty] | VV | 2 | 4 | True | 1 | ROZPOCET
12 | K | 963012520 | Bourání stropů z ŽB desek š přes 300 mm tl přes 140 mm | m3 | 51.312 |  | 0 | CS ÚRS 2023 01 |  |  | základní | 5.244 | 269.0801 | 0 | 0 | 1.6 | 82.0992 | 4 | K | 2 |  |  |  | ROZPOCET | 0 | 0 | 0 | 0 | 0 | 1 | 0 | 4 | -2062809986
| VV |  | +136,0*0,20 |  | 27.2 | [13 empty] | VV | 2 | 2 | True | 0 | ROZPOCET
| VV |  | +120,56*0,2 |  | 24.112 | [13 empty] | VV | 2 | 2 | True | 0 | ROZPOCET
| VV |  | Součet |  | 51.312 | [13 empty] | VV | 2 | 4 | True | 1 | ROZPOCET
13 | K | 964051111 | Bourání ŽB trámů, průvlaků nebo pásů průřezu do 0,10 m2 | m3 | 8.118 |  | 0 | CS ÚRS 2023 01 |  |  | základní | 14.752 | 119.7567 | 0 | 0 | 2.4 | 19.4832 | 4 | K | 2 |  |  |  | ROZPOCET | 0 | 0 | 0 | 0 | 0 | 1 | 0 | 4 | -1270196163
| VV |  | +0,3*0,15*(2*25,0+2*5,5+6*4,5+5,2) |  | 4.194 | [13 empty] | VV | 2 | 2 | True | 0 | ROZPOCET
| VV |  | +0,3*0,15*(2*23,0+2*5,5+6*4,2+5,0) |  | 3.924 | [13 empty] | VV | 2 | 2 | True | 0 | ROZPOCET
| VV |  | Součet |  | 8.118 | [13 empty] | VV | 2 | 4 | True | 1 | ROZPOCET
14 | K | 96504134 | Bourání mazanin spádových tl do 100 mm pl přes 4 m2 - střecha | m3 | 25.656 |  | 0 |  |  |  | základní | 4.289 | 110.0386 | 0 | 0 | 1.6 | 41.0496 | 4 | K | 2 |  |  |  | ROZPOCET | 0 | 0 | 0 | 0 | 0 | 1 | 0 | 4 | -494120686
| VV |  | +136,0*0,1 |  | 13.6 | [13 empty] | VV | 2 | 2 | True | 0 | ROZPOCET
| VV |  | +120,56*0,1 |  | 12.056 | [13 empty] | VV | 2 | 2 | True | 0 | ROZPOCET
| VV |  | Součet |  | 25.656 | [13 empty] | VV | 2 | 4 | True | 1 | ROZPOCET
15 | K | 965042141 | Bourání podkladů pod dlažby nebo mazanin betonových nebo z litého asfaltu tl do 100 mm pl přes 4 m2 | m3 | 19.816 |  | 0 | CS ÚRS 2023 01 |  |  | základní | 7.195 | 142.5761 | 0 | 0 | 2.2 | 43.5952 | 4 | K | 2 |  |  |  | ROZPOCET | 0 | 0 | 0 | 0 | 0 | 1 | 0 | 4 | 1199265180
| VV |  | +0,1*(4,5*2,8*6+3,0*5,2*2) |  | 10.68 | [13 empty] | VV | 2 | 2 | True | 0 | ROZPOCET
| VV |  | +0,1*(4,2*2,7*4+4,2*2,5*2+5,0*2,5*2) |  | 9.136 | [13 empty] | VV | 2 | 2 | True | 0 | ROZPOCET
| VV |  | Součet |  | 19.816 | [13 empty] | VV | 2 | 4 | True | 1 | ROZPOCET
16 | K | 965049111 | Příplatek k bourání betonových mazanin za bourání mazanin se svařovanou sítí tl do 100 mm | m3 | 19.816 |  | 0 | CS ÚRS 2023 01 |  |  | základní | 4.828 | 95.6716 | 0 | 0 | 0.044 | 0.8719 | 4 | K | 2 |  |  |  | ROZPOCET | 0 | 0 | 0 | 0 | 0 | 1 | 0 | 4 | -2082693352
17 | K | 9891001 | Vybourání ocel 2kř vrat vč rámu | kus | 16 |  | 0 |  |  |  | základní | 1.5 | 24 | 0 | 0 | 0.1 | 1.6 | 4 | K | 2 |  |  |  | ROZPOCET | 0 | 0 | 0 | 0 | 0 | 1 | 0 | 4 | 644321122
18 | K | 9891002 | Vybourání ocelového nadpraží vrat | kus | 16 |  | 0 |  |  |  | základní | 1.5 | 24 | 0 | 0 | 0.1 | 1.6 | 4 | K | 2 |  |  |  | ROZPOCET | 0 | 0 | 0 | 0 | 0 | 1 | 0 | 4 | 438006891
19 | K | 9892001 | Vybourání oplocení - drátěné čtyřhranné pletivo | m2 | 116.4 |  | 0 |  |  |  | základní | 1.5 | 174.6 | 0 | 0 | 0.01 | 1.164 | 4 | K | 2 |  |  |  | ROZPOCET | 0 | 0 | 0 | 0 | 0 | 1 | 0 | 4 | 800879774
20 | K | 9892002 | Vybourání oplocení - ocelové sloupky | kus | 3 |  | 0 |  |  |  | základní | 1.5 | 4.5 | 0 | 0 | 0.01 | 0.03 | 4 | K | 2 |  |  |  | ROZPOCET | 0 | 0 | 0 | 0 | 0 | 1 | 0 | 4 | -593085910
21 | K | 9892003 | Vybourání oplocení - betonové sloupky | kus | 19 |  | 0 |  |  |  | základní | 1.5 | 28.5 | 0 | 0 | 0.18 | 3.42 | 4 | K | 2 |  |  |  | ROZPOCET | 0 | 0 | 0 | 0 | 0 | 1 | 0 | 4 | -699407537
22 | K | 9893001 | Vybourání prvků - betonová lavička s dřevěnou výplní | kus | 1 |  | 0 |  |  |  | základní | 1.5 | 1.5 | 0 | 0 | 0.3 | 0.3 | 4 | K | 2 |  |  |  | ROZPOCET | 0 | 0 | 0 | 0 | 0 | 1 | 0 | 4 | -1973762004
23 | K | 9893002 | Vybourání prvků - ocelové sloupky | kus | 2 |  | 0 |  |  |  | základní | 1.5 | 3 | 0 | 0 | 0.01 | 0.02 | 4 | K | 2 |  |  |  | ROZPOCET | 0 | 0 | 0 | 0 | 0 | 1 | 0 | 4 | -1566003128
24 | K | 9893003 | Vybourání prvků - betonový sloupek | kus | 1 |  | 0 |  |  |  | základní | 1.5 | 1.5 | 0 | 0 | 0.1 | 0.1 | 4 | K | 2 |  |  |  | ROZPOCET | 0 | 0 | 0 | 0 | 0 | 1 | 0 | 4 | -653497762
25 | K | 9893004 | Vybourání prvků - odpadkový plastový koš na ocelovém sloupku | kus | 1 |  | 0 |  |  |  | základní | 1.5 | 1.5 | 0 | 0 | 0.1 | 0.1 | 4 | K | 2 |  |  |  | ROZPOCET | 0 | 0 | 0 | 0 | 0 | 1 | 0 | 4 | -1996956385
26 | K | 9894001 | Demontáž a uložení lavičky s výhledem | kus | 1 |  | 0 |  |  |  | základní | 1.5 | 1.5 | 0 | 0 | 0 | 0 | 4 | K | 2 |  |  |  | ROZPOCET | 0 | 0 | 0 | 0 | 0 | 1 | 0 | 4 | 1629304390
| D | 997 | Přesun sutě |  |  |  | 0 | [5 empty] | 91.0069 |  | 0 |  | 0 | 1 | D | 1 |  |  |  | ROZPOCET | [6 empty] | 0
27 | K | 997013501 | Odvoz suti a vybouraných hmot na skládku nebo meziskládku do 1 km se složením | t | 694.709 |  | 0 | CS ÚRS 2023 01 |  |  | základní | 0.125 | 86.8386 | 0 | 0 | 0 | 0 | 4 | K | 2 |  |  |  | ROZPOCET | 0 | 0 | 0 | 0 | 0 | 1 | 0 | 4 | 2097763277
28 | K | 997013509 | Příplatek k odvozu suti a vybouraných hmot na skládku ZKD 1 km přes 1 km | t | 694.709 |  | 0 | CS ÚRS 2023 01 |  |  | základní | 0.006 | 4.1683 | 0 | 0 | 0 | 0 | 4 | K | 2 |  |  |  | ROZPOCET | 0 | 0 | 0 | 0 | 0 | 1 | 0 | 4 | 804268597
| P |  | Poznámka k položce: +30 km - indexováno v jednotkové ceně | [15 empty] | P | 2
29 | K | 997013601 | Poplatek za uložení na skládce (skládkovné) stavebního odpadu betonového kód odpadu 17 01 01 | t | 233.709 |  | 0 | CS ÚRS 2023 01 |  |  | základní | 0 | 0 | 0 | 0 | 0 | 0 | 4 | K | 2 |  |  |  | ROZPOCET | 0 | 0 | 0 | 0 | 0 | 1 | 0 | 4 | -1485002062
30 | K | 997013602 | Poplatek za uložení na skládce (skládkovné) stavebního odpadu železobetonového kód odpadu 17 01 01 | t | 149.569 |  | 0 | CS ÚRS 2023 01 |  |  | základní | 0 | 0 | 0 | 0 | 0 | 0 | 4 | K | 2 |  |  |  | ROZPOCET | 0 | 0 | 0 | 0 | 0 | 1 | 0 | 4 | -441378099
31 | K | 997013603 | Poplatek za uložení na skládce (skládkovné) stavebního odpadu cihelného kód odpadu 17 01 02 | t | 228.533 |  | 0 | CS ÚRS 2023 01 |  |  | základní | 0 | 0 | 0 | 0 | 0 | 0 | 4 | K | 2 |  |  |  | ROZPOCET | 0 | 0 | 0 | 0 | 0 | 1 | 0 | 4 | 1947174688
32 | K | 997013631 | Poplatek za uložení na skládce (skládkovné) stavebního odpadu směsného kód odpadu 17 09 04 | t | 37.263 |  | 0 | CS ÚRS 2023 01 |  |  | základní | 0 | 0 | 0 | 0 | 0 | 0 | 4 | K | 2 |  |  |  | ROZPOCET | 0 | 0 | 0 | 0 | 0 | 1 | 0 | 4 | 522871286
33 | K | 997013645 | Poplatek za uložení na skládce (skládkovné) odpadu asfaltového bez dehtu kód odpadu 17 03 02 | t | 1.326 |  | 0 | CS ÚRS 2023 01 |  |  | základní | 0 | 0 | 0 | 0 | 0 | 0 | 4 | K | 2 |  |  |  | ROZPOCET | 0 | 0 | 0 | 0 | 0 | 1 | 0 | 4 | 137483618
34 | K | 997013655 | Poplatek za uložení na skládce (skládkovné) zeminy a kamení kód odpadu 17 05 04 | t | 42.224 |  | 0 | CS ÚRS 2023 01 |  |  | základní | 0 | 0 | 0 | 0 | 0 | 0 | 4 | K | 2 |  |  |  | ROZPOCET | 0 | 0 | 0 | 0 | 0 | 1 | 0 | 4 | 4396084
35 | K | 997013821 | Poplatek za uložení na skládce (skládkovné) stavebního odpadu s obsahem azbestu kód odpadu 17 06 05 | t | 2.085 |  | 0 | CS ÚRS 2023 01 |  |  | základní | 0 | 0 | 0 | 0 | 0 | 0 | 4 | K | 2 |  |  |  | ROZPOCET | 0 | 0 | 0 | 0 | 0 | 1 | 0 | 4 | -1649514695
| D | PSV | Práce a dodávky PSV |  |  |  | 0 | [5 empty] | 59.858 |  | 0.04658 |  | 3.411 | 2 | D | 0 |  |  |  | ROZPOCET | [6 empty] | 0
| D | 712 | Povlakové krytiny |  |  |  | 0 | [5 empty] | 10.127 |  | 0 |  | 1.3262 | 2 | D | 1 |  |  |  | ROZPOCET | [6 empty] | 0
36 | K | 712340832 | Odstranění povlakové krytiny střech do 10° z pásů NAIP přitavených v plné ploše dvouvrstvé | m2 | 120.56 |  | 0 | CS ÚRS 2023 01 |  |  | základní | 0.084 | 10.127 | 0 | 0 | 0.011 | 1.3262 | 16 | K | 2 |  |  |  | ROZPOCET | 0 | 0 | 0 | 0 | 0 | 1 | 0 | 16 | 1389495807
| VV |  | +17,5*5,0+5,8*5,7 |  | 120.56 | [13 empty] | VV | 2 | 2 | True | 1 | ROZPOCET
| D | 765 | Krytina skládaná |  |  |  | 0 | [5 empty] | 49.731 |  | 0.04658 |  | 2.0849 | 2 | D | 1 |  |  |  | ROZPOCET | [6 empty] | 0
37 | K | 765131857 | Demontáž vlnité azbestocementové krytiny sklonu do 30° do suti | m2 | 136 |  | 0 | CS ÚRS 2023 01 |  |  | základní | 0.363 | 49.368 | 0.00034 | 0.04624 | 0.01533 | 2.0849 | 16 | K | 2 |  |  |  | ROZPOCET | 0 | 0 | 0 | 0 | 0 | 1 | 0 | 16 | -573153484
| VV |  | +18,8*5,1+6,8*5,9 |  | 136 | [13 empty] | VV | 2 | 2 | True | 1 | ROZPOCET
38 | K | 765132 | Náklady na manipulaci a uložení materiálu s obsahem azbestu | kpl | 1 |  | 0 |  |  |  | základní | 0.363 | 0.363 | 0.00034 | 0.00034 | 0 | 0 | 16 | K | 2 |  |  |  | ROZPOCET | 0 | 0 | 0 | 0 | 0 | 1 | 0 | 16 | 910114984

## 03 - SO 03 - Novostavba o...
[9 empty] | >> skryté sloupce << | [9 empty] | {7997270f-dfcc-4852-9f1f-9e09b638d0ab}
2
| KRYCÍ LIST SOUPISU PRACÍ | [8 empty] | v --- níže se nacházejí doplnkové a pomocné údaje k sestavám --- v | [8 empty] | False
Stavba:
REVITALIZACE PARKU NA PLÁNI - ETAPA 1
Objekt:
03 - SO 03 - Novostavba objektu zázemí parku
| KSO: |  | 823 27 |  |  | CC-CZ:
| Místo: |  | Praha 5 - Smíchov |  |  | Datum: | 16. 8. 2023
| Zadavatel: |  |  |  |  | IČ:
|  | Městská část Praha 5 |  |  |  | DIČ:
| Zhotovitel: |  |  |  |  | IČ:
DIČ:
| Projektant: |  |  |  |  | IČ:
|  | ATELIER RENO spol. s r.o. |  |  |  | DIČ:
| Zpracovatel: |  |  |  |  | IČ:
|  | Vladimír Mrázek |  |  |  | DIČ:
Poznámka:
| Cena bez DPH | [5 empty] | 0
|  |  | Základ daně |  |  | Sazba daně | Výše daně
| DPH | základní | 0 |  |  | 21% | 0
|  | snížená | 0 |  |  | 15% | 0
|  | zákl. přenesená | 0 |  |  | 21% | 0
|  | sníž. přenesená | 0 |  |  | 15% | 0
|  | nulová | 0 |  |  | 0% | 0
| Cena s DPH |  |  | v | CZK |  | 0
| Projektant |  |  | Zpracovatel
| Datum a podpis: |  | Razítko | Datum a podpis: |  |  | Razítko
| Objednavatel |  |  | Zhotovitel
| Datum a podpis: |  | Razítko | Datum a podpis: |  |  | Razítko
REKAPITULACE ČLENĚNÍ SOUPISU PRACÍ
Stavba:
REVITALIZACE PARKU NA PLÁNI - ETAPA 1
Objekt:
03 - SO 03 - Novostavba objektu zázemí parku
Místo: |  |  | Praha 5 - Smíchov |  |  | Datum: | 16. 8. 2023
Zadavatel: |  |  | Městská část Praha 5 |  |  | Projektant: | ATELIER RENO spol. s r.o.
Zhotovitel: | [5 empty] | Zpracovatel: | Vladimír Mrázek
Kód dílu - Popis | [6 empty] | Cena celkem [CZK]
Náklady ze soupisu prací | [6 empty] | 0 | [12 empty] | -1
| HSV - Práce a dodávky HSV | [5 empty] | 0
| 1 - Zemní práce | [5 empty] | 0
| 2 - Zakládání | [5 empty] | 0
| 3 - Svislé a kompletní konstrukce | [5 empty] | 0
| 4 - Vodorovné konstrukce | [5 empty] | 0
| 6 - Úpravy povrchů, podlahy a osazování výplní | [5 empty] | 0
| 9 - Ostatní konstrukce a práce, bourání | [5 empty] | 0
| 998 - Přesun hmot | [5 empty] | 0
| PSV - Práce a dodávky PSV | [5 empty] | 0
| 711 - Izolace proti vodě, vlhkosti a plynům | [5 empty] | 0
| 712 - Povlakové krytiny | [5 empty] | 0
| 713 - Izolace tepelné | [5 empty] | 0
| 766 - Konstrukce truhlářské | [5 empty] | 0
| 767 - Konstrukce zámečnické | [5 empty] | 0
| 777 - Podlahy lité | [5 empty] | 0
| 783 - Dokončovací práce - nátěry | [5 empty] | 0
| 790 - Vybavení sociálního zařízení | [5 empty] | 0
| ZTI - ZDRAVOTECHNIKA | [5 empty] | 0
| SO_01 - Stavební objekt 01 Vnitřní rozvody, stavební práce | [5 empty] | 0
| 00122 - Trubní vedení - ležatá kanalizace | [5 empty] | 0
| 0063 - Podlahy a podlahové konstrukce | [5 empty] | 0
| 00951 - Dokončující konstrukce - úklid | [5 empty] | 0
| 0097 - Prorážení konstrukcí a jiné bourací práce | [5 empty] | 0
| T721 - Vnitřní kanalizace | [5 empty] | 0
| T722 - Vnitřní vodovod | [5 empty] | 0
| T7251 - Zařizovací předměty - koupelny | [5 empty] | 0
| T7252 - Zařizovací předměty - záchodky | [5 empty] | 0
| T7253 - Zařizovací předměty - ostatní | [5 empty] | 0
| T7254 - Zařizovací předměty - armatůry | [5 empty] | 0
| SO_02 - Stavební objekt 02 Výkopy, přípojky, ostatní objekty | [5 empty] | 0
| 0003 - Inženýrská činnost - geodetické práce | [5 empty] | 0
| 0004 - Inženýrská činnost - pomocné geodetické práce | [5 empty] | 0
| 0088 - Trubní vedení - potrubí z drenážek | [5 empty] | 0
| T721a - Kanalizace - přípojka | [5 empty] | 0
| T722a - Vodovod - přípojka | [5 empty] | 0
| T726 - Instalační prefabrikáty | [5 empty] | 0
| TZ5 - Výkopy - šachty | [5 empty] | 0
| VRN - Vedlejší rozpočtové náklady | [5 empty] | 0
| PR-2 - ELEKTROINSTALACE | [5 empty] | 0
| 211 - Elektroměrový rozvaděč RE | [5 empty] | 0
| 212 - Rozvaděč RH | [5 empty] | 0
| 213 - Úložný materiál,spínače, zásuvky, krabice, příslušenství | [5 empty] | 0
| 214 - Kabely | [5 empty] | 0
| 215 - Svítidla | [5 empty] | 0
| 216 - Zemnící soustava | [5 empty] | 0
| 219 - Ostatní | [5 empty] | 0
| PR-3 - VZDUCHOTECHNIKA | [5 empty] | 0
| 311 - Odvětrání místností | [5 empty] | 0
| 319 - Ostatní | [5 empty] | 0
SOUPIS PRACÍ
Stavba:
REVITALIZACE PARKU NA PLÁNI - ETAPA 1
Objekt:
03 - SO 03 - Novostavba objektu zázemí parku
Místo: |  |  | Praha 5 - Smíchov |  |  | Datum: | 16. 8. 2023
Zadavatel: |  |  | Městská část Praha 5 |  |  | Projektant: | ATELIER RENO spol. s r.o.
Zhotovitel: | [5 empty] | Zpracovatel: | Vladimír Mrázek
PČ | Typ | Kód | Popis | MJ | Množství | J.cena [CZK] | Cena celkem [CZK] | Cenová soustava |  |  | DPH | J. Nh [h] | Nh celkem [h] | J. hmotnost [t] | Hmotnost celkem [t] | J. suť [t] | Suť Celkem [t]
Náklady soupisu celkem | [6 empty] | 0 | [5 empty] | 2705.1466 |  | 451.1909 |  | 5.6656 |  | D | -1 | [10 empty] | 0
| D | HSV | Práce a dodávky HSV |  |  |  | 0 | [5 empty] | 1796.8431 |  | 371.4399 |  | 0 | 1 | D | 0 |  |  |  | ROZPOCET | [6 empty] | 0
| D | 1 | Zemní práce |  |  |  | 0 | [5 empty] | 223.1095 |  | 0 |  | 0 | 1 | D | 1 |  |  |  | ROZPOCET | [6 empty] | 0
1 | K | 131151104 | Hloubení jam nezapažených v hornině třídy těžitelnosti I skupiny 1 a 2 objem do 500 m3 strojně | m3 | 493.85 |  | 0 | CS ÚRS 2023 01 |  |  | základní | 0.177 | 87.4115 | 0 | 0 | 0 | 0 | 4 | K | 2 |  |  |  | ROZPOCET | 0 | 0 | 0 | 0 | 0 | 1 | 0 | 4 | 894838958
| VV |  | +3,2*6,5*11,5+2,0*4,5*10,0 |  | 329.2 | [13 empty] | VV | 2 | 2 | True | 0 | ROZPOCET
| VV |  | +0,47*0,8*(8,4+2*4,5)+0,47*1,0*5,0 |  | 8.892 | [13 empty] | VV | 2 | 2 | True | 0 | ROZPOCET
| VV |  | +1,5*4,0*13,0+0,9*0,6*3,8*2+0,9*1,2*3,8+1,1*(2,3*1,3+3,0*1,3+2,3*1,3) |  | 97.076 | [13 empty] | VV | 2 | 2 | True | 0 | ROZPOCET
| VV |  | +1,5*4,0*8,0+0,9*0,6*3,8*2+1,1*2,3*1,3*2 |  | 58.682 | [13 empty] | VV | 2 | 2 | True | 0 | ROZPOCET
| VV |  | Součet |  | 493.85 | [13 empty] | VV | 2 | 4 | True | 1 | ROZPOCET
2 | K | 1533111 | Obnažení kořenového systému u stávajících stromů technologií Airspade v prostoru výkopů | kus | 1 |  | 0 |  |  |  | základní | 0.24 | 0.24 | 0 | 0 | 0 | 0 | 4 | K | 2 |  |  |  | ROZPOCET | 0 | 0 | 0 | 0 | 0 | 1 | 0 | 4 | -433490633
3 | K | 162251102 | Vodorovné přemístění přes 20 do 50 m výkopku/sypaniny z horniny třídy těžitelnosti I skupiny 1 až 3 | m3 | 231.922 |  | 0 | CS ÚRS 2023 01 |  |  | základní | 0.07 | 16.2345 | 0 | 0 | 0 | 0 | 4 | K | 2 |  |  |  | ROZPOCET | 0 | 0 | 0 | 0 | 0 | 1 | 0 | 4 | -852053132
| VV |  | 493,85-261,928 |  | 231.922 | [13 empty] | VV | 2 | 2 | True | 1 | ROZPOCET
4 | K | 162751117 | Vodorovné přemístění přes 9 000 do 10000 m výkopku/sypaniny z horniny třídy těžitelnosti I skupiny 1 až 3 | m3 | 261.928 |  | 0 | CS ÚRS 2023 01 |  |  | základní | 0.087 | 22.7877 | 0 | 0 | 0 | 0 | 4 | K | 2 |  |  |  | ROZPOCET | 0 | 0 | 0 | 0 | 0 | 1 | 0 | 4 | 502219392
| VV |  | "vytlačeno" | [15 empty] | VV | 2 | 1 | True | 0 | ROZPOCET
| VV |  | +13,426 |  | 13.426 | [13 empty] | VV | 2 | 2 | True | 0 | ROZPOCET
| VV |  | +3,0*4,4*8,3+2,0*4,3*8,3+0,7*0,5*8,3 |  | 183.845 | [13 empty] | VV | 2 | 2 | True | 0 | ROZPOCET
| VV |  | +53,857 |  | 53.857 | [13 empty] | VV | 2 | 2 | True | 0 | ROZPOCET
| VV |  | +0,8*0,5*(3*9,0) |  | 10.8 | [13 empty] | VV | 2 | 2 | True | 0 | ROZPOCET
| VV |  | Součet |  | 261.928 | [13 empty] | VV | 2 | 4 | True | 1 | ROZPOCET
5 | K | 162751119 | Příplatek k vodorovnému přemístění výkopku/sypaniny z horniny třídy těžitelnosti I skupiny 1 až 3 ZKD 1000 m přes 10000 m | m3 | 261.928 |  | 0 | CS ÚRS 2023 01 |  |  | základní | 0.005 | 1.3096 | 0 | 0 | 0 | 0 | 4 | K | 2 |  |  |  | ROZPOCET | 0 | 0 | 0 | 0 | 0 | 1 | 0 | 4 | 1475196379
| P |  | Poznámka k položce: +20 km - indexováno v jednotkové ceně | [15 empty] | P | 2
6 | K | 167151111 | Nakládání výkopku z hornin třídy těžitelnosti I skupiny 1 až 3 přes 100 m3 | m3 | 231.922 |  | 0 | CS ÚRS 2023 01 |  |  | základní | 0.072 | 16.6984 | 0 | 0 | 0 | 0 | 4 | K | 2 |  |  |  | ROZPOCET | 0 | 0 | 0 | 0 | 0 | 1 | 0 | 4 | -1322623253
7 | K | 171251201 | Uložení sypaniny na skládky nebo meziskládky | m3 | 261.928 |  | 0 | CS ÚRS 2023 01 |  |  | základní | 0.009 | 2.3574 | 0 | 0 | 0 | 0 | 4 | K | 2 |  |  |  | ROZPOCET | 0 | 0 | 0 | 0 | 0 | 1 | 0 | 4 | -372972140
8 | K | 171201221 | Poplatek za uložení na skládce (skládkovné) zeminy a kamení kód odpadu 17 05 04 | t | 445.278 |  | 0 | CS ÚRS 2023 01 |  |  | základní | 0 | 0 | 0 | 0 | 0 | 0 | 4 | K | 2 |  |  |  | ROZPOCET | 0 | 0 | 0 | 0 | 0 | 1 | 0 | 4 | -1064508009
| VV |  | +261,928*1,7 |  | 445.278 | [13 empty] | VV | 2 | 2 | True | 1 | ROZPOCET
9 | K | 174151101 | Zásyp jam, šachet rýh nebo kolem objektů sypaninou se zhutněním | m3 | 231.922 |  | 0 | CS ÚRS 2023 01 |  |  | základní | 0.328 | 76.0704 | 0 | 0 | 0 | 0 | 4 | K | 2 |  |  |  | ROZPOCET | 0 | 0 | 0 | 0 | 0 | 1 | 0 | 4 | -950602375
| D | 2 | Zakládání |  |  |  | 0 | [5 empty] | 948.9331 |  | 284.5602 |  | 0 | 1 | D | 1 |  |  |  | ROZPOCET | [6 empty] | 0
10 | K | 27157221 | Obsyp objektu z netříděného štěrkopísku | m3 | 13.426 |  | 0 |  |  |  | základní | 0.985 | 13.2246 | 1.98 | 26.5835 | 0 | 0 | 4 | K | 2 |  |  |  | ROZPOCET | 0 | 0 | 0 | 0 | 0 | 1 | 0 | 4 | 558306474
| VV |  | +0,20*(3,1*(8,3+2*4,5)+4,5*1,5*2) |  | 13.426 | [13 empty] | VV | 2 | 2 | True | 1 | ROZPOCET
11 | K | 2733211 | Opěrné zdi ze ŽB tř. C 30/37-XC2, XA1, XF1 | m3 | 53.857 |  | 0 |  |  |  | základní | 0.629 | 33.8761 | 2.5019 | 134.7432 | 0 | 0 | 4 | K | 2 |  |  |  | ROZPOCET | 0 | 0 | 0 | 0 | 0 | 1 | 0 | 4 | -1491471694
| VV |  | "stěny" | [15 empty] | VV | 2 | 1 | True | 0 | ROZPOCET
| VV |  | +0,25*8,7*(1,55+3*1,0+0,8) |  | 11.636 | [13 empty] | VV | 2 | 2 | True | 0 | ROZPOCET
| VV |  | +0,25*(0,62*0,60*9+0,91*0,50*3+0,50*0,90*3) |  | 1.516 | [13 empty] | VV | 2 | 2 | True | 0 | ROZPOCET
| VV |  | +0,25*3,9*(1,55+3*1,0+0,8) |  | 5.216 | [13 empty] | VV | 2 | 2 | True | 0 | ROZPOCET
| VV |  | +0,25*(1,55*7,0+1,0*8,2+1,0*9,4+1,0*10,6+0,8*12,2) |  | 12.203 | [13 empty] | VV | 2 | 2 | True | 0 | ROZPOCET
| VV |  | +0,25*(0,62*0,60*15+0,91*0,50*5+0,50*0,90*5) |  | 2.526 | [13 empty] | VV | 2 | 2 | True | 0 | ROZPOCET
| VV |  | "základ" | [15 empty] | VV | 2 | 1 | True | 0 | ROZPOCET
| VV |  | +0,6*0,865*5,0*8 |  | 20.76 | [13 empty] | VV | 2 | 2 | True | 0 | ROZPOCET
| VV |  | Součet |  | 53.857 | [13 empty] | VV | 2 | 4 | True | 1 | ROZPOCET
12 | K | 27332132 | Příplatek na probarvený beton – přísada barevný pigment – barva tmavě šedá | m3 | 33.097 |  | 0 |  |  |  | základní | 0.152 | 5.0307 | 0 | 0 | 0 | 0 | 4 | K | 2 |  |  |  | ROZPOCET | 0 | 0 | 0 | 0 | 0 | 1 | 0 | 4 | 1688378089
| VV |  | "stěny" | [15 empty] | VV | 2 | 1 | True | 0 | ROZPOCET
| VV |  | +0,25*8,7*(1,55+3*1,0+0,8) |  | 11.636 | [13 empty] | VV | 2 | 2 | True | 0 | ROZPOCET
| VV |  | +0,25*(0,62*0,60*9+0,91*0,50*3+0,50*0,90*3) |  | 1.516 | [13 empty] | VV | 2 | 2 | True | 0 | ROZPOCET
| VV |  | +0,25*3,9*(1,55+3*1,0+0,8) |  | 5.216 | [13 empty] | VV | 2 | 2 | True | 0 | ROZPOCET
| VV |  | +0,25*(1,55*7,0+1,0*8,2+1,0*9,4+1,0*10,6+0,8*12,2) |  | 12.203 | [13 empty] | VV | 2 | 2 | True | 0 | ROZPOCET
| VV |  | +0,25*(0,62*0,60*15+0,91*0,50*5+0,50*0,90*5) |  | 2.526 | [13 empty] | VV | 2 | 2 | True | 0 | ROZPOCET
| VV |  | Součet |  | 33.097 | [13 empty] | VV | 2 | 4 | True | 1 | ROZPOCET
13 | K | 2733212 | Zřízení bednění opěrných zdí | m2 | 312.776 |  | 0 |  |  |  | základní | 0.3 | 93.8328 | 0.00247 | 0.77256 | 0 | 0 | 4 | K | 2 |  |  |  | ROZPOCET | 0 | 0 | 0 | 0 | 0 | 1 | 0 | 4 | -256736517
| VV |  | "stěny" | [15 empty] | VV | 2 | 1 | True | 0 | ROZPOCET
| VV |  | +2*8,7*(1,55+3*1,0+0,8) |  | 93.09 | [13 empty] | VV | 2 | 2 | True | 0 | ROZPOCET
| VV |  | +2*(0,62*0,60*9+0,91*0,50*3+0,50*0,90*3) |  | 12.126 | [13 empty] | VV | 2 | 2 | True | 0 | ROZPOCET
| VV |  | +2*3,9*(1,55+3*1,0+0,8) |  | 41.73 | [13 empty] | VV | 2 | 2 | True | 0 | ROZPOCET
| VV |  | +2*(1,55*7,0+1,0*8,2+1,0*9,4+1,0*10,6+0,8*12,2) |  | 97.62 | [13 empty] | VV | 2 | 2 | True | 0 | ROZPOCET
| VV |  | +2*(0,62*0,60*15+0,91*0,50*5+0,50*0,90*5) |  | 20.21 | [13 empty] | VV | 2 | 2 | True | 0 | ROZPOCET
| VV |  | "základ" | [15 empty] | VV | 2 | 1 | True | 0 | ROZPOCET
| VV |  | +0,6*2*5,0*8 |  | 48 | [13 empty] | VV | 2 | 2 | True | 0 | ROZPOCET
| VV |  | Součet |  | 312.776 | [13 empty] | VV | 2 | 4 | True | 1 | ROZPOCET
14 | K | 2733213 | Odstranění bednění opěrných zdí | m2 | 312.776 |  | 0 |  |  |  | základní | 0.152 | 47.542 | 0 | 0 | 0 | 0 | 4 | K | 2 |  |  |  | ROZPOCET | 0 | 0 | 0 | 0 | 0 | 1 | 0 | 4 | 1174779204
15 | K | 27332131 | Příplatek k cenám bednění za pohledový beton | m2 | 264.776 |  | 0 |  |  |  | základní | 0.152 | 40.246 | 0 | 0 | 0 | 0 | 4 | K | 2 |  |  |  | ROZPOCET | 0 | 0 | 0 | 0 | 0 | 1 | 0 | 4 | -311398495
| VV |  | "stěny" | [15 empty] | VV | 2 | 1 | True | 0 | ROZPOCET
| VV |  | +2*8,7*(1,55+3*1,0+0,8) |  | 93.09 | [13 empty] | VV | 2 | 2 | True | 0 | ROZPOCET
| VV |  | +2*(0,62*0,60*9+0,91*0,50*3+0,50*0,90*3) |  | 12.126 | [13 empty] | VV | 2 | 2 | True | 0 | ROZPOCET
| VV |  | +2*3,9*(1,55+3*1,0+0,8) |  | 41.73 | [13 empty] | VV | 2 | 2 | True | 0 | ROZPOCET
| VV |  | +2*(1,55*7,0+1,0*8,2+1,0*9,4+1,0*10,6+0,8*12,2) |  | 97.62 | [13 empty] | VV | 2 | 2 | True | 0 | ROZPOCET
| VV |  | +2*(0,62*0,60*15+0,91*0,50*5+0,50*0,90*5) |  | 20.21 | [13 empty] | VV | 2 | 2 | True | 0 | ROZPOCET
| VV |  | Součet |  | 264.776 | [13 empty] | VV | 2 | 4 | True | 1 | ROZPOCET
16 | K | 2733214 | Výztuž opěrných zdí betonářskou ocelí 10 505 (R) | t | 6.77 |  | 0 |  |  |  | základní | 23.968 | 162.2634 | 1.0606 | 7.1804 | 0 | 0 | 4 | K | 2 |  |  |  | ROZPOCET | 0 | 0 | 0 | 0 | 0 | 1 | 0 | 4 | -1483336111
17 | K | 2733215 | Smykové trny - nerez | kus | 10 |  | 0 |  |  |  | základní | 23.968 | 239.68 | 0.01 | 0.1 | 0 | 0 | 4 | K | 2 |  |  |  | ROZPOCET | 0 | 0 | 0 | 0 | 0 | 1 | 0 | 4 | -1244418755
18 | K | 273322611 | Základové desky ze ŽB se zvýšenými nároky na prostředí tř. C 30/37 | m3 | 25.419 |  | 0 | CS ÚRS 2023 01 |  |  | základní | 0.629 | 15.9886 | 2.5019 | 63.595 | 0 | 0 | 4 | K | 2 |  |  |  | ROZPOCET | 0 | 0 | 0 | 0 | 0 | 1 | 0 | 4 | 2012489842
| VV |  | +0,35*(8,75*8,3) |  | 25.419 | [13 empty] | VV | 2 | 2 | True | 1 | ROZPOCET
19 | K | 273351121 | Zřízení bednění základových desek | m2 | 11.935 |  | 0 | CS ÚRS 2023 01 |  |  | základní | 0.3 | 3.5805 | 0.00247 | 0.029479 | 0 | 0 | 4 | K | 2 |  |  |  | ROZPOCET | 0 | 0 | 0 | 0 | 0 | 1 | 0 | 4 | -1982808347
| VV |  | +0,35*(2*8,75+2*8,3) |  | 11.935 | [13 empty] | VV | 2 | 2 | True | 1 | ROZPOCET
20 | K | 273351122 | Odstranění bednění základových desek | m2 | 11.935 |  | 0 | CS ÚRS 2023 01 |  |  | základní | 0.152 | 1.8141 | 0 | 0 | 0 | 0 | 4 | K | 2 |  |  |  | ROZPOCET | 0 | 0 | 0 | 0 | 0 | 1 | 0 | 4 | -1286027862
21 | K | 27335119 | Bednění prostupů | kpl | 1 |  | 0 |  |  |  | základní | 0.152 | 0.152 | 0 | 0 | 0 | 0 | 4 | K | 2 |  |  |  | ROZPOCET | 0 | 0 | 0 | 0 | 0 | 1 | 0 | 4 | -435693782
22 | K | 273361821 | Výztuž základových desek betonářskou ocelí 10 505 (R) | t | 3.838 |  | 0 | CS ÚRS 2023 01 |  |  | základní | 23.968 | 91.9892 | 1.0606 | 4.0707 | 0 | 0 | 4 | K | 2 |  |  |  | ROZPOCET | 0 | 0 | 0 | 0 | 0 | 1 | 0 | 4 | 1086754835
23 | K | 279322512 | Základová zeď ze ŽB se zvýšenými nároky na prostředí tř. C 30/37 bez výztuže | m3 | 17.901 |  | 0 | CS ÚRS 2023 01 |  |  | základní | 0.735 | 13.1572 | 2.5019 | 44.786 | 0 | 0 | 4 | K | 2 |  |  |  | ROZPOCET | 0 | 0 | 0 | 0 | 0 | 1 | 0 | 4 | -1468661746
| VV |  | "W01"+0,25*(2,5*4,0+4,7*2,5/2) |  | 3.969 | [13 empty] | VV | 2 | 2 | True | 0 | ROZPOCET
| VV |  | "W02"+0,20*(2,5*4,4+1,8*4,4)-0,20*0,9*2,0 |  | 3.424 | [13 empty] | VV | 2 | 2 | True | 0 | ROZPOCET
| VV |  | "W03"+0,25*(2,5*4,4+1,8*4,4) |  | 4.73 | [13 empty] | VV | 2 | 2 | True | 0 | ROZPOCET
| VV |  | "W04"+0,25*(2,5*8,3) |  | 5.188 | [13 empty] | VV | 2 | 2 | True | 0 | ROZPOCET
| VV |  | "atika"+0,20*(0,5*5,9) |  | 0.59 | [13 empty] | VV | 2 | 2 | True | 0 | ROZPOCET
| VV |  | Součet |  | 17.901 | [13 empty] | VV | 2 | 4 | True | 1 | ROZPOCET
24 | K | 2793226 | Příplatek na probarvený beton – přísada barevný pigment – barva tmavě šedá | m3 | 17.901 |  | 0 |  |  |  | základní | 0.735 | 13.1572 | 0 | 0 | 0 | 0 | 4 | K | 2 |  |  |  | ROZPOCET | 0 | 0 | 0 | 0 | 0 | 1 | 0 | 4 | 180535303
25 | K | 279351121 | Zřízení oboustranného bednění základových zdí | m2 | 151.03 |  | 0 | CS ÚRS 2023 01 |  |  | základní | 0.518 | 78.2335 | 0.00275 | 0.41533 | 0 | 0 | 4 | K | 2 |  |  |  | ROZPOCET | 0 | 0 | 0 | 0 | 0 | 1 | 0 | 4 | -2048829275
| VV |  | "W01"+2*(2,5*4,0+4,7*2,5/2) |  | 31.75 | [13 empty] | VV | 2 | 2 | True | 0 | ROZPOCET
| VV |  | "W02"+2*(2,5*4,4+1,8*4,4)-2*0,9*2,0+0,2*(0,9+2*2,0) |  | 35.22 | [13 empty] | VV | 2 | 2 | True | 0 | ROZPOCET
| VV |  | "W03"+2*(2,5*4,4+1,8*4,4) |  | 37.84 | [13 empty] | VV | 2 | 2 | True | 0 | ROZPOCET
| VV |  | "W04"+2*(2,5*8,3) |  | 41.5 | [13 empty] | VV | 2 | 2 | True | 0 | ROZPOCET
| VV |  | "atika"+5,9*(0,5+0,3) |  | 4.72 | [13 empty] | VV | 2 | 2 | True | 0 | ROZPOCET
| VV |  | Součet |  | 151.03 | [13 empty] | VV | 2 | 4 | True | 1 | ROZPOCET
26 | K | 279351122 | Odstranění oboustranného bednění základových zdí | m2 | 151.03 |  | 0 | CS ÚRS 2023 01 |  |  | základní | 0.177 | 26.7323 | 0 | 0 | 0 | 0 | 4 | K | 2 |  |  |  | ROZPOCET | 0 | 0 | 0 | 0 | 0 | 1 | 0 | 4 | 441354164
27 | K | 27935119 | Bednění prostupů | kpl | 1 |  | 0 |  |  |  | základní | 0.177 | 0.177 | 0 | 0 | 0 | 0 | 4 | K | 2 |  |  |  | ROZPOCET | 0 | 0 | 0 | 0 | 0 | 1 | 0 | 4 | -574252983
28 | K | 2793523 | Příplatek k cenám bednění za pohledový beton | m2 | 95.485 |  | 0 |  |  |  | základní | 0.207 | 19.7654 | 0 | 0 | 0 | 0 | 4 | K | 2 |  |  |  | ROZPOCET | 0 | 0 | 0 | 0 | 0 | 1 | 0 | 4 | -1349494460
| VV |  | "W01"+(2,5*4,0+4,7*2,5/2) |  | 15.875 | [13 empty] | VV | 2 | 2 | True | 0 | ROZPOCET
| VV |  | "W02"+2*(2,5*4,4+1,8*4,4)-2*0,9*2,0+0,2*(0,9+2*2,0) |  | 35.22 | [13 empty] | VV | 2 | 2 | True | 0 | ROZPOCET
| VV |  | "W03"+(2,5*4,4+1,8*4,4) |  | 18.92 | [13 empty] | VV | 2 | 2 | True | 0 | ROZPOCET
| VV |  | "W04"+(2,5*8,3) |  | 20.75 | [13 empty] | VV | 2 | 2 | True | 0 | ROZPOCET
| VV |  | "atika"+5,9*(0,5+0,3) |  | 4.72 | [13 empty] | VV | 2 | 2 | True | 0 | ROZPOCET
| VV |  | Součet |  | 95.485 | [13 empty] | VV | 2 | 4 | True | 1 | ROZPOCET
29 | K | 279361821 | Výztuž základových zdí nosných betonářskou ocelí 10 505 | t | 2.156 |  | 0 | CS ÚRS 2023 01 |  |  | základní | 22.491 | 48.4906 | 1.0594 | 2.2841 | 0 | 0 | 4 | K | 2 |  |  |  | ROZPOCET | 0 | 0 | 0 | 0 | 0 | 1 | 0 | 4 | -1167447233
| D | 3 | Svislé a kompletní konstrukce |  |  |  | 0 | [5 empty] | 19.6048 |  | 3.6952 |  | 0 | 1 | D | 1 |  |  |  | ROZPOCET | [6 empty] | 0
30 | K | 317144132 | Překlad z lehkého betonu střední š 115 v 240 dl 990 mm | kus | 1 |  | 0 | CS ÚRS 2023 01 |  |  | základní | 0.66 | 0.66 | 0.0266 | 0.0266 | 0 | 0 | 4 | K | 2 |  |  |  | ROZPOCET | 0 | 0 | 0 | 0 | 0 | 1 | 0 | 4 | 1234957070
31 | K | 317144133 | Překlad z lehkého betonu střední š 115 v 240 dl 1240 mm | kus | 2 |  | 0 | CS ÚRS 2023 01 |  |  | základní | 0.672 | 1.344 | 0.03329 | 0.06658 | 0 | 0 | 4 | K | 2 |  |  |  | ROZPOCET | 0 | 0 | 0 | 0 | 0 | 1 | 0 | 4 | -2004402130
32 | K | 342273111 | Příčka tl 115 mm z bloků z lehkého keramického betonu tl 115 mm | m2 | 21.7 |  | 0 | CS ÚRS 2023 01 |  |  | základní | 0.589 | 12.7813 | 0.14901 | 3.2335 | 0 | 0 | 4 | K | 2 |  |  |  | ROZPOCET | 0 | 0 | 0 | 0 | 0 | 1 | 0 | 4 | 1715386759
| VV |  | +2,5*(5,9+2*2,35) |  | 26.5 | [13 empty] | VV | 2 | 2 | True | 0 | ROZPOCET
| VV |  | -0,7*2,0-0,8*2,0-0,9*2,0 |  | -4.8 | [13 empty] | VV | 2 | 2 | True | 0 | ROZPOCET
| VV |  | Součet |  | 21.7 | [13 empty] | VV | 2 | 4 | True | 1 | ROZPOCET
33 | K | 346272226 | Přizdívka z pórobetonových tvárnic tl 75 mm | m2 | 6.75 |  | 0 | CS ÚRS 2023 01 |  |  | základní | 0.714 | 4.8195 | 0.0546 | 0.36855 | 0 | 0 | 4 | K | 2 |  |  |  | ROZPOCET | 0 | 0 | 0 | 0 | 0 | 1 | 0 | 4 | -319216359
| VV |  | +2,5*(0,9+1,8) |  | 6.75 | [13 empty] | VV | 2 | 2 | True | 1 | ROZPOCET
| D | 4 | Vodorovné konstrukce |  |  |  | 0 | [5 empty] | 172.3196 |  | 34.5416 |  | 0 | 1 | D | 1 |  |  |  | ROZPOCET | [6 empty] | 0
34 | K | 411321616 | Stropy deskové ze ŽB tř. C 30/37 | m3 | 12.143 |  | 0 | CS ÚRS 2023 01 |  |  | základní | 1.224 | 14.863 | 2.502 | 30.3819 | 0 | 0 | 4 | K | 2 |  |  |  | ROZPOCET | 0 | 0 | 0 | 0 | 0 | 1 | 0 | 4 | 242371985
| VV |  | +0,25*(4,1*2,2+4,5*6,1) |  | 9.118 | [13 empty] | VV | 2 | 2 | True | 0 | ROZPOCET
| VV |  | +0,25*2,2*5,5 |  | 3.025 | [13 empty] | VV | 2 | 2 | True | 0 | ROZPOCET
| VV |  | Součet |  | 12.143 | [13 empty] | VV | 2 | 4 | True | 1 | ROZPOCET
35 | K | 41132162 | Příplatek na probarvený beton – přísada barevný pigment – barva tmavě šedá | m3 | 12.143 |  | 0 |  |  |  | základní | 1.224 | 14.863 | 0 | 0 | 0 | 0 | 4 | K | 2 |  |  |  | ROZPOCET | 0 | 0 | 0 | 0 | 0 | 1 | 0 | 4 | -1232501367
36 | K | 411351011 | Zřízení bednění stropů deskových tl přes 5 do 25 cm bez podpěrné kce | m2 | 45.965 |  | 0 | CS ÚRS 2023 01 |  |  | základní | 0.377 | 17.3288 | 0.00533 | 0.24499 | 0 | 0 | 4 | K | 2 |  |  |  | ROZPOCET | 0 | 0 | 0 | 0 | 0 | 1 | 0 | 4 | -342265300
| VV |  | +3,7*1,7+4,25*5,9 |  | 31.365 | [13 empty] | VV | 2 | 2 | True | 0 | ROZPOCET
| VV |  | +1,7*4,5 |  | 7.65 | [13 empty] | VV | 2 | 2 | True | 0 | ROZPOCET
| VV |  | "čela"+0,25*(8,3+4,5+4,0+2*5,5) |  | 6.95 | [13 empty] | VV | 2 | 2 | True | 0 | ROZPOCET
| VV |  | Součet |  | 45.965 | [13 empty] | VV | 2 | 4 | True | 1 | ROZPOCET
37 | K | 411351012 | Odstranění bednění stropů deskových tl přes 5 do 25 cm bez podpěrné kce | m2 | 45.965 |  | 0 | CS ÚRS 2023 01 |  |  | základní | 0.225 | 10.3421 | 0 | 0 | 0 | 0 | 4 | K | 2 |  |  |  | ROZPOCET | 0 | 0 | 0 | 0 | 0 | 1 | 0 | 4 | -420221829
38 | K | 411354313 | Zřízení podpěrné konstrukce stropů výšky do 4 m tl přes 15 do 25 cm | m2 | 39.015 |  | 0 | CS ÚRS 2023 01 |  |  | základní | 0.2 | 7.803 | 0.00088 | 0.034333 | 0 | 0 | 4 | K | 2 |  |  |  | ROZPOCET | 0 | 0 | 0 | 0 | 0 | 1 | 0 | 4 | -1256047097
| VV |  | +3,7*1,7+4,25*5,9 |  | 31.365 | [13 empty] | VV | 2 | 2 | True | 0 | ROZPOCET
| VV |  | +1,7*4,5 |  | 7.65 | [13 empty] | VV | 2 | 2 | True | 0 | ROZPOCET
| VV |  | Součet |  | 39.015 | [13 empty] | VV | 2 | 4 | True | 1 | ROZPOCET
39 | K | 411354314 | Odstranění podpěrné konstrukce stropů výšky do 4 m tl přes 15 do 25 cm | m2 | 39.015 |  | 0 | CS ÚRS 2023 01 |  |  | základní | 0.105 | 4.0966 | 0 | 0 | 0 | 0 | 4 | K | 2 |  |  |  | ROZPOCET | 0 | 0 | 0 | 0 | 0 | 1 | 0 | 4 | 1649014635
40 | K | 4113549 | Bednění prostupů | kpl | 1 |  | 0 |  |  |  | základní | 0.105 | 0.105 | 0 | 0 | 0 | 0 | 4 | K | 2 |  |  |  | ROZPOCET | 0 | 0 | 0 | 0 | 0 | 1 | 0 | 4 | 652156010
41 | K | 41135491 | Příplatek k cenám bednění za pohledový beton | m2 | 45.965 |  | 0 |  |  |  | základní | 0.105 | 4.8263 | 0 | 0 | 0 | 0 | 4 | K | 2 |  |  |  | ROZPOCET | 0 | 0 | 0 | 0 | 0 | 1 | 0 | 4 | 579757013
42 | K | 411361821 | Výztuž stropů betonářskou ocelí 10 505 | t | 1.532 |  | 0 | CS ÚRS 2023 01 |  |  | základní | 27.83 | 42.6356 | 1.0555 | 1.6171 | 0 | 0 | 4 | K | 2 |  |  |  | ROZPOCET | 0 | 0 | 0 | 0 | 0 | 1 | 0 | 4 | -1022383004
43 | K | 41136183 | Chemické kotvy do přilehlých stěn | kpl | 1 |  | 0 |  |  |  | základní | 27.83 | 27.83 | 0.05 | 0.05 | 0 | 0 | 4 | K | 2 |  |  |  | ROZPOCET | 0 | 0 | 0 | 0 | 0 | 1 | 0 | 4 | 1374726803
44 | K | 430321616 | Schodišťová konstrukce a rampa ze ŽB tř. C 30/37 | m3 | 0.789 |  | 0 | CS ÚRS 2023 01 |  |  | základní | 2.513 | 1.9828 | 2.5019 | 1.974 | 0 | 0 | 4 | K | 2 |  |  |  | ROZPOCET | 0 | 0 | 0 | 0 | 0 | 1 | 0 | 4 | 2051322589
| VV |  | +0,29*0,17/2*2,0*16 |  | 0.789 | [13 empty] | VV | 2 | 2 | True | 1 | ROZPOCET
45 | K | 43032162 | Příplatek na probarvený beton – přísada barevný pigment – barva tmavě šedá | m3 | 0.789 |  | 0 |  |  |  | základní | 2.513 | 1.9828 | 0 | 0 | 0 | 0 | 4 | K | 2 |  |  |  | ROZPOCET | 0 | 0 | 0 | 0 | 0 | 1 | 0 | 4 | -300276572
46 | K | 430362021 | Výztuž schodišťové konstrukce a rampy svařovanými sítěmi Kari | t | 0.126 |  | 0 | CS ÚRS 2023 01 |  |  | základní | 15.211 | 1.9166 | 1.0628 | 0.13391 | 0 | 0 | 4 | K | 2 |  |  |  | ROZPOCET | 0 | 0 | 0 | 0 | 0 | 1 | 0 | 4 | 1079961007
| VV |  | +0,0044*(2,0*5,0+16*0,5*2,0)*1,1 |  | 0.126 | [13 empty] | VV | 2 | 2 | True | 1 | ROZPOCET
47 | K | 434351141 | Zřízení bednění stupňů přímočarých schodišť | m2 | 16 |  | 0 | CS ÚRS 2023 01 |  |  | základní | 0.839 | 13.424 | 0.00658 | 0.10528 | 0 | 0 | 4 | K | 2 |  |  |  | ROZPOCET | 0 | 0 | 0 | 0 | 0 | 1 | 0 | 4 | -1160820335
| VV |  | +0,5*2,0*16 |  | 16 | [13 empty] | VV | 2 | 2 | True | 1 | ROZPOCET
48 | K | 434351142 | Odstranění bednění stupňů přímočarých schodišť | m2 | 16 |  | 0 | CS ÚRS 2023 01 |  |  | základní | 0.26 | 4.16 | 0 | 0 | 0 | 0 | 4 | K | 2 |  |  |  | ROZPOCET | 0 | 0 | 0 | 0 | 0 | 1 | 0 | 4 | -272172113
49 | K | 43435115 | Příplatek k cenám bednění za pohledový beton | m2 | 16 |  | 0 |  |  |  | základní | 0.26 | 4.16 | 0 | 0 | 0 | 0 | 4 | K | 2 |  |  |  | ROZPOCET | 0 | 0 | 0 | 0 | 0 | 1 | 0 | 4 | 449836278
| D | 6 | Úpravy povrchů, podlahy a osazování výplní |  |  |  | 0 | [5 empty] | 103.9526 |  | 48.635 |  | 0 | 1 | D | 1 |  |  |  | ROZPOCET | [6 empty] | 0
50 | K | 631311116 | Mazanina tl přes 50 do 80 mm z betonu prostého bez zvýšených nároků na prostředí tř. C 25/30 | m3 | 3.561 |  | 0 | CS ÚRS 2023 01 |  |  | základní | 3.213 | 11.4415 | 2.5019 | 8.9092 | 0 | 0 | 4 | K | 2 |  |  |  | ROZPOCET | 0 | 0 | 0 | 0 | 0 | 1 | 0 | 4 | 1458457572
| VV |  | "P1"+0,055*25,67 |  | 1.412 | [13 empty] | VV | 2 | 2 | True | 0 | ROZPOCET
| VV |  | "P2"+0,060*26,38 |  | 1.583 | [13 empty] | VV | 2 | 2 | True | 0 | ROZPOCET
| VV |  | "P3"+0,06*9,44 |  | 0.566 | [13 empty] | VV | 2 | 2 | True | 0 | ROZPOCET
| VV |  | Součet |  | 3.561 | [13 empty] | VV | 2 | 4 | True | 1 | ROZPOCET
51 | K | 631311123 | Mazanina tl přes 80 do 120 mm z betonu prostého bez zvýšených nároků na prostředí tř. C 12/15 | m3 | 10.97 |  | 0 | CS ÚRS 2023 01 |  |  | základní | 2.58 | 28.3026 | 2.301 | 25.2422 | 0 | 0 | 4 | K | 2 |  |  |  | ROZPOCET | 0 | 0 | 0 | 0 | 0 | 1 | 0 | 4 | -772206760
| VV |  | +0,10*(9,0*8,5) |  | 7.65 | [13 empty] | VV | 2 | 2 | True | 0 | ROZPOCET
| VV |  | "zesílení"+0,8*0,5*8,3 |  | 3.32 | [13 empty] | VV | 2 | 2 | True | 0 | ROZPOCET
| VV |  | Součet |  | 10.97 | [13 empty] | VV | 2 | 4 | True | 1 | ROZPOCET
52 | K | 631311126 | Mazanina tl přes 80 do 120 mm z betonu prostého bez zvýšených nároků na prostředí tř. C 25/30 | m3 | 0.944 |  | 0 | CS ÚRS 2023 01 |  |  | základní | 2.58 | 2.4355 | 2.5019 | 2.3618 | 0 | 0 | 4 | K | 2 |  |  |  | ROZPOCET | 0 | 0 | 0 | 0 | 0 | 1 | 0 | 4 | -1133035913
| VV |  | "P3"+0,10*9,44 |  | 0.944 | [13 empty] | VV | 2 | 2 | True | 1 | ROZPOCET
53 | K | 6313190 | Strojně hlazený beton s kartáčovaným povrchem – striáž - tl 60 mm | m2 | 25.67 |  | 0 |  |  |  | základní | 1.35 | 34.6545 | 0.132 | 3.3884 | 0 | 0 | 4 | K | 2 |  |  |  | ROZPOCET | 0 | 0 | 0 | 0 | 0 | 1 | 0 | 4 | -773561979
54 | K | 63245103 | Spádový potěr tl přes 10 do 50 mm z MC 15 provedený v ploše | m2 | 35.25 |  | 0 |  |  |  | základní | 0.337 | 11.8793 | 0.1231 | 4.3393 | 0 | 0 | 4 | K | 2 |  |  |  | ROZPOCET | 0 | 0 | 0 | 0 | 0 | 1 | 0 | 4 | 562743138
| VV |  | +4,2*8,3+1,95*0,2 |  | 35.25 | [13 empty] | VV | 2 | 2 | True | 1 | ROZPOCET
55 | K | 6324521 | Střecha - mlatová plocha - kompletní souvrství | m2 | 35.25 |  | 0 |  |  |  | základní | 0.337 | 11.8793 | 0.1231 | 4.3393 | 0 | 0 | 4 | K | 2 |  |  |  | ROZPOCET | 0 | 0 | 0 | 0 | 0 | 1 | 0 | 4 | -1777650844
| P |  | Poznámka k položce: - minerální povrch mlat 30 mm (pev. ve smyku 64-81 kPa, zrnitost 0/5 mm, zatížení ≥7,5t) - štěrkodrť 0/16 mm 20 mm | [15 empty] | P | 2
| VV |  | +4,2*8,3+1,95*0,2 |  | 35.25 | [13 empty] | VV | 2 | 2 | True | 1 | ROZPOCET
56 | K | 642942611 | Osazování zárubní nebo rámů dveřních kovových do 2,5 m2 na montážní pěnu | kus | 4 |  | 0 | CS ÚRS 2023 01 |  |  | základní | 0.84 | 3.36 | 0.00048 | 0.00192 | 0 | 0 | 4 | K | 2 |  |  |  | ROZPOCET | 0 | 0 | 0 | 0 | 0 | 1 | 0 | 4 | -86625139
57 | M | 5533141 | zárubeň jednokřídlá ocelová pro zdění tl 100 mm 700/1970 mm | kus | 1 |  | 0 |  |  |  | základní | 0 | 0 | 0.01325 | 0.01325 | 0 | 0 | 8 | M | 2 |  |  |  | ROZPOCET | 0 | 0 | 0 | 0 | 0 | 1 | 0 | 4 | -577714872
58 | M | 5533142 | zárubeň jednokřídlá ocelová pro zdění tl 100 mm 800/1970 mm | kus | 2 |  | 0 |  |  |  | základní | 0 | 0 | 0.01325 | 0.0265 | 0 | 0 | 8 | M | 2 |  |  |  | ROZPOCET | 0 | 0 | 0 | 0 | 0 | 1 | 0 | 4 | 292303532
59 | M | 5533143 | zárubeň jednokřídlá ocelová pro zdění tl 100 mm 900/1970 mm | kus | 1 |  | 0 |  |  |  | základní | 0 | 0 | 0.01325 | 0.01325 | 0 | 0 | 8 | M | 2 |  |  |  | ROZPOCET | 0 | 0 | 0 | 0 | 0 | 1 | 0 | 4 | 815999239
| D | 9 | Ostatní konstrukce a práce, bourání |  |  |  | 0 | [5 empty] | 16.802 |  | 0.0078976 |  | 0 | 1 | D | 1 |  |  |  | ROZPOCET | [6 empty] | 0
60 | K | 949101111 | Lešení pomocné pro objekty pozemních staveb s lešeňovou podlahou v do 1,9 m zatížení do 150 kg/m2 | m2 | 30 |  | 0 | CS ÚRS 2023 01 |  |  | základní | 0.105 | 3.15 | 0.00013 | 0.0039 | 0 | 0 | 4 | K | 2 |  |  |  | ROZPOCET | 0 | 0 | 0 | 0 | 0 | 1 | 0 | 4 | 33337684
61 | K | 952901111 | Vyčištění budov bytové a občanské výstavby při výšce podlaží do 4 m | m2 | 39 |  | 0 | CS ÚRS 2023 01 |  |  | základní | 0.308 | 12.012 | 4e-05 | 0.00156 | 0 | 0 | 4 | K | 2 |  |  |  | ROZPOCET | 0 | 0 | 0 | 0 | 0 | 1 | 0 | 4 | -1606845063
| VV |  | +4,0*8,0+3,5*2,0 |  | 39 | [13 empty] | VV | 2 | 2 | True | 1 | ROZPOCET
62 | K | 9529901 | PHP práškový s hasící schopností 13A - D+M | kus | 1 |  | 0 |  |  |  | základní | 0.308 | 0.308 | 4e-05 | 4e-05 | 0 | 0 | 4 | K | 2 |  |  |  | ROZPOCET | 0 | 0 | 0 | 0 | 0 | 1 | 0 | 4 | -1872546352
63 | K | 953312112 | Vložky do svislých dilatačních spár z fasádních polystyrénových desek tl. přes 10 do 20 mm | m2 | 1.11 |  | 0 | CS ÚRS 2023 01 |  |  | základní | 0.2 | 0.222 | 0.00036 | 0.0003996 | 0 | 0 | 4 | K | 2 |  |  |  | ROZPOCET | 0 | 0 | 0 | 0 | 0 | 1 | 0 | 4 | -2063249991
| VV |  | +0,20*(1,55+4*1,0) |  | 1.11 | [13 empty] | VV | 2 | 2 | True | 1 | ROZPOCET
64 | K | 9533122 | Krytí dilatačních spár - PVC PÁS DA 320/25 DIN | m | 5.55 |  | 0 |  |  |  | základní | 0.2 | 1.11 | 0.00036 | 0.001998 | 0 | 0 | 4 | K | 2 |  |  |  | ROZPOCET | 0 | 0 | 0 | 0 | 0 | 1 | 0 | 4 | -1659114808
| VV |  | +(1,55+4*1,0) |  | 5.55 | [13 empty] | VV | 2 | 2 | True | 1 | ROZPOCET
| D | 998 | Přesun hmot |  |  |  | 0 | [5 empty] | 312.1215 |  | 0 |  | 0 | 1 | D | 1 |  |  |  | ROZPOCET | [6 empty] | 0
65 | K | 998012021 | Přesun hmot pro budovy monolitické v do 6 m | t | 447.807 |  | 0 | CS ÚRS 2023 01 |  |  | základní | 0.697 | 312.1215 | 0 | 0 | 0 | 0 | 4 | K | 2 |  |  |  | ROZPOCET | 0 | 0 | 0 | 0 | 0 | 1 | 0 | 4 | -226870734
| D | PSV | Práce a dodávky PSV |  |  |  | 0 | [5 empty] | 193.1666 |  | 3.3275 |  | 0 | 2 | D | 0 |  |  |  | ROZPOCET | [6 empty] | 0
| D | 711 | Izolace proti vodě, vlhkosti a plynům |  |  |  | 0 | [5 empty] | 110.4352 |  | 2.5843 |  | 0 | 2 | D | 1 |  |  |  | ROZPOCET | [6 empty] | 0
66 | K | 711111001 | Provedení izolace proti zemní vlhkosti vodorovné za studena nátěrem penetračním | m2 | 111.61 |  | 0 | CS ÚRS 2023 01 |  |  | základní | 0.024 | 2.6786 | 0 | 0 | 0 | 0 | 16 | K | 2 |  |  |  | ROZPOCET | 0 | 0 | 0 | 0 | 0 | 1 | 0 | 16 | 1141169196
| VV |  | +9,0*8,5 |  | 76.5 | [13 empty] | VV | 2 | 2 | True | 0 | ROZPOCET
| VV |  | +25,67+9,44 |  | 35.11 | [13 empty] | VV | 2 | 2 | True | 0 | ROZPOCET
| VV |  | Součet |  | 111.61 | [13 empty] | VV | 2 | 4 | True | 1 | ROZPOCET
67 | M | 11163150 | lak penetrační asfaltový | t | 0.037 |  | 0 | CS ÚRS 2023 01 |  |  | základní | 0 | 0 | 1 | 0.037 | 0 | 0 | 32 | M | 2 |  |  |  | ROZPOCET | 0 | 0 | 0 | 0 | 0 | 1 | 0 | 16 | 1702017585
| VV |  | 111,61*0,00033 'Přepočtené koeficientem množství |  | 0.037 | [13 empty] | VV | 2 | 2 | False | 1 | ROZPOCET
68 | K | 711112001 | Provedení izolace proti zemní vlhkosti svislé za studena nátěrem penetračním | m2 | 67.13 |  | 0 | CS ÚRS 2023 01 |  |  | základní | 0.054 | 3.625 | 0 | 0 | 0 | 0 | 16 | K | 2 |  |  |  | ROZPOCET | 0 | 0 | 0 | 0 | 0 | 1 | 0 | 16 | -1838413339
| VV |  | +3,1*(8,3+2*4,5)+4,5*1,5*2 |  | 67.13 | [13 empty] | VV | 2 | 2 | True | 1 | ROZPOCET
69 | M | 11163150 | lak penetrační asfaltový | t | 0.023 |  | 0 | CS ÚRS 2023 01 |  |  | základní | 0 | 0 | 1 | 0.023 | 0 | 0 | 32 | M | 2 |  |  |  | ROZPOCET | 0 | 0 | 0 | 0 | 0 | 1 | 0 | 16 | 1011729671
| VV |  | 67,13*0,00034 'Přepočtené koeficientem množství |  | 0.023 | [13 empty] | VV | 2 | 2 | False | 1 | ROZPOCET
70 | K | 711141559 | Provedení izolace proti zemní vlhkosti pásy přitavením vodorovné NAIP | m2 | 223.22 |  | 0 | CS ÚRS 2023 01 |  |  | základní | 0.222 | 49.5548 | 0.0004 | 0.089288 | 0 | 0 | 16 | K | 2 |  |  |  | ROZPOCET | 0 | 0 | 0 | 0 | 0 | 1 | 0 | 16 | -947121250
| VV |  | +2*111,61 |  | 223.22 | [13 empty] | VV | 2 | 2 | True | 1 | ROZPOCET
71 | M | 62853004 | pás asfaltový natavitelný modifikovaný SBS tl 4,0mm s vložkou ze skleněné tkaniny a spalitelnou PE fólií nebo jemnozrnným minerálním posypem na horním povrchu | m2 | 260.163 |  | 0 | CS ÚRS 2023 01 |  |  | základní | 0 | 0 | 0.0054 | 1.4049 | 0 | 0 | 32 | M | 2 |  |  |  | ROZPOCET | 0 | 0 | 0 | 0 | 0 | 1 | 0 | 16 | 576703458
| VV |  | 223,22*1,1655 'Přepočtené koeficientem množství |  | 260.163 | [13 empty] | VV | 2 | 2 | False | 1 | ROZPOCET
72 | K | 711142559 | Provedení izolace proti zemní vlhkosti pásy přitavením svislé NAIP | m2 | 134.26 |  | 0 | CS ÚRS 2023 01 |  |  | základní | 0.26 | 34.9076 | 0.0004 | 0.053704 | 0 | 0 | 16 | K | 2 |  |  |  | ROZPOCET | 0 | 0 | 0 | 0 | 0 | 1 | 0 | 16 | 1782138924
| VV |  | +2*67,13 |  | 134.26 | [13 empty] | VV | 2 | 2 | True | 1 | ROZPOCET
73 | M | 62853004 | pás asfaltový natavitelný modifikovaný SBS tl 4,0mm s vložkou ze skleněné tkaniny a spalitelnou PE fólií nebo jemnozrnným minerálním posypem na horním povrchu | m2 | 163.931 |  | 0 | CS ÚRS 2023 01 |  |  | základní | 0 | 0 | 0.0054 | 0.88523 | 0 | 0 | 32 | M | 2 |  |  |  | ROZPOCET | 0 | 0 | 0 | 0 | 0 | 1 | 0 | 16 | 164587681
| VV |  | 134,26*1,221 'Přepočtené koeficientem množství |  | 163.931 | [13 empty] | VV | 2 | 2 | False | 1 | ROZPOCET
74 | K | 711161273 | Provedení izolace proti zemní vlhkosti svislé z nopové fólie | m2 | 67.13 |  | 0 | CS ÚRS 2023 01 |  |  | základní | 0.097 | 6.5116 | 4e-05 | 0.0026852 | 0 | 0 | 16 | K | 2 |  |  |  | ROZPOCET | 0 | 0 | 0 | 0 | 0 | 1 | 0 | 16 | 1816325789
75 | M | 28323010 | fólie profilovaná (nopová) drenážní HDPE s výškou nopů 20mm | m2 | 81.966 |  | 0 | CS ÚRS 2023 01 |  |  | základní | 0 | 0 | 0.00065 | 0.053278 | 0 | 0 | 32 | M | 2 |  |  |  | ROZPOCET | 0 | 0 | 0 | 0 | 0 | 1 | 0 | 16 | 26607953
| VV |  | 67,13*1,221 'Přepočtené koeficientem množství |  | 81.966 | [13 empty] | VV | 2 | 2 | False | 1 | ROZPOCET
76 | K | 711491272 | Provedení doplňků izolace proti vodě na ploše svislé z textilií vrstva ochranná | m2 | 67.13 |  | 0 | CS ÚRS 2023 01 |  |  | základní | 0.196 | 13.1575 | 0 | 0 | 0 | 0 | 16 | K | 2 |  |  |  | ROZPOCET | 0 | 0 | 0 | 0 | 0 | 1 | 0 | 16 | -159755967
77 | M | 69311175 | geotextilie PP s ÚV stabilizací 500g/m2 | m2 | 70.487 |  | 0 | CS ÚRS 2023 01 |  |  | základní | 0 | 0 | 0.0005 | 0.035243 | 0 | 0 | 32 | M | 2 |  |  |  | ROZPOCET | 0 | 0 | 0 | 0 | 0 | 1 | 0 | 16 | -87350979
| VV |  | 67,13*1,05 'Přepočtené koeficientem množství |  | 70.487 | [13 empty] | VV | 2 | 2 | False | 1 | ROZPOCET
78 | K | 998711201 | Přesun hmot procentní pro izolace proti vodě, vlhkosti a plynům v objektech v do 6 m | % | 1744.572 |  | 0 | CS ÚRS 2023 01 |  |  | základní | 0 | 0 | 0 | 0 | 0 | 0 | 16 | K | 2 |  |  |  | ROZPOCET | 0 | 0 | 0 | 0 | 0 | 1 | 0 | 16 | -903348305
| D | 712 | Povlakové krytiny |  |  |  | 0 | [5 empty] | 17.3212 |  | 0.563 |  | 0 | 2 | D | 1 |  |  |  | ROZPOCET | [6 empty] | 0
79 | K | 712311101 | Provedení povlakové krytiny střech do 10° za studena lakem penetračním nebo asfaltovým | m2 | 36.56 |  | 0 | CS ÚRS 2023 01 |  |  | základní | 0.029 | 1.0602 | 0 | 0 | 0 | 0 | 16 | K | 2 |  |  |  | ROZPOCET | 0 | 0 | 0 | 0 | 0 | 1 | 0 | 16 | 1949992615
| VV |  | +4,2*8,3+1,95*0,2 |  | 35.25 | [13 empty] | VV | 2 | 2 | True | 0 | ROZPOCET
| VV |  | "vytažení"+0,2*6,55 |  | 1.31 | [13 empty] | VV | 2 | 2 | True | 0 | ROZPOCET
| VV |  | Součet |  | 36.56 | [13 empty] | VV | 2 | 4 | True | 1 | ROZPOCET
80 | M | 11163150 | lak penetrační asfaltový | t | 0.012 |  | 0 | CS ÚRS 2023 01 |  |  | základní | 0 | 0 | 1 | 0.012 | 0 | 0 | 32 | M | 2 |  |  |  | ROZPOCET | 0 | 0 | 0 | 0 | 0 | 1 | 0 | 16 | -424731072
| VV |  | 36,56*0,00032 'Přepočtené koeficientem množství |  | 0.012 | [13 empty] | VV | 2 | 2 | False | 1 | ROZPOCET
81 | K | 712341559 | Provedení povlakové krytiny střech do 10° pásy NAIP přitavením v plné ploše | m2 | 73.12 |  | 0 | CS ÚRS 2023 01 |  |  | základní | 0.179 | 13.0885 | 0.00088 | 0.064346 | 0 | 0 | 16 | K | 2 |  |  |  | ROZPOCET | 0 | 0 | 0 | 0 | 0 | 1 | 0 | 16 | 1976762762
| VV |  | +2*36,56 |  | 73.12 | [13 empty] | VV | 2 | 2 | True | 1 | ROZPOCET
82 | M | 62853004 | pás asfaltový natavitelný modifikovaný SBS tl 4,0mm s vložkou ze skleněné tkaniny a spalitelnou PE fólií nebo jemnozrnným minerálním posypem na horním povrchu | m2 | 85.221 |  | 0 | CS ÚRS 2023 01 |  |  | základní | 0 | 0 | 0.0054 | 0.46019 | 0 | 0 | 32 | M | 2 |  |  |  | ROZPOCET | 0 | 0 | 0 | 0 | 0 | 1 | 0 | 16 | -205821230
| VV |  | 73,12*1,1655 'Přepočtené koeficientem množství |  | 85.221 | [13 empty] | VV | 2 | 2 | False | 1 | ROZPOCET
83 | K | 71239117 | Provedení povlakové krytiny střech do 10° drenážní vrstvy | m2 | 35.25 |  | 0 |  |  |  | základní | 0.09 | 3.1725 | 0 | 0 | 0 | 0 | 16 | K | 2 |  |  |  | ROZPOCET | 0 | 0 | 0 | 0 | 0 | 1 | 0 | 16 | 2050620544
| VV |  | +4,2*8,3+1,95*0,2 |  | 35.25 | [13 empty] | VV | 2 | 2 | True | 1 | ROZPOCET
84 | M | 283230 | děrovaná polyetylénová fólie s výlisky 8mm | m2 | 40.714 |  | 0 |  |  |  | základní | 0 | 0 | 0.00065 | 0.026464 | 0 | 0 | 32 | M | 2 |  |  |  | ROZPOCET | 0 | 0 | 0 | 0 | 0 | 1 | 0 | 16 | 1648254719
| VV |  | 35,25*1,155 'Přepočtené koeficientem množství |  | 40.714 | [13 empty] | VV | 2 | 2 | False | 1 | ROZPOCET
85 | K | 998712201 | Přesun hmot procentní pro krytiny povlakové v objektech v do 6 m | % | 378.715 |  | 0 | CS ÚRS 2023 01 |  |  | základní | 0 | 0 | 0 | 0 | 0 | 0 | 16 | K | 2 |  |  |  | ROZPOCET | 0 | 0 | 0 | 0 | 0 | 1 | 0 | 16 | -1329242537
| D | 713 | Izolace tepelné |  |  |  | 0 | [5 empty] | 3.5085 |  | 0.10094 |  | 0 | 2 | D | 1 |  |  |  | ROZPOCET | [6 empty] | 0
86 | K | 713111111 | Montáž izolace tepelné vrchem stropů volně kladenými rohožemi, pásy, dílci, deskami | m2 | 26.38 |  | 0 | CS ÚRS 2023 01 |  |  | základní | 0.108 | 2.849 | 0 | 0 | 0 | 0 | 16 | K | 2 |  |  |  | ROZPOCET | 0 | 0 | 0 | 0 | 0 | 1 | 0 | 16 | -1213799151
| VV |  | "P2"+7,13+2,0+3,96+13,29 |  | 26.38 | [13 empty] | VV | 2 | 2 | True | 1 | ROZPOCET
87 | M | 28375915 | deska EPS 150 pro konstrukce s vysokým zatížením λ=0,035 tl 120mm | m2 | 27.699 |  | 0 | CS ÚRS 2023 01 |  |  | základní | 0 | 0 | 0.0032 | 0.088637 | 0 | 0 | 32 | M | 2 |  |  |  | ROZPOCET | 0 | 0 | 0 | 0 | 0 | 1 | 0 | 16 | 563985915
| VV |  | 26,38*1,05 'Přepočtené koeficientem množství |  | 27.699 | [13 empty] | VV | 2 | 2 | False | 1 | ROZPOCET
88 | K | 713191132 | Montáž izolace tepelné podlah, stropů vrchem nebo střech překrytí separační fólií z PE | m2 | 26.38 |  | 0 | CS ÚRS 2023 01 |  |  | základní | 0.025 | 0.6595 | 0 | 0 | 0 | 0 | 16 | K | 2 |  |  |  | ROZPOCET | 0 | 0 | 0 | 0 | 0 | 1 | 0 | 16 | 1165410516
89 | M | 28323053 | fólie PE (500 kg/m3) separační podlahová oddělující tepelnou izolaci tl 0,6mm | m2 | 30.746 |  | 0 | CS ÚRS 2023 01 |  |  | základní | 0 | 0 | 0.0004 | 0.012298 | 0 | 0 | 32 | M | 2 |  |  |  | ROZPOCET | 0 | 0 | 0 | 0 | 0 | 1 | 0 | 16 | 2132029295
| VV |  | 26,38*1,1655 'Přepočtené koeficientem množství |  | 30.746 | [13 empty] | VV | 2 | 2 | False | 1 | ROZPOCET
90 | K | 998713201 | Přesun hmot procentní pro izolace tepelné v objektech v do 6 m | % | 148.97 |  | 0 | CS ÚRS 2023 01 |  |  | základní | 0 | 0 | 0 | 0 | 0 | 0 | 16 | K | 2 |  |  |  | ROZPOCET | 0 | 0 | 0 | 0 | 0 | 1 | 0 | 16 | 2078099456
| D | 766 | Konstrukce truhlářské |  |  |  | 0 | [5 empty] | 1.716 |  | 0.00092 |  | 0 | 2 | D | 1 |  |  |  | ROZPOCET | [6 empty] | 0
91 | K | 766101 | T/1 - Dveře vnitř dřevěné plné 1kř - 700/1970 - D+M vč všech systémových detailů, kování a povrchové úpravy - podrobný popis - PRVKY PSV - PRÁCE TRUHLÁŘSKÉ | kus | 1 |  | 0 |  |  |  | základní | 0.429 | 0.429 | 0 | 0 | 0 | 0 | 16 | K | 2 |  |  |  | ROZPOCET | 0 | 0 | 0 | 0 | 0 | 1 | 0 | 16 | -1317196011
92 | K | 766102 | T/2 - Dveře vnitř dřevěné plné 1kř - 900/1970 - D+M vč všech systémových detailů, kování a povrchové úpravy - podrobný popis - PRVKY PSV - PRÁCE TRUHLÁŘSKÉ | kus | 1 |  | 0 |  |  |  | základní | 0.429 | 0.429 | 0 | 0 | 0 | 0 | 16 | K | 2 |  |  |  | ROZPOCET | 0 | 0 | 0 | 0 | 0 | 1 | 0 | 16 | 2127380388
93 | K | 766103 | T/3 - Dveře vnitř dřevěné plné 1kř - 800/1970 - D+M vč všech systémových detailů, kování a povrchové úpravy - podrobný popis - PRVKY PSV - PRÁCE TRUHLÁŘSKÉ | kus | 1 |  | 0 |  |  |  | základní | 0.429 | 0.429 | 0 | 0 | 0 | 0 | 16 | K | 2 |  |  |  | ROZPOCET | 0 | 0 | 0 | 0 | 0 | 1 | 0 | 16 | -1055599410
94 | K | 766104 | T/4 - Dveře vnitř dřevěné plné 1kř - 800/1970 - D+M vč všech systémových detailů, kování a povrchové úpravy - podrobný popis - PRVKY PSV - PRÁCE TRUHLÁŘSKÉ | kus | 1 |  | 0 |  |  |  | základní | 0.429 | 0.429 | 0 | 0 | 0 | 0 | 16 | K | 2 |  |  |  | ROZPOCET | 0 | 0 | 0 | 0 | 0 | 1 | 0 | 16 | 1300251338
95 | M | 553414 | mřížka větrací 475/80 mm | kus | 2 |  | 0 |  |  |  | základní | 0 | 0 | 0.00046 | 0.00092 | 0 | 0 | 32 | M | 2 |  |  |  | ROZPOCET | 0 | 0 | 0 | 0 | 0 | 1 | 0 | 16 | -1939026998
96 | K | 998766201 | Přesun hmot procentní pro kce truhlářské v objektech v do 6 m | % | 308.88 |  | 0 | CS ÚRS 2023 01 |  |  | základní | 0 | 0 | 0 | 0 | 0 | 0 | 16 | K | 2 |  |  |  | ROZPOCET | 0 | 0 | 0 | 0 | 0 | 1 | 0 | 16 | -1559564573
| D | 767 | Konstrukce zámečnické |  |  |  | 0 | [5 empty] | 39.6333 |  | 0.008505 |  | 0 | 2 | D | 1 |  |  |  | ROZPOCET | [6 empty] | 0
97 | K | 7671001 | Z/1 - VRATA OCELOVÁ VÝKLOPNÁ S MANUÁLNÍM OVLÁDÁNÍM - 5900/2320 - D+M vč všech systémových detailů a povrchové úpravy - podrobný popis - PRVKY PSV - PRÁCE ZÁMEČNICKÉ | kpl | 1 |  | 0 |  |  |  | základní | 0.699 | 0.699 | 0.00015 | 0.00015 | 0 | 0 | 16 | K | 2 |  |  |  | ROZPOCET | 0 | 0 | 0 | 0 | 0 | 1 | 0 | 16 | -416728303
98 | K | 7671002 | Z/2 - SVAŘOVANÉ OC. ZÁBRADLÍ Z PROFILŮ JÄCKEL S VÝPLNÍ PLO - D+M vč všech systémových detailů a povrchové úpravy - podrobný popis - PRVKY PSV - PRÁCE ZÁMEČNICKÉ | m | 15.7 |  | 0 |  |  |  | základní | 0.699 | 10.9743 | 0.00015 | 0.002355 | 0 | 0 | 16 | K | 2 |  |  |  | ROZPOCET | 0 | 0 | 0 | 0 | 0 | 1 | 0 | 16 | 355534842
99 | K | 7671003 | Z/3 - ODVĚTRÁNÍ VZT A ZTI - D+M vč všech systémových detailů a povrchové úpravy - podrobný popis - PRVKY PSV - PRÁCE ZÁMEČNICKÉ | kus | 1 |  | 0 |  |  |  | základní | 0.699 | 0.699 | 0.00015 | 0.00015 | 0 | 0 | 16 | K | 2 |  |  |  | ROZPOCET | 0 | 0 | 0 | 0 | 0 | 1 | 0 | 16 | -1979245800
100 | K | 7671004 | Z/4 - UKONČOVACÍ PROFIL HYDROIZOLACE NA STĚNĚ - plech pozink - D+M vč všech systémových detailů a povrchové úpravy - podrobný popis - PRVKY PSV - PRÁCE ZÁMEČNICKÉ | m | 23.5 |  | 0 |  |  |  | základní | 0.699 | 16.4265 | 0.00015 | 0.003525 | 0 | 0 | 16 | K | 2 |  |  |  | ROZPOCET | 0 | 0 | 0 | 0 | 0 | 1 | 0 | 16 | 1234162845
101 | K | 7672001 | OCELOVÝ OBRUBNÍK PRO LEMOVÁNÍ MLATOVÉHO POVRCHU NA STROPĚ OBJEKTU ZÁZEMÍ PARKU - "TERASA" - D+M vč všech systémových detailů a povrchové úpravy | m | 15.5 |  | 0 |  |  |  | základní | 0.699 | 10.8345 | 0.00015 | 0.002325 | 0 | 0 | 16 | K | 2 |  |  |  | ROZPOCET | 0 | 0 | 0 | 0 | 0 | 1 | 0 | 16 | 1582815383
102 | K | 998767201 | Přesun hmot procentní pro zámečnické konstrukce v objektech v do 6 m | % | 1695.595 |  | 0 | CS ÚRS 2023 01 |  |  | základní | 0 | 0 | 0 | 0 | 0 | 0 | 16 | K | 2 |  |  |  | ROZPOCET | 0 | 0 | 0 | 0 | 0 | 1 | 0 | 16 | -867989506
| D | 777 | Podlahy lité |  |  |  | 0 | [5 empty] | 7.5222 |  | 0.044775 |  | 0 | 2 | D | 1 |  |  |  | ROZPOCET | [6 empty] | 0
103 | K | 7770001 | Epoxidová stěrka - kompletní souvrství | m2 | 35.82 |  | 0 |  |  |  | základní | 0.21 | 7.5222 | 0.00125 | 0.044775 | 0 | 0 | 16 | K | 2 |  |  |  | ROZPOCET | 0 | 0 | 0 | 0 | 0 | 1 | 0 | 16 | 1494820097
| P |  | Poznámka k položce: Epoxidový nátěr pro veřejné prostory 2 vrstvy (RAL dle výběru) - pigmentovaná, nízkoviskózní, dvoukomponentní, bezrozpouštědlová hmota na epoxidové bázi, s nízkým obsahem VOC, bez nonylfenolu Pružná hydroizolační membrána - Tříkomponentní, pružná, hydroizolační polyuretanová membrána, překlenující statické a dynamické trhliny Epoxidová penetrace (kompatibilní s vybraným nátěrem) | [15 empty] | P | 2
| VV |  | "P2"+7,13+2,0+3,96+13,29 |  | 26.38 | [13 empty] | VV | 2 | 2 | True | 0 | ROZPOCET
| VV |  | "P3"+9,44 |  | 9.44 | [13 empty] | VV | 2 | 2 | True | 0 | ROZPOCET
| VV |  | Součet |  | 35.82 | [13 empty] | VV | 2 | 4 | True | 1 | ROZPOCET
104 | K | 998777201 | Přesun hmot procentní pro podlahy lité v objektech v do 6 m | % | 340.29 |  | 0 | CS ÚRS 2023 01 |  |  | základní | 0 | 0 | 0 | 0 | 0 | 0 | 16 | K | 2 |  |  |  | ROZPOCET | 0 | 0 | 0 | 0 | 0 | 1 | 0 | 16 | 1350012765
| D | 783 | Dokončovací práce - nátěry |  |  |  | 0 | [5 empty] | 13.0302 |  | 0.025058 |  | 0 | 2 | D | 1 |  |  |  | ROZPOCET | [6 empty] | 0
105 | K | 7831001 | Nátěr zárubní ocelových | m | 19.2 |  | 0 |  |  |  | základní | 0.104 | 1.9968 | 0.0002 | 0.00384 | 0 | 0 | 16 | K | 2 |  |  |  | ROZPOCET | 0 | 0 | 0 | 0 | 0 | 1 | 0 | 16 | 1180407299
| VV |  | +4,7+4,8*2+4,9 |  | 19.2 | [13 empty] | VV | 2 | 2 | True | 1 | ROZPOCET
106 | K | 7838001 | Hydrofobizační transparentní nátěr vnitřních stěn | m2 | 95.65 |  | 0 |  |  |  | základní | 0.104 | 9.9476 | 0.0002 | 0.01913 | 0 | 0 | 16 | K | 2 |  |  |  | ROZPOCET | 0 | 0 | 0 | 0 | 0 | 1 | 0 | 16 | -796168765
| VV |  | "102"+2,3*(5,9+2*1,6) |  | 20.93 | [13 empty] | VV | 2 | 2 | True | 0 | ROZPOCET
| VV |  | -0,7*2,0-0,8*2,0*2-0,9*2,0 |  | -6.4 | [13 empty] | VV | 2 | 2 | True | 0 | ROZPOCET
| VV |  | "103"+2,3*(2*2,35+2*3,0) |  | 24.61 | [13 empty] | VV | 2 | 2 | True | 0 | ROZPOCET
| VV |  | -0,8*2,0 |  | -1.6 | [13 empty] | VV | 2 | 2 | True | 0 | ROZPOCET
| VV |  | "104"+2,3*(2*0,9+2*2,15) |  | 14.03 | [13 empty] | VV | 2 | 2 | True | 0 | ROZPOCET
| VV |  | -0,7*2,0 |  | -1.4 | [13 empty] | VV | 2 | 2 | True | 0 | ROZPOCET
| VV |  | "105"+2,3*(2*1,8+2*2,15) |  | 18.17 | [13 empty] | VV | 2 | 2 | True | 0 | ROZPOCET
| VV |  | -0,9*2,0 |  | -1.8 | [13 empty] | VV | 2 | 2 | True | 0 | ROZPOCET
| VV |  | "106"+2,3*(1,7+2*4,2)+1,1*(2*3,4) |  | 30.71 | [13 empty] | VV | 2 | 2 | True | 0 | ROZPOCET
| VV |  | -0,8*2,0 |  | -1.6 | [13 empty] | VV | 2 | 2 | True | 0 | ROZPOCET
| VV |  | Součet |  | 95.65 | [13 empty] | VV | 2 | 4 | True | 1 | ROZPOCET
107 | K | 7838002 | Hydrofobizační transparentní nátěr - exterier | m2 | 10.44 |  | 0 |  |  |  | základní | 0.104 | 1.0858 | 0.0002 | 0.002088 | 0 | 0 | 16 | K | 2 |  |  |  | ROZPOCET | 0 | 0 | 0 | 0 | 0 | 1 | 0 | 16 | -156533302
| VV |  | +1,2*4,35*2 |  | 10.44 | [13 empty] | VV | 2 | 2 | True | 1 | ROZPOCET
| D | 790 | Vybavení sociálního zařízení |  |  |  | 0 | [5 empty] | 0 |  | 0 |  | 0 | 2 | D | 1 |  |  |  | ROZPOCET | [6 empty] | 0
108 | K | 790-101 | Montáž vybavení | kpl | 1 |  | 0 |  |  |  | základní | 0 | 0 | 0 | 0 | 0 | 0 | 16 | K | 2 |  |  |  | ROZPOCET | 0 | 0 | 0 | 0 | 0 | 1 | 0 | 16 | -363318757
109 | M | 5531001 | ZÁSOBNÍK NA TOALETNÍ PAPÍR S INDIKACÍ PLNOSTI ZAŘÍZENÍ, ZAMYKACÍ ORIENTAČNÍ ROZMĚR 270 mm, 100hl mmPROVEDENÍ NEREZ | kus | 2 |  | 0 |  |  |  | základní | 0 | 0 | 0 | 0 | 0 | 0 | 32 | M | 2 |  |  |  | ROZPOCET | 0 | 0 | 0 | 0 | 0 | 1 | 0 | 16 | 3341533
110 | M | 5531002 | ZÁSOBNÍK NA PAPÍROVÉ RUČNÍKY ORIENTAČNÍ ROZMĚR 350x250 mm, 150mm hl PROVEDENÍ NEREZ | kus | 2 |  | 0 |  |  |  | základní | 0 | 0 | 0 | 0 | 0 | 0 | 32 | M | 2 |  |  |  | ROZPOCET | 0 | 0 | 0 | 0 | 0 | 1 | 0 | 16 | -478574306
111 | M | 5531003 | ZÁSOBNÍK NA HYGIENICKÉ SÁČKY PAPÍROVÉ ORIENTAČNÍ ROZMĚR 120š x 240v x 30h mm PROVEDENÍ NEREZ | kus | 2 |  | 0 |  |  |  | základní | 0 | 0 | 0 | 0 | 0 | 0 | 32 | M | 2 |  |  |  | ROZPOCET | 0 | 0 | 0 | 0 | 0 | 1 | 0 | 16 | 16860114
112 | M | 5531004 | ZÁSOBNÍK NA TEKUTÉ MÝDLO S INDIKACÍ PLNOSTI ZAŘÍZENÍ, ZAMYKACÍ ROZMĚR 100š x 260v x 100h mm PROVEDENÍ NEREZ | kus | 2 |  | 0 |  |  |  | základní | 0 | 0 | 0 | 0 | 0 | 0 | 32 | M | 2 |  |  |  | ROZPOCET | 0 | 0 | 0 | 0 | 0 | 1 | 0 | 16 | -874558383
113 | M | 5531005 | KARTÁČ NA WC VČETNĚ ZÁVĚSNÉ NÁDOBKY PROVEDENÍ NÁDOBKY NEREZ | kus | 2 |  | 0 |  |  |  | základní | 0 | 0 | 0 | 0 | 0 | 0 | 32 | M | 2 |  |  |  | ROZPOCET | 0 | 0 | 0 | 0 | 0 | 1 | 0 | 16 | -1402770156
114 | M | 5531006 | ODPADKOVÝ KOŠ S KRYTEM ODPADKOVÉHO PYTLE, CCA 20 LITRŮ PROVEDENÍ NEREZ | kus | 3 |  | 0 |  |  |  | základní | 0 | 0 | 0 | 0 | 0 | 0 | 32 | M | 2 |  |  |  | ROZPOCET | 0 | 0 | 0 | 0 | 0 | 1 | 0 | 16 | 2090461875
115 | M | 5531007 | NEREZOVÉ HÁČKY NA DVEŘE WC KABIN | kus | 2 |  | 0 |  |  |  | základní | 0 | 0 | 0 | 0 | 0 | 0 | 32 | M | 2 |  |  |  | ROZPOCET | 0 | 0 | 0 | 0 | 0 | 1 | 0 | 16 | 63437535
116 | M | 5531008 | ZRCADLO ROZMĚR 600x600, NALEPIT NA STĚNU NAD UMYVADLEM POVRCHOVÁ ÚPRAVA PROTI TŘÍŠTIVOSTI | kus | 2 |  | 0 |  |  |  | základní | 0 | 0 | 0 | 0 | 0 | 0 | 32 | M | 2 |  |  |  | ROZPOCET | 0 | 0 | 0 | 0 | 0 | 1 | 0 | 16 | -925533573
117 | M | 5531009 | ŠATNÍ SKŘÍŇKY TŘÍDÍLNÉ S LAVICÍ - CELÁ SESTAVA ROZMĚR SKŘÍNĚK HL. 500mm, ŠÍŘKA 300mm CELKEM ŠÍŘKA 900mm HL. LAVICE 300mm | kpl | 1 |  | 0 |  |  |  | základní | 0 | 0 | 0 | 0 | 0 | 0 | 32 | M | 2 |  |  |  | ROZPOCET | 0 | 0 | 0 | 0 | 0 | 1 | 0 | 16 | 386441999
118 | M | 5531010 | ŠATNÍ SKŘÍŇKY TŘÍDÍLNÉ S LAVICÍ - CELÁ SESTAVA ROZMĚR SKŘÍNĚK HL. 500mm, ŠÍŘKA 400mm CELKEM ŠÍŘKA 1200mm HL. LAVICE 300mm | kpl | 1 |  | 0 |  |  |  | základní | 0 | 0 | 0 | 0 | 0 | 0 | 32 | M | 2 |  |  |  | ROZPOCET | 0 | 0 | 0 | 0 | 0 | 1 | 0 | 16 | 115601241
119 | M | 5531011 | KUCHYŇSKÁ LINKA DÉLKY VE TVARU L DÉLKY 2,35x1,2 m | kpl | 1 |  | 0 |  |  |  | základní | 0 | 0 | 0 | 0 | 0 | 0 | 32 | M | 2 |  |  |  | ROZPOCET | 0 | 0 | 0 | 0 | 0 | 1 | 0 | 16 | 1953180812
| P |  | Poznámka k položce: SOUČÁSTÍ LINKY HORNÍ (ZADNÍ STĚNA) A SPODNÍ SKŘÍŇKY (PŮDORYS L) S DVÍŘKY, OTVÍRAVÉ KORPUSY SKŘÍNĚK Z LTD (LAMINOVANÁ DŘEVOTŘÍSKA), STAVITELNÉ NOŽKY KRYTÉ SOKLEM V DEKORU LINKY PLNÁ DVÍŘKA A POHLEDOVÉ ČÁSTI SKŘÍNĚK BŘEZOVÁ PŘEKLIŽKA - LAKOVANÁ ÚCHYTKOVÁ LIŠTA NEREZ, OTVÍRÁNÍ SKRYTÉ PRACOVNÍ DESKA NEREZ VČETNĚ DŘEZU DVÍŘKA A ZÁSUVKOVÉ DÍLY S DOJEZDEM SPOTŘEBIČE VESTAVĚNÉ SOUČÁSTÍ LINKY - DŘEZ NEREZOVÝ S ODKAPOVOU PLOCHOU, MALÁ VESTAVĚNÁ LEDNICE PRO POD LINKU | [15 empty] | P | 2
120 | K | 79099 | Přesun hmot | kpl | 1 |  | 0 |  |  |  | základní | 0 | 0 | 0 | 0 | 0 | 0 | 16 | K | 2 |  |  |  | ROZPOCET | 0 | 0 | 0 | 0 | 0 | 1 | 0 | 16 | 2097957909
| D | ZTI | ZDRAVOTECHNIKA |  |  |  | 0 | [5 empty] | 715.1369 |  | 76.367 |  | 5.6656 | 4 | D | 0 |  |  |  | ROZPOCET | [6 empty] | 0
| D | SO_01 | Stavební objekt 01 Vnitřní rozvody, stavební práce |  |  |  | 0 | [5 empty] | 385.99 |  | 8.9424 |  | 5.6656 | 4 | D | 1 |  |  |  | ROZPOCET | [6 empty] | 0
| D | 00122 | Trubní vedení - ležatá kanalizace |  |  |  | 0 | [5 empty] | 13.4255 |  | 0.18296 |  | 0 | 1 | D | 2 |  |  |  | ROZPOCET | [6 empty] | 0
121 | K | 721173401 | Potrubí kanalizační z PVC SN 4 svodné DN 110 | m | 14 |  | 0 | CS ÚRS 2023 01 |  |  | základní | 0.363 | 5.082 | 0.00142 | 0.01988 | 0 | 0 | 4 | K | 3 |  |  |  | ROZPOCET | 0 | 0 | 0 | 0 | 0 | 1 | 0 | 4 | -1465334976
122 | K | 721173402 | Potrubí kanalizační z PVC SN 4 svodné DN 125 | m | 9.5 |  | 0 | CS ÚRS 2023 01 |  |  | základní | 0.383 | 3.6385 | 0.00744 | 0.07068 | 0 | 0 | 4 | K | 3 |  |  |  | ROZPOCET | 0 | 0 | 0 | 0 | 0 | 1 | 0 | 4 | -970956346
123 | K | 721173403 | Potrubí kanalizační z PVC SN 4 svodné DN 160 | m | 7.5 |  | 0 | CS ÚRS 2023 01 |  |  | základní | 0.404 | 3.03 | 0.01232 | 0.0924 | 0 | 0 | 4 | K | 3 |  |  |  | ROZPOCET | 0 | 0 | 0 | 0 | 0 | 1 | 0 | 4 | 641241296
124 | K | 721290111 | Zkouška těsnosti potrubí kanalizace vodou DN do 125 | m | 14 |  | 0 | CS ÚRS 2023 01 |  |  | základní | 0.048 | 0.672 | 0 | 0 | 0 | 0 | 4 | K | 3 |  |  |  | ROZPOCET | 0 | 0 | 0 | 0 | 0 | 1 | 0 | 4 | -125844443
125 | K | 721290112 | Zkouška těsnosti potrubí kanalizace vodou DN 150/DN 200 | m | 17 |  | 0 | CS ÚRS 2023 01 |  |  | základní | 0.059 | 1.003 | 0 | 0 | 0 | 0 | 4 | K | 3 |  |  |  | ROZPOCET | 0 | 0 | 0 | 0 | 0 | 1 | 0 | 4 | -446019328
126 | K | 998721201 | Přesun hmot procentní pro vnitřní kanalizace v objektech v do 6 m | % | 1.68 |  | 0 | CS ÚRS 2023 01 |  |  | základní | 0 | 0 | 0 | 0 | 0 | 0 | 4 | K | 3 |  |  |  | ROZPOCET | 0 | 0 | 0 | 0 | 0 | 1 | 0 | 4 | 878853203
| D | 0063 | Podlahy a podlahové konstrukce |  |  |  | 0 | [5 empty] | 15.5242 |  | 8.1793 |  | 0.050221 | 1 | D | 2 |  |  |  | ROZPOCET | [6 empty] | 0
127 | K | 631312121 | Doplnění dosavadních mazanin betonem prostým plochy do 4 m2 tloušťky do 80 mm | m3 | 3.545 |  | 0 | CS ÚRS 2023 01 |  |  | základní | 3.6 | 12.762 | 2.301 | 8.1571 | 0 | 0 | 4 | K | 3 |  |  |  | ROZPOCET | 0 | 0 | 0 | 0 | 0 | 1 | 0 | 4 | 1260595424
128 | K | 713120811 | Odstranění tepelné izolace podlah volně kladené z vláknitých materiálů suchých tl do 100 mm | m2 | 14.771 |  | 0 | CS ÚRS 2023 01 |  |  | základní | 0.056 | 0.82718 | 0 | 0 | 0.0034 | 0.050221 | 4 | K | 3 |  |  |  | ROZPOCET | 0 | 0 | 0 | 0 | 0 | 1 | 0 | 4 | -1815961208
| VV |  | (4,561+3,9+1,9+1,975+0,5+0,5+31,9+2+1+1)*0,3 |  | 14.771 | [13 empty] | VV | 3 | 2 | True | 0 | ROZPOCET
| VV |  | Součet |  | 14.771 | [13 empty] | VV | 3 | 4 | True | 1 | ROZPOCET
129 | K | 713121111 | Montáž izolace tepelné podlah volně kladenými rohožemi, pásy, dílci, deskami 1 vrstva | m2 | 14.771 |  | 0 | CS ÚRS 2023 01 |  |  | základní | 0.111 | 1.6396 | 0 | 0 | 0 | 0 | 4 | K | 3 |  |  |  | ROZPOCET | 0 | 0 | 0 | 0 | 0 | 1 | 0 | 4 | -1841496921
| VV |  | (4,561+3,9+1,9+1,975+0,5+0,5+31,9+2+1+1)*0,3 |  | 14.771 | [13 empty] | VV | 3 | 2 | True | 0 | ROZPOCET
| VV |  | Součet |  | 14.771 | [13 empty] | VV | 3 | 4 | True | 1 | ROZPOCET
130 | M | 28372302 | deska EPS 100 pro konstrukce s běžným zatížením λ=0,037 tl 30mm | m2 | 16.248 |  | 0 | CS ÚRS 2023 01 |  |  | základní | 0 | 0 | 0.0009 | 0.014623 | 0 | 0 | 8 | M | 3 |  |  |  | ROZPOCET | 0 | 0 | 0 | 0 | 0 | 1 | 0 | 4 | -855350056
131 | K | 713121131 | Montáž izolace tepelné podlah parotěsné reflexní tl do 5 mm | m2 | 14.771 |  | 0 | CS ÚRS 2023 01 |  |  | základní | 0.02 | 0.29542 | 3e-05 | 0.00044313 | 0 | 0 | 4 | K | 3 |  |  |  | ROZPOCET | 0 | 0 | 0 | 0 | 0 | 1 | 0 | 4 | 633731988
132 | M | 28329042 | fólie PE separační či ochranná tl 0,2mm | m2 | 17.725 |  | 0 | CS ÚRS 2023 01 |  |  | základní | 0 | 0 | 0.0004 | 0.00709 | 0 | 0 | 8 | M | 3 |  |  |  | ROZPOCET | 0 | 0 | 0 | 0 | 0 | 1 | 0 | 4 | 309090610
| D | 00951 | Dokončující konstrukce - úklid |  |  |  | 0 | [5 empty] | 4.0748 |  | 0.0006792 |  | 0 | 1 | D | 2 |  |  |  | ROZPOCET | [6 empty] | 0
133 | K | 418050011400 | Universální stavební vysavač 1,2 kW objem zásobníku 40 l | Sh | 8 |  | 0 |  |  |  | základní | 0 | 0 | 0 | 0 | 0 | 0 | 4 | K | 3 |  |  |  | ROZPOCET | 0 | 0 | 0 | 0 | 0 | 1 | 0 | 4 | -466855985
| VV |  | stavební řvysavač | [15 empty] | VV | 3 | 1 | True | 0 | ROZPOCET
| VV |  | OV | [15 empty] | VV | 3 | 1 | True | 0 | ROZPOCET
| VV |  | 8 |  | 8 | [13 empty] | VV | 3 | 2 | True | 0 | ROZPOCET
| VV |  | Součet |  | 8 | [13 empty] | VV | 3 | 4 | True | 1 | ROZPOCET
134 | M | 28382000 | pytel na suť 600x1200x0,2mm | kus | 3 |  | 0 | CS ÚRS 2023 01 |  |  | základní | 0 | 0 | 5e-05 | 0.00015 | 0 | 0 | 8 | M | 3 |  |  |  | ROZPOCET | 0 | 0 | 0 | 0 | 0 | 1 | 0 | 4 | 339721363
135 | K | 952901111 | Vyčištění budov bytové a občanské výstavby při výšce podlaží do 4 m | m2 | 13.23 |  | 0 | CS ÚRS 2023 01 |  |  | základní | 0.308 | 4.0748 | 4e-05 | 0.0005292 | 0 | 0 | 4 | K | 3 |  |  |  | ROZPOCET | 0 | 0 | 0 | 0 | 0 | 1 | 0 | 4 | -159449773
| D | 0097 | Prorážení konstrukcí a jiné bourací práce |  |  |  | 0 | [5 empty] | 108.1102 |  | 0 |  | 5.6154 | 1 | D | 2 |  |  |  | ROZPOCET | [6 empty] | 0
136 | K | 971042451 | Vybourání otvorů v betonových příčkách a zdech pl do 0,25 m2 tl do 450 mm | kus | 3 |  | 0 | CS ÚRS 2023 01 |  |  | základní | 4.67 | 14.01 | 0 | 0 | 0.247 | 0.741 | 4 | K | 3 |  |  |  | ROZPOCET | 0 | 0 | 0 | 0 | 0 | 1 | 0 | 4 | 299927015
| VV |  | 3 |  | 3 | [13 empty] | VV | 3 | 2 | True | 0 | ROZPOCET
| VV |  | Součet |  | 3 | [13 empty] | VV | 3 | 4 | True | 1 | ROZPOCET
137 | K | 974042565 | Vysekání rýh v dlažbě betonové nebo jiné monolitické hl do 150 mm š do 200 mm | m | 49.236 |  | 0 | CS ÚRS 2023 01 |  |  | základní | 1.271 | 62.579 | 0 | 0 | 0.066 | 3.2496 | 4 | K | 3 |  |  |  | ROZPOCET | 0 | 0 | 0 | 0 | 0 | 1 | 0 | 4 | -1545875553
| VV |  | sekání rýh,kapes,pro TZB nutnost provést kontrolu skutečného stavu provedených prací pokud není prováděcí dokumentace | [15 empty] | VV | 3 | 1 | True | 0 | ROZPOCET
| VV |  | (4,561+3,9+1,9+1,975+0,5+0,5+31,9+2+1+1) |  | 49.236 | [13 empty] | VV | 3 | 2 | True | 0 | ROZPOCET
| VV |  | Součet |  | 49.236 | [13 empty] | VV | 3 | 4 | True | 1 | ROZPOCET
138 | K | 974042569 | Příplatek k vysekání rýh v dlažbě betonové nebo jiné monolitické hl do 150 mm ZKD 100 mm š rýhy | m | 49.236 |  | 0 | CS ÚRS 2023 01 |  |  | základní | 0.46 | 22.6486 | 0 | 0 | 0.033 | 1.6248 | 4 | K | 3 |  |  |  | ROZPOCET | 0 | 0 | 0 | 0 | 0 | 1 | 0 | 4 | 997446417
| VV |  | sekání rýh,kapes,pro TZB nutnost provést kontrolu skutečného stavu provedených prací pokud není prováděcí dokumentace | [15 empty] | VV | 3 | 1 | True | 0 | ROZPOCET
| VV |  | (4,561+3,9+1,9+1,975+0,5+0,5+31,9+2+1+1) |  | 49.236 | [13 empty] | VV | 3 | 2 | True | 0 | ROZPOCET
| VV |  | Součet |  | 49.236 | [13 empty] | VV | 3 | 4 | True | 1 | ROZPOCET
139 | K | 997006519 | Příplatek k vodorovnému přemístění suti na skládku ZKD 1 km přes 1 km | t | 84.9 |  | 0 | CS ÚRS 2023 01 |  |  | základní | 0.003 | 0.2547 | 0 | 0 | 0 | 0 | 4 | K | 3 |  |  |  | ROZPOCET | 0 | 0 | 0 | 0 | 0 | 1 | 0 | 4 | 294481635
| VV |  | 5,66*15 |  | 84.9 | [13 empty] | VV | 3 | 2 | True | 0 | ROZPOCET
| VV |  | Součet |  | 84.9 | [13 empty] | VV | 3 | 4 | True | 1 | ROZPOCET
140 | K | 997013601 | Poplatek za uložení na skládce (skládkovné) stavebního odpadu betonového kód odpadu 17 01 01 | t | 5.666 |  | 0 | CS ÚRS 2023 01 |  |  | základní | 0 | 0 | 0 | 0 | 0 | 0 | 4 | K | 3 |  |  |  | ROZPOCET | 0 | 0 | 0 | 0 | 0 | 1 | 0 | 4 | -1339160748
141 | K | 997211511 | Vodorovná doprava suti po suchu na vzdálenost do 1 km | t | 5.666 |  | 0 | CS ÚRS 2023 01 |  |  | základní | 0.24 | 1.3598 | 0 | 0 | 0 | 0 | 4 | K | 3 |  |  |  | ROZPOCET | 0 | 0 | 0 | 0 | 0 | 1 | 0 | 4 | 381141523
142 | K | 997221151 | Vodorovná doprava suti z kusových materiálů stavebním kolečkem do 50 m | t | 5.666 |  | 0 | CS ÚRS 2023 01 |  |  | základní | 0.756 | 4.2835 | 0 | 0 | 0 | 0 | 4 | K | 3 |  |  |  | ROZPOCET | 0 | 0 | 0 | 0 | 0 | 1 | 0 | 4 | -1504952954
143 | K | 997241547 | Naložení a složení vybouraných hmot nebo konstrukcí | t | 5.666 |  | 0 | CS ÚRS 2023 01 |  |  | základní | 0.525 | 2.9747 | 0 | 0 | 0 | 0 | 4 | K | 3 |  |  |  | ROZPOCET | 0 | 0 | 0 | 0 | 0 | 1 | 0 | 4 | 807821044
| D | T721 | Vnitřní kanalizace |  |  |  | 0 | [5 empty] | 51.3128 |  | 0.12824 |  | 0 | 1 | D | 2 |  |  |  | ROZPOCET | [6 empty] | 0
144 | K | 721173706 | Potrubí kanalizační z PE odpadní DN 100 | m | 13.892 |  | 0 | CS ÚRS 2023 01 |  |  | základní | 0.69 | 9.5855 | 0.00157 | 0.02181 | 0 | 0 | 4 | K | 3 |  |  |  | ROZPOCET | 0 | 0 | 0 | 0 | 0 | 1 | 0 | 4 | -1081335812
145 | K | 721173707 | Potrubí kanalizační z PE odpadní DN 125 | m | 13.892 |  | 0 | CS ÚRS 2023 01 |  |  | základní | 0.731 | 10.1551 | 0.00203 | 0.028201 | 0 | 0 | 4 | K | 3 |  |  |  | ROZPOCET | 0 | 0 | 0 | 0 | 0 | 1 | 0 | 4 | -507930261
146 | K | 721173708 | Potrubí kanalizační z PE odpadní DN 150 | m | 18.059 |  | 0 | CS ÚRS 2023 01 |  |  | základní | 0.822 | 14.8445 | 0.00339 | 0.06122 | 0 | 0 | 4 | K | 3 |  |  |  | ROZPOCET | 0 | 0 | 0 | 0 | 0 | 1 | 0 | 4 | -1004368691
147 | K | 721173722 | Potrubí kanalizační z PE připojovací DN 40 | m | 6.946 |  | 0 | CS ÚRS 2023 01 |  |  | základní | 0.392 | 2.7228 | 0.00036 | 0.0025006 | 0 | 0 | 4 | K | 3 |  |  |  | ROZPOCET | 0 | 0 | 0 | 0 | 0 | 1 | 0 | 4 | -1885153817
148 | K | 721173723 | Potrubí kanalizační z PE připojovací DN 50 | m | 13.892 |  | 0 | CS ÚRS 2023 01 |  |  | základní | 0.422 | 5.8624 | 0.00047 | 0.0065292 | 0 | 0 | 4 | K | 3 |  |  |  | ROZPOCET | 0 | 0 | 0 | 0 | 0 | 1 | 0 | 4 | 50979639
149 | K | 721173724 | Potrubí kanalizační z PE připojovací DN 70 | m | 6.946 |  | 0 | CS ÚRS 2023 01 |  |  | základní | 0.452 | 3.1396 | 0.00073 | 0.0050706 | 0 | 0 | 4 | K | 3 |  |  |  | ROZPOCET | 0 | 0 | 0 | 0 | 0 | 1 | 0 | 4 | 1496433486
150 | K | 721194109 | Vyvedení a upevnění odpadních výpustek DN 110 | kus | 1 |  | 0 | CS ÚRS 2023 01 |  |  | základní | 0.259 | 0.259 | 0 | 0 | 0 | 0 | 4 | K | 3 |  |  |  | ROZPOCET | 0 | 0 | 0 | 0 | 0 | 1 | 0 | 4 | -107386565
| VV |  | Vnitřní rozvod kanalizace - nutnost provést kontrolu skutečného stavu provedených prací pokud není prováděcí dokumentace | [15 empty] | VV | 3 | 1 | True | 0 | ROZPOCET
| VV |  | 1 |  | 1 | [13 empty] | VV | 3 | 2 | True | 0 | ROZPOCET
| VV |  | Součet |  | 1 | [13 empty] | VV | 3 | 4 | True | 1 | ROZPOCET
151 | K | 721211913 | Montáž vpustí podlahových DN 110 ostatní typ | kus | 1 |  | 0 | CS ÚRS 2023 01 |  |  | základní | 0.225 | 0.225 | 0.00057 | 0.00057 | 0 | 0 | 4 | K | 3 |  |  |  | ROZPOCET | 0 | 0 | 0 | 0 | 0 | 1 | 0 | 4 | 173657234
| VV |  | Vnitřní rozvod kanalizace - nutnost provést kontrolu skutečného stavu provedených prací pokud není prováděcí dokumentace | [15 empty] | VV | 3 | 1 | True | 0 | ROZPOCET
| VV |  | 1 |  | 1 | [13 empty] | VV | 3 | 2 | True | 0 | ROZPOCET
| VV |  | Součet |  | 1 | [13 empty] | VV | 3 | 4 | True | 1 | ROZPOCET
152 | M | 28611604 | čistící kus kanalizační PVC DN 100 | kus | 1 |  | 0 | CS ÚRS 2023 01 |  |  | základní | 0 | 0 | 0.00042 | 0.00042 | 0 | 0 | 8 | M | 3 |  |  |  | ROZPOCET | 0 | 0 | 0 | 0 | 0 | 1 | 0 | 4 | 949899695
| VV |  | Vnitřní rozvod kanalizace - nutnost provést kontrolu skutečného stavu provedených prací pokud není prováděcí dokumentace | [15 empty] | VV | 3 | 1 | True | 0 | ROZPOCET
| VV |  | 1 |  | 1 | [13 empty] | VV | 3 | 2 | True | 0 | ROZPOCET
| VV |  | Součet |  | 1 | [13 empty] | VV | 3 | 4 | True | 1 | ROZPOCET
153 | K | 721274123 | Přivzdušňovací ventil vnitřní odpadních potrubí DN 100 | kus | 2 |  | 0 | CS ÚRS 2023 01 |  |  | základní | 0.113 | 0.226 | 0.00018 | 0.00036 | 0 | 0 | 4 | K | 3 |  |  |  | ROZPOCET | 0 | 0 | 0 | 0 | 0 | 1 | 0 | 4 | -438465883
| VV |  | Vnitřní rozvod kanalizace - nutnost provést kontrolu skutečného stavu provedených prací pokud není prováděcí dokumentace | [15 empty] | VV | 3 | 1 | True | 0 | ROZPOCET
| VV |  | 2 |  | 2 | [13 empty] | VV | 3 | 2 | True | 0 | ROZPOCET
| VV |  | Součet |  | 2 | [13 empty] | VV | 3 | 4 | True | 1 | ROZPOCET
154 | K | 721290111 | Zkouška těsnosti potrubí kanalizace vodou DN do 125 | m | 52.92 |  | 0 | CS ÚRS 2023 01 |  |  | základní | 0.048 | 2.5402 | 0 | 0 | 0 | 0 | 4 | K | 3 |  |  |  | ROZPOCET | 0 | 0 | 0 | 0 | 0 | 1 | 0 | 4 | -1636093392
155 | K | 721290112.1 | Zkouška těsnosti potrubí kanalizace vodou DN 150/DN 200 | m | 17.199 |  | 0 | CS ÚRS 2023 01 |  |  | základní | 0.059 | 1.0147 | 0 | 0 | 0 | 0 | 4 | K | 3 |  |  |  | ROZPOCET | 0 | 0 | 0 | 0 | 0 | 1 | 0 | 4 | 858204637
156 | K | 725869218 | Montáž zápachových uzávěrek U-sifonů | kus | 3 |  | 0 | CS ÚRS 2023 01 |  |  | základní | 0.246 | 0.738 | 0.00019 | 0.00057 | 0 | 0 | 4 | K | 3 |  |  |  | ROZPOCET | 0 | 0 | 0 | 0 | 0 | 1 | 0 | 4 | -1507220580
| VV |  | Vnitřní rozvod kanalizace - nutnost provést kontrolu skutečného stavu provedených prací pokud není prováděcí dokumentace | [15 empty] | VV | 3 | 1 | True | 0 | ROZPOCET
| VV |  | 3 |  | 3 | [13 empty] | VV | 3 | 2 | True | 0 | ROZPOCET
| VV |  | Součet |  | 3 | [13 empty] | VV | 3 | 4 | True | 1 | ROZPOCET
157 | M | 55161614 | uzávěrka zápachová sprchová samočisticí těleso sifonu s krytkou nerez DN 40/50 | kus | 3 |  | 0 | CS ÚRS 2023 01 |  |  | základní | 0 | 0 | 0.00033 | 0.00099 | 0 | 0 | 8 | M | 3 |  |  |  | ROZPOCET | 0 | 0 | 0 | 0 | 0 | 1 | 0 | 4 | 596731358
| VV |  | Vnitřní rozvod kanalizace - nutnost provést kontrolu skutečného stavu provedených prací pokud není prováděcí dokumentace | [15 empty] | VV | 3 | 1 | True | 0 | ROZPOCET
| VV |  | 3 |  | 3 | [13 empty] | VV | 3 | 2 | True | 0 | ROZPOCET
| VV |  | Součet |  | 3 | [13 empty] | VV | 3 | 4 | True | 1 | ROZPOCET
158 | K | HZS0001 | Ostatní náklady - dokončovací práce, pomocné práce. | % | 3 |  | 0 |  |  |  | základní | 0 | 0 | 0 | 0 | 0 | 0 | 4 | K | 3 |  |  |  | ROZPOCET | 0 | 0 | 0 | 0 | 0 | 1 | 0 | 4 | -1741072292
159 | M | MAT0024 | Ostatní náklady - pomocný materiál. | % | 3 |  | 0 |  |  |  | základní | 0 | 0 | 0 | 0 | 0 | 0 | 8 | M | 3 |  |  |  | ROZPOCET | 0 | 0 | 0 | 0 | 0 | 1 | 0 | 4 | -1590058648
160 | K | HZS1001 | Koordinace prací | kpl | 4 |  | 0 |  |  |  | základní | 0 | 0 | 0 | 0 | 0 | 0 | 4 | K | 3 |  |  |  | ROZPOCET | 0 | 0 | 0 | 0 | 0 | 1 | 0 | 4 | -733018307
161 | K | 998721202 | Přesun hmot procentní pro vnitřní kanalizace v objektech v přes 6 do 12 m | % | 1.77 |  | 0 | CS ÚRS 2023 01 |  |  | základní | 0 | 0 | 0 | 0 | 0 | 0 | 4 | K | 3 |  |  |  | ROZPOCET | 0 | 0 | 0 | 0 | 0 | 1 | 0 | 4 | -466654575
| D | T722 | Vnitřní vodovod |  |  |  | 0 | [5 empty] | 174.5765 |  | 0.35181 |  | 0 | 1 | D | 2 |  |  |  | ROZPOCET | [6 empty] | 0
162 | K | 722174022 | Potrubí vodovodní plastové PPR svar polyfúze PN 20 D 20x3,4 mm | m | 14 |  | 0 | CS ÚRS 2023 01 |  |  | základní | 0.529 | 7.406 | 0.00098 | 0.01372 | 0 | 0 | 4 | K | 3 |  |  |  | ROZPOCET | 0 | 0 | 0 | 0 | 0 | 1 | 0 | 4 | -1012788676
163 | K | 722174024 | Potrubí vodovodní plastové PPR svar polyfúze PN 20 D 32x5,4 mm | m | 189.5 |  | 0 | CS ÚRS 2023 01 |  |  | základní | 0.696 | 131.892 | 0.00153 | 0.28993 | 0 | 0 | 4 | K | 3 |  |  |  | ROZPOCET | 0 | 0 | 0 | 0 | 0 | 1 | 0 | 4 | 475738477
164 | K | 722179191 | Příplatek k rozvodu vody z plastů za malý rozsah prací na zakázce do 20 m | soubor | 1 |  | 0 | CS ÚRS 2023 01 |  |  | základní | 0.7 | 0.7 | 0 | 0 | 0 | 0 | 4 | K | 3 |  |  |  | ROZPOCET | 0 | 0 | 0 | 0 | 0 | 1 | 0 | 4 | 1326993397
165 | K | 722181211 | Ochrana vodovodního potrubí přilepenými termoizolačními trubicemi z PE tl do 6 mm DN do 22 mm | m | 14 |  | 0 | CS ÚRS 2023 01 |  |  | základní | 0.1 | 1.4 | 4e-05 | 0.00056 | 0 | 0 | 4 | K | 3 |  |  |  | ROZPOCET | 0 | 0 | 0 | 0 | 0 | 1 | 0 | 4 | 1362696225
166 | K | 722181212 | Ochrana vodovodního potrubí přilepenými termoizolačními trubicemi z PE tl do 6 mm DN přes 22 do 32 mm | m | 189.5 |  | 0 | CS ÚRS 2023 01 |  |  | základní | 0.1 | 18.95 | 4e-05 | 0.00758 | 0 | 0 | 4 | K | 3 |  |  |  | ROZPOCET | 0 | 0 | 0 | 0 | 0 | 1 | 0 | 4 | -853110575
167 | K | 722229102 | Montáž vodovodních armatur s jedním závitem G 3/4" ostatní typ | kus | 3 |  | 0 | CS ÚRS 2023 01 |  |  | základní | 0.114 | 0.342 | 2e-05 | 6e-05 | 0 | 0 | 4 | K | 3 |  |  |  | ROZPOCET | 0 | 0 | 0 | 0 | 0 | 1 | 0 | 4 | 1251183641
| VV |  | Vnitřní rozvod vodovodu - nutnost provést kontrolu skutečného stavu provedených prací pokud není prováděcí dokumentace | [15 empty] | VV | 3 | 1 | True | 0 | ROZPOCET
| VV |  | 3 |  | 3 | [13 empty] | VV | 3 | 2 | True | 0 | ROZPOCET
| VV |  | Součet |  | 3 | [13 empty] | VV | 3 | 4 | True | 1 | ROZPOCET
168 | M | 31942791 | šroubení přímé potrubí-vnější závit mosaz 25x3/4" | kus | 3 |  | 0 | CS ÚRS 2023 01 |  |  | základní | 0 | 0 | 0.00014 | 0.00042 | 0 | 0 | 8 | M | 3 |  |  |  | ROZPOCET | 0 | 0 | 0 | 0 | 0 | 1 | 0 | 4 | -2115720677
| VV |  | Vnitřní rozvod vodovodu - nutnost provést kontrolu skutečného stavu provedených prací pokud není prováděcí dokumentace | [15 empty] | VV | 3 | 1 | True | 0 | ROZPOCET
| VV |  | 3 |  | 3 | [13 empty] | VV | 3 | 2 | True | 0 | ROZPOCET
| VV |  | Součet |  | 3 | [13 empty] | VV | 3 | 4 | True | 1 | ROZPOCET
169 | K | 722229103 | Montáž vodovodních armatur s jedním závitem G 1" ostatní typ | kus | 3 |  | 0 | CS ÚRS 2023 01 |  |  | základní | 0.124 | 0.372 | 2e-05 | 6e-05 | 0 | 0 | 4 | K | 3 |  |  |  | ROZPOCET | 0 | 0 | 0 | 0 | 0 | 1 | 0 | 4 | -498282175
| VV |  | Vnitřní rozvod vodovodu - nutnost provést kontrolu skutečného stavu provedených prací pokud není prováděcí dokumentace | [15 empty] | VV | 3 | 1 | True | 0 | ROZPOCET
| VV |  | 3 |  | 3 | [13 empty] | VV | 3 | 2 | True | 0 | ROZPOCET
| VV |  | Součet |  | 3 | [13 empty] | VV | 3 | 4 | True | 1 | ROZPOCET
170 | M | 31942784 | šroubení přímé potrubí-vnitřní závit mosaz 32x1" | kus | 3 |  | 0 | CS ÚRS 2023 01 |  |  | základní | 0 | 0 | 0.00021 | 0.00063 | 0 | 0 | 8 | M | 3 |  |  |  | ROZPOCET | 0 | 0 | 0 | 0 | 0 | 1 | 0 | 4 | 374070856
| VV |  | Vnitřní rozvod vodovodu - nutnost provést kontrolu skutečného stavu provedených prací pokud není prováděcí dokumentace | [15 empty] | VV | 3 | 1 | True | 0 | ROZPOCET
| VV |  | 3 |  | 3 | [13 empty] | VV | 3 | 2 | True | 0 | ROZPOCET
| VV |  | Součet |  | 3 | [13 empty] | VV | 3 | 4 | True | 1 | ROZPOCET
171 | K | 722240122 | Kohout kulový plastový PPR DN 20 | kus | 3 |  | 0 | CS ÚRS 2023 01 |  |  | základní | 0.204 | 0.612 | 0.00075 | 0.00225 | 0 | 0 | 4 | K | 3 |  |  |  | ROZPOCET | 0 | 0 | 0 | 0 | 0 | 1 | 0 | 4 | -597534365
| VV |  | Vnitřní rozvod vodovodu - nutnost provést kontrolu skutečného stavu provedených prací pokud není prováděcí dokumentace | [15 empty] | VV | 3 | 1 | True | 0 | ROZPOCET
| VV |  | 3 |  | 3 | [13 empty] | VV | 3 | 2 | True | 0 | ROZPOCET
| VV |  | Součet |  | 3 | [13 empty] | VV | 3 | 4 | True | 1 | ROZPOCET
172 | K | 722290226 | Zkouška těsnosti vodovodního potrubí závitového DN do 50 | m | 189.5 |  | 0 | CS ÚRS 2023 01 |  |  | základní | 0.067 | 12.6965 | 0.00019 | 0.036005 | 0 | 0 | 4 | K | 3 |  |  |  | ROZPOCET | 0 | 0 | 0 | 0 | 0 | 1 | 0 | 4 | -2135238415
173 | K | 723230103 | Kulový uzávěr přímý PN 5 G 3/4" FF s protipožární armaturou a 2x vnitřním závitem | kus | 1 |  | 0 | CS ÚRS 2023 01 |  |  | základní | 0.206 | 0.206 | 0.00059 | 0.00059 | 0 | 0 | 4 | K | 3 |  |  |  | ROZPOCET | 0 | 0 | 0 | 0 | 0 | 1 | 0 | 4 | 204281131
| VV |  | Vnitřní rozvod vodovodu - nutnost provést kontrolu skutečného stavu provedených prací pokud není prováděcí dokumentace | [15 empty] | VV | 3 | 1 | True | 0 | ROZPOCET
| VV |  | 1 |  | 1 | [13 empty] | VV | 3 | 2 | True | 0 | ROZPOCET
| VV |  | Součet |  | 1 | [13 empty] | VV | 3 | 4 | True | 1 | ROZPOCET
174 | K | HZS0001.1 | Ostatní náklady - dokončovací práce, pomocné práce. | % | 3 |  | 0 |  |  |  | základní | 0 | 0 | 0 | 0 | 0 | 0 | 4 | K | 3 |  |  |  | ROZPOCET | 0 | 0 | 0 | 0 | 0 | 1 | 0 | 4 | -1310958232
175 | M | MAT0023 | Ostatní náklady - pomocný materiál | % | 5 |  | 0 |  |  |  | základní | 0 | 0 | 0 | 0 | 0 | 0 | 8 | M | 3 |  |  |  | ROZPOCET | 0 | 0 | 0 | 0 | 0 | 1 | 0 | 4 | -1870903220
176 | K | HZS1002 | Koordinace prací | kpl | 7 |  | 0 |  |  |  | základní | 0 | 0 | 0 | 0 | 0 | 0 | 4 | K | 3 |  |  |  | ROZPOCET | 0 | 0 | 0 | 0 | 0 | 1 | 0 | 4 | 736874092
177 | K | 998722202 | Přesun hmot procentní pro vnitřní vodovod v objektech v přes 6 do 12 m | % | 1.07 |  | 0 | CS ÚRS 2023 01 |  |  | základní | 0 | 0 | 0 | 0 | 0 | 0 | 4 | K | 3 |  |  |  | ROZPOCET | 0 | 0 | 0 | 0 | 0 | 1 | 0 | 4 | 997991472
| D | T7251 | Zařizovací předměty - koupelny |  |  |  | 0 | [5 empty] | 3.03 |  | 0.02832 |  | 0 | 1 | D | 2 |  |  |  | ROZPOCET | [6 empty] | 0
178 | K | 725214171 | Umyvadlo nerezové automatické o rozměrech 560x480 mm s výtokovým ramínkem a průtokovým ohřívačem pro přívod studené vody připevněné na stěnu | soubor | 2 |  | 0 | CS ÚRS 2023 01 |  |  | základní | 1.515 | 3.03 | 0.01416 | 0.02832 | 0 | 0 | 4 | K | 3 |  |  |  | ROZPOCET | 0 | 0 | 0 | 0 | 0 | 1 | 0 | 4 | -232632325
179 | K | 998725201 | Přesun hmot procentní pro zařizovací předměty v objektech v do 6 m | % | 0.21 |  | 0 | CS ÚRS 2023 01 |  |  | základní | 0 | 0 | 0 | 0 | 0 | 0 | 4 | K | 3 |  |  |  | ROZPOCET | 0 | 0 | 0 | 0 | 0 | 1 | 0 | 4 | -1349969120
| D | T7252 | Zařizovací předměty - záchodky |  |  |  | 0 | [5 empty] | 11.932 |  | 0.05632 |  | 0 | 1 | D | 2 |  |  |  | ROZPOCET | [6 empty] | 0
180 | K | 725119125 | Montáž klozetových mís závěsných na nosné stěny | kus | 2 |  | 0 | CS ÚRS 2023 01 |  |  | základní | 0.816 | 1.632 | 0.00119 | 0.00238 | 0 | 0 | 4 | K | 3 |  |  |  | ROZPOCET | 0 | 0 | 0 | 0 | 0 | 1 | 0 | 4 | -1952098985
181 | M | 55231352 | klozet nerezový závěsný se sedátkem pro handicapované | kus | 2 |  | 0 | CS ÚRS 2023 01 |  |  | základní | 0 | 0 | 0.014 | 0.028 | 0 | 0 | 8 | M | 3 |  |  |  | ROZPOCET | 0 | 0 | 0 | 0 | 0 | 1 | 0 | 4 | 1619554586
182 | M | 55167381 | sedátko klozetové duroplastové bílé s poklopem | kus | 2 |  | 0 | CS ÚRS 2023 01 |  |  | základní | 0 | 0 | 0.0022 | 0.0044 | 0 | 0 | 8 | M | 3 |  |  |  | ROZPOCET | 0 | 0 | 0 | 0 | 0 | 1 | 0 | 4 | -292951509
183 | M | 55281001 | souprava pro tlumení hluku pro závěsné WC a bidet | sada | 2 |  | 0 | CS ÚRS 2023 01 |  |  | základní | 0 | 0 | 0.00015 | 0.0003 | 0 | 0 | 8 | M | 3 |  |  |  | ROZPOCET | 0 | 0 | 0 | 0 | 0 | 1 | 0 | 4 | 1544902847
184 | M | 55147322 | souprava ovládací k nádržkovému splachovači | kus | 2 |  | 0 | CS ÚRS 2023 01 |  |  | základní | 0 | 0 | 0.00012 | 0.00024 | 0 | 0 | 8 | M | 3 |  |  |  | ROZPOCET | 0 | 0 | 0 | 0 | 0 | 1 | 0 | 4 | 67087720
185 | K | 725291706 | Doplňky zařízení koupelen a záchodů smaltované madlo rovné dl 800 mm | soubor | 2 |  | 0 | CS ÚRS 2023 01 |  |  | základní | 0.25 | 0.5 | 0.0013 | 0.0026 | 0 | 0 | 4 | K | 3 |  |  |  | ROZPOCET | 0 | 0 | 0 | 0 | 0 | 1 | 0 | 4 | 1280839209
186 | K | 726111031 | Instalační předstěna pro klozet s ovládáním zepředu v 1080 mm závěsný do masivní zděné kce | soubor | 2 |  | 0 | CS ÚRS 2023 01 |  |  | základní | 2.5 | 5 | 0.0092 | 0.0184 | 0 | 0 | 4 | K | 3 |  |  |  | ROZPOCET | 0 | 0 | 0 | 0 | 0 | 1 | 0 | 4 | 2099764190
187 | K | 726111204 | Instalační předstěna pro montáž klozetu do masivní zděné kce | soubor | 2 |  | 0 | CS ÚRS 2023 01 |  |  | základní | 2.4 | 4.8 | 0 | 0 | 0 | 0 | 4 | K | 3 |  |  |  | ROZPOCET | 0 | 0 | 0 | 0 | 0 | 1 | 0 | 4 | 13262514
188 | K | 998725201.1 | Přesun hmot procentní pro zařizovací předměty v objektech v do 6 m | % | 0.21 |  | 0 | CS ÚRS 2023 01 |  |  | základní | 0 | 0 | 0 | 0 | 0 | 0 | 4 | K | 3 |  |  |  | ROZPOCET | 0 | 0 | 0 | 0 | 0 | 1 | 0 | 4 | 14584046
| D | T7253 | Zařizovací předměty - ostatní |  |  |  | 0 | [5 empty] | 1.45 |  | 0.01057 |  | 0 | 1 | D | 2 |  |  |  | ROZPOCET | [6 empty] | 0
189 | K | 725311121 | Dřez jednoduchý nerezový se zápachovou uzávěrkou s odkapávací plochou 560x480 mm a miskou | soubor | 1 |  | 0 | CS ÚRS 2023 01 |  |  | základní | 0.85 | 0.85 | 0.00493 | 0.00493 | 0 | 0 | 4 | K | 3 |  |  |  | ROZPOCET | 0 | 0 | 0 | 0 | 0 | 1 | 0 | 4 | 304909074
| VV |  | 1 |  | 1 | [13 empty] | VV | 3 | 2 | True | 0 | ROZPOCET
| VV |  | Součet |  | 1 | [13 empty] | VV | 3 | 4 | True | 1 | ROZPOCET
190 | K | 725821316 | Baterie dřezová nástěnná páková s otáčivým plochým ústím a délkou ramínka 300 mm | soubor | 1 |  | 0 | CS ÚRS 2023 01 |  |  | základní | 0.2 | 0.2 | 0.00196 | 0.00196 | 0 | 0 | 4 | K | 3 |  |  |  | ROZPOCET | 0 | 0 | 0 | 0 | 0 | 1 | 0 | 4 | 1199292276
| VV |  | 1 |  | 1 | [13 empty] | VV | 3 | 2 | True | 0 | ROZPOCET
| VV |  | Součet |  | 1 | [13 empty] | VV | 3 | 4 | True | 1 | ROZPOCET
191 | K | 725822613 | Baterie umyvadlová stojánková páková s výpustí | soubor | 2 |  | 0 | CS ÚRS 2023 01 |  |  | základní | 0.2 | 0.4 | 0.00184 | 0.00368 | 0 | 0 | 4 | K | 3 |  |  |  | ROZPOCET | 0 | 0 | 0 | 0 | 0 | 1 | 0 | 4 | -1574153471
192 | K | 998725201.2 | Přesun hmot procentní pro zařizovací předměty v objektech v do 6 m | % | 0.21 |  | 0 | CS ÚRS 2023 01 |  |  | základní | 0 | 0 | 0 | 0 | 0 | 0 | 4 | K | 3 |  |  |  | ROZPOCET | 0 | 0 | 0 | 0 | 0 | 1 | 0 | 4 | 278025292
| D | T7254 | Zařizovací předměty - armatůry |  |  |  | 0 | [5 empty] | 2.554 |  | 0.00426 |  | 0 | 1 | D | 2 |  |  |  | ROZPOCET | [6 empty] | 0
193 | K | 722239101 | Montáž armatur vodovodních se dvěma závity G 1/2" | kus | 5 |  | 0 | CS ÚRS 2023 01 |  |  | základní | 0.165 | 0.825 | 2e-05 | 0.0001 | 0 | 0 | 4 | K | 3 |  |  |  | ROZPOCET | 0 | 0 | 0 | 0 | 0 | 1 | 0 | 4 | 309147550
194 | M | 55141002 | ventil kulový rohový s filtrem 1/2"x3/8" s celokovovým kulatým designem | kus | 5 |  | 0 | CS ÚRS 2023 01 |  |  | základní | 0 | 0 | 0.00031 | 0.00155 | 0 | 0 | 8 | M | 3 |  |  |  | ROZPOCET | 0 | 0 | 0 | 0 | 0 | 1 | 0 | 4 | -247325065
195 | K | 722239102 | Montáž armatur vodovodních se dvěma závity G 3/4" | kus | 1 |  | 0 | CS ÚRS 2023 01 |  |  | základní | 0.207 | 0.207 | 2e-05 | 2e-05 | 0 | 0 | 4 | K | 3 |  |  |  | ROZPOCET | 0 | 0 | 0 | 0 | 0 | 1 | 0 | 4 | -2076829143
196 | M | 55111982 | ventil rohový pračkový 3/4" | kus | 1 |  | 0 | CS ÚRS 2023 01 |  |  | základní | 0 | 0 | 0.001 | 0.001 | 0 | 0 | 8 | M | 3 |  |  |  | ROZPOCET | 0 | 0 | 0 | 0 | 0 | 1 | 0 | 4 | 1261891449
197 | K | 722239107 | Montáž armatur vodovodních se dvěma závity G 2 1/2" | kus | 1 |  | 0 | CS ÚRS 2023 01 |  |  | základní | 0.538 | 0.538 | 2e-05 | 2e-05 | 0 | 0 | 4 | K | 3 |  |  |  | ROZPOCET | 0 | 0 | 0 | 0 | 0 | 1 | 0 | 4 | -979862471
198 | M | 55141002 | ventil kulový rohový s filtrem 1/2"x3/8" s celokovovým kulatým designem | kus | 1 |  | 0 | CS ÚRS 2023 01 |  |  | základní | 0 | 0 | 0.00031 | 0.00031 | 0 | 0 | 8 | M | 3 |  |  |  | ROZPOCET | 0 | 0 | 0 | 0 | 0 | 1 | 0 | 4 | -1632072307
199 | K | 725869218 | Montáž zápachových uzávěrek U-sifonů | kus | 4 |  | 0 | CS ÚRS 2023 01 |  |  | základní | 0.246 | 0.984 | 0.00019 | 0.00076 | 0 | 0 | 4 | K | 3 |  |  |  | ROZPOCET | 0 | 0 | 0 | 0 | 0 | 1 | 0 | 4 | 490011917
200 | M | 55166634 | sifon umyvadlový prostorově úsporný DN 40 | kus | 2 |  | 0 | CS ÚRS 2023 01 |  |  | základní | 0 | 0 | 0.00025 | 0.0005 | 0 | 0 | 8 | M | 3 |  |  |  | ROZPOCET | 0 | 0 | 0 | 0 | 0 | 1 | 0 | 4 | -635862138
201 | K | 998725201.3 | Přesun hmot procentní pro zařizovací předměty v objektech v do 6 m | % | 0.21 |  | 0 | CS ÚRS 2023 01 |  |  | základní | 0 | 0 | 0 | 0 | 0 | 0 | 4 | K | 3 |  |  |  | ROZPOCET | 0 | 0 | 0 | 0 | 0 | 1 | 0 | 4 | -202466579
| D | SO_02 | Stavební objekt 02 Výkopy, přípojky, ostatní objekty |  |  |  | 0 | [5 empty] | 329.1469 |  | 67.4245 |  | 0 | 4 | D | 1 |  |  |  | ROZPOCET | [6 empty] | 0
| D | 0003 | Inženýrská činnost - geodetické práce |  |  |  | 0 | [5 empty] | 0 |  | 0.09065 |  | 0 | 1 | D | 2 |  |  |  | ROZPOCET | [6 empty] | 0
202 | K | HZS00001 | Inženýrská činnost - vytýčení tras přípojek a šachtet | kpl | 1 |  | 0 |  |  |  | základní | 0 | 0 | 0 | 0 | 0 | 0 | 4 | K | 3 |  |  |  | ROZPOCET | 0 | 0 | 0 | 0 | 0 | 1 | 0 | 4 | 763487649
203 | M | 60512125 | hranol stavební řezivo průřezu do 120cm2 do dl 6m | m3 | 0.163 |  | 0 | CS ÚRS 2023 01 |  |  | základní | 0 | 0 | 0.55 | 0.08965 | 0 | 0 | 8 | M | 3 |  |  |  | ROZPOCET | 0 | 0 | 0 | 0 | 0 | 1 | 0 | 4 | 864916344
| VV |  | 50*0,05*0,05*1,3 |  | 0.163 | [13 empty] | VV | 3 | 2 | True | 0 | ROZPOCET
| VV |  | Součet |  | 0.163 | [13 empty] | VV | 3 | 4 | True | 1 | ROZPOCET
204 | M | 59244044 | hřebík Pz 80mm | kg | 1 |  | 0 | CS ÚRS 2023 01 |  |  | základní | 0 | 0 | 0.001 | 0.001 | 0 | 0 | 8 | M | 3 |  |  |  | ROZPOCET | 0 | 0 | 0 | 0 | 0 | 1 | 0 | 4 | 2060053123
| D | 0004 | Inženýrská činnost - pomocné geodetické práce |  |  |  | 0 | [5 empty] | 0 |  | 0 |  | 0 | 1 | D | 2 |  |  |  | ROZPOCET | [6 empty] | 0
205 | K | HZS00002 | Ostatní inženýrská činnost - vytýčení tras přípojek a šachtet | hod | 12 |  | 0 |  |  |  | základní | 0 | 0 | 0 | 0 | 0 | 0 | 4 | K | 3 |  |  |  | ROZPOCET | 0 | 0 | 0 | 0 | 0 | 1 | 0 | 4 | 1199078753
206 | M | 0003-00029887-00002 | Provázek zednický žlutý 1,7 mm 50 m - materiál: polyetylen (PP) , průměr: 2 mm , délka: 50 m , barva: žlutá | bm | 50 |  | 0 |  |  |  | základní | 0 | 0 | 0 | 0 | 0 | 0 | 8 | M | 3 |  |  |  | ROZPOCET | 0 | 0 | 0 | 0 | 0 | 1 | 0 | 4 | -868379347
207 | M | 0003-00108950-00001 | Sprej značkovací červený, 0,5 l - balení: 0,5 l , značka: odstín: červený | l | 1 |  | 0 |  |  |  | základní | 0 | 0 | 0 | 0 | 0 | 0 | 8 | M | 3 |  |  |  | ROZPOCET | 0 | 0 | 0 | 0 | 0 | 1 | 0 | 4 | 962818105
| D | 0088 | Trubní vedení - potrubí z drenážek |  |  |  | 0 | [5 empty] | 18.7604 |  | 5.0354 |  | 0 | 1 | D | 2 |  |  |  | ROZPOCET | [6 empty] | 0
208 | K | 132251101 | Hloubení rýh nezapažených š do 800 mm v hornině třídy těžitelnosti I skupiny 3 objem do 20 m3 strojně | m3 | 3.96 |  | 0 | CS ÚRS 2023 01 |  |  | základní | 1.72 | 6.8112 | 0 | 0 | 0 | 0 | 4 | K | 3 |  |  |  | ROZPOCET | 0 | 0 | 0 | 0 | 0 | 1 | 0 | 4 | -581645145
209 | K | 171251201 | Uložení sypaniny na skládky nebo meziskládky | m3 | 4.752 |  | 0 | CS ÚRS 2023 01 |  |  | základní | 0.009 | 0.042768 | 0 | 0 | 0 | 0 | 4 | K | 3 |  |  |  | ROZPOCET | 0 | 0 | 0 | 0 | 0 | 1 | 0 | 4 | 405639574
210 | K | 211971110 | Zřízení opláštění žeber nebo trativodů geotextilií v rýze nebo zářezu sklonu do 1:2 | m2 | 52.8 |  | 0 | CS ÚRS 2023 01 |  |  | základní | 0.075 | 3.96 | 0.00017 | 0.008976 | 0 | 0 | 4 | K | 3 |  |  |  | ROZPOCET | 0 | 0 | 0 | 0 | 0 | 1 | 0 | 4 | 1989617999
211 | M | 69311082 | geotextilie netkaná separační, ochranná, filtrační, drenážní PP 500g/m2 | m2 | 63.36 |  | 0 | CS ÚRS 2023 01 |  |  | základní | 0 | 0 | 0.0005 | 0.03168 | 0 | 0 | 8 | M | 3 |  |  |  | ROZPOCET | 0 | 0 | 0 | 0 | 0 | 1 | 0 | 4 | -312338800
212 | K | 457572214 | Filtrační vrstvy z kameniva těženého hrubého se zhutněním frakce od 16 až 63 do 32 až 63 mm | m3 | 2.376 |  | 0 | CS ÚRS 2023 01 |  |  | základní | 0.147 | 0.34927 | 2.0875 | 4.9599 | 0 | 0 | 4 | K | 3 |  |  |  | ROZPOCET | 0 | 0 | 0 | 0 | 0 | 1 | 0 | 4 | -966790955
213 | K | 871228111 | Kladení drenážního potrubí z tvrdého PVC průměru přes 90 do 150 mm | m | 48.4 |  | 0 | CS ÚRS 2023 01 |  |  | základní | 0.033 | 1.5972 | 0 | 0 | 0 | 0 | 4 | K | 3 |  |  |  | ROZPOCET | 0 | 0 | 0 | 0 | 0 | 1 | 0 | 4 | -695677584
214 | M | 28611224 | trubka drenážní flexibilní celoperforovaná PVC-U SN 4 DN 125 pro meliorace, dočasné nebo odlehčovací drenáže | m | 48.4 |  | 0 | CS ÚRS 2023 01 |  |  | základní | 0 | 0 | 0.00072 | 0.034848 | 0 | 0 | 8 | M | 3 |  |  |  | ROZPOCET | 0 | 0 | 0 | 0 | 0 | 1 | 0 | 4 | -798750995
215 | K | HZS1292 | Hodinová zúčtovací sazba stavební dělník | hod | 6 |  | 0 | CS ÚRS 2023 01 |  |  | základní | 1 | 6 | 0 | 0 | 0 | 0 | 4 | K | 3 |  |  |  | ROZPOCET | 0 | 0 | 0 | 0 | 0 | 1 | 0 | 4 | 1511200122
| D | T721a | Kanalizace - přípojka |  |  |  | 0 | [5 empty] | 12.9421 |  | 26.8476 |  | 0 | 1 | D | 2 |  |  |  | ROZPOCET | [6 empty] | 0
216 | K | 122211101 | Odkopávky a prokopávky v hornině třídy těžitelnosti I, skupiny 3 ručně | m3 | 0.72 |  | 0 | CS ÚRS 2023 01 |  |  | základní | 3.148 | 2.2666 | 0 | 0 | 0 | 0 | 4 | K | 3 |  |  |  | ROZPOCET | 0 | 0 | 0 | 0 | 0 | 1 | 0 | 4 | 1972940906
| VV |  | připojení na kanalizaci v řádu | [15 empty] | VV | 3 | 1 | True | 0 | ROZPOCET
| VV |  | orientační výměra | [15 empty] | VV | 3 | 1 | True | 0 | ROZPOCET
| VV |  | (0,6*0,5*1,2)*2 |  | 0.72 | [13 empty] | VV | 3 | 2 | True | 0 | ROZPOCET
| VV |  | Součet |  | 0.72 | [13 empty] | VV | 3 | 4 | True | 1 | ROZPOCET
217 | K | 132153101 | Hloubení rýh nezapažených š do 800 mm v hornině třídy těžitelnosti I skupiny 1 a 2 objem do 20 m3 strojně v omezeném prostoru | m3 | 3.3 |  | 0 | CS ÚRS 2023 01 |  |  | základní | 1.154 | 3.8082 | 0 | 0 | 0 | 0 | 4 | K | 3 |  |  |  | ROZPOCET | 0 | 0 | 0 | 0 | 0 | 1 | 0 | 4 | 1733999220
218 | K | 174151101 | Zásyp jam, šachet rýh nebo kolem objektů sypaninou se zhutněním | m3 | 1.98 |  | 0 | CS ÚRS 2023 01 |  |  | základní | 0.328 | 0.64944 | 0 | 0 | 0 | 0 | 4 | K | 3 |  |  |  | ROZPOCET | 0 | 0 | 0 | 0 | 0 | 1 | 0 | 4 | -88274667
219 | K | 181006112 | Rozprostření zemint l vrstvy do 0,15 m schopných zúrodnění v rovině a sklonu do 1:5 | m2 | 5.5 |  | 0 | CS ÚRS 2023 01 |  |  | základní | 0.008 | 0.044 | 0 | 0 | 0 | 0 | 4 | K | 3 |  |  |  | ROZPOCET | 0 | 0 | 0 | 0 | 0 | 1 | 0 | 4 | 46329166
220 | K | 721173708 | Potrubí kanalizační z PE odpadní DN 150 | m | 6.05 |  | 0 | CS ÚRS 2023 01 |  |  | základní | 0.822 | 4.9731 | 0.00339 | 0.020509 | 0 | 0 | 4 | K | 3 |  |  |  | ROZPOCET | 0 | 0 | 0 | 0 | 0 | 1 | 0 | 4 | 1788873121
221 | K | 879151111 | Montáž vodovodní přípojky na potrubí DN 20 | kus | 2 |  | 0 | CS ÚRS 2023 01 |  |  | základní | 0.333 | 0.666 | 0.00017 | 0.00034 | 0 | 0 | 4 | K | 3 |  |  |  | ROZPOCET | 0 | 0 | 0 | 0 | 0 | 1 | 0 | 4 | 1917301460
| VV |  | připojení na kanalizaci v řádu | [15 empty] | VV | 3 | 1 | True | 0 | ROZPOCET
| VV |  | 2 |  | 2 | [13 empty] | VV | 3 | 2 | True | 0 | ROZPOCET
| VV |  | Součet |  | 2 | [13 empty] | VV | 3 | 4 | True | 1 | ROZPOCET
222 | K | 899623141 | Obetonování potrubí nebo zdiva stok betonem prostým tř. C 12/15 v otevřeném výkopu | m3 | 0.3 |  | 0 | CS ÚRS 2023 01 |  |  | základní | 1.319 | 0.3957 | 2.301 | 0.69031 | 0 | 0 | 4 | K | 3 |  |  |  | ROZPOCET | 0 | 0 | 0 | 0 | 0 | 1 | 0 | 4 | 692347976
| VV |  | připojení na kanalizaci v řádu | [15 empty] | VV | 3 | 1 | True | 0 | ROZPOCET
| VV |  | orientační výměra | [15 empty] | VV | 3 | 1 | True | 0 | ROZPOCET
| VV |  | (0,6*0,5*0,5)*2 |  | 0.3 | [13 empty] | VV | 3 | 2 | True | 0 | ROZPOCET
| VV |  | Součet |  | 0.3 | [13 empty] | VV | 3 | 4 | True | 1 | ROZPOCET
223 | K | 899722112 | Krytí potrubí z plastů výstražnou fólií z PVC 25 cm | m | 6.05 |  | 0 | CS ÚRS 2023 01 |  |  | základní | 0.023 | 0.13915 | 7e-05 | 0.0004235 | 0 | 0 | 4 | K | 3 |  |  |  | ROZPOCET | 0 | 0 | 0 | 0 | 0 | 1 | 0 | 4 | -375034082
224 | M | 58337302 | štěrkopísek frakce 0/16 | t | 26.136 |  | 0 | CS ÚRS 2023 01 |  |  | základní | 0 | 0 | 1 | 26.136 | 0 | 0 | 8 | M | 3 |  |  |  | ROZPOCET | 0 | 0 | 0 | 0 | 0 | 1 | 0 | 4 | -1120661120
225 | K | HZS0015 | Ostatní náklady - pomocné práce | % | 3 |  | 0 |  |  |  | základní | 0 | 0 | 0 | 0 | 0 | 0 | 4 | K | 3 |  |  |  | ROZPOCET | 0 | 0 | 0 | 0 | 0 | 1 | 0 | 4 | 320888727
226 | M | MAT0010 | Ostatní náklady - pomocný materiál. | % | 3 |  | 0 |  |  |  | základní | 0 | 0 | 0 | 0 | 0 | 0 | 8 | M | 3 |  |  |  | ROZPOCET | 0 | 0 | 0 | 0 | 0 | 1 | 0 | 4 | -1640702038
227 | K | 998721201.1 | Přesun hmot procentní pro vnitřní kanalizace v objektech v do 6 m | % | 1.68 |  | 0 | CS ÚRS 2023 01 |  |  | základní | 0 | 0 | 0 | 0 | 0 | 0 | 4 | K | 3 |  |  |  | ROZPOCET | 0 | 0 | 0 | 0 | 0 | 1 | 0 | 4 | 1713518590
| D | T722a | Vodovod - přípojka |  |  |  | 0 | [5 empty] | 75.8916 |  | 7.7442 |  | 0 | 1 | D | 2 |  |  |  | ROZPOCET | [6 empty] | 0
228 | K | 106040021500 | Vibrační deska jednosměrná výkon 3,9 kW šíře hutnění 500 mm | Sh | 8 |  | 0 |  |  |  | základní | 0 | 0 | 0 | 0 | 0 | 0 | 4 | K | 3 |  |  |  | ROZPOCET | 0 | 0 | 0 | 0 | 0 | 1 | 0 | 4 | 681347345
229 | K | 122211101 | Odkopávky a prokopávky v hornině třídy těžitelnosti I, skupiny 3 ručně | m3 | 0.432 |  | 0 | CS ÚRS 2023 01 |  |  | základní | 3.148 | 1.3599 | 0 | 0 | 0 | 0 | 4 | K | 3 |  |  |  | ROZPOCET | 0 | 0 | 0 | 0 | 0 | 1 | 0 | 4 | -673393212
| VV |  | přípojka vodovodní | [15 empty] | VV | 3 | 1 | True | 0 | ROZPOCET
| VV |  | 2*0,6*0,3*1,2 |  | 0.432 | [13 empty] | VV | 3 | 2 | True | 0 | ROZPOCET
| VV |  | Součet |  | 0.432 | [13 empty] | VV | 3 | 4 | True | 1 | ROZPOCET
230 | K | 132153101 | Hloubení rýh nezapažených š do 800 mm v hornině třídy těžitelnosti I skupiny 1 a 2 objem do 20 m3 strojně v omezeném prostoru | m3 | 26.4 |  | 0 | CS ÚRS 2023 01 |  |  | základní | 1.154 | 30.4656 | 0 | 0 | 0 | 0 | 4 | K | 3 |  |  |  | ROZPOCET | 0 | 0 | 0 | 0 | 0 | 1 | 0 | 4 | -391967331
231 | K | 174251101 | Zásyp jam, šachet rýh nebo kolem objektů sypaninou bez zhutnění | m3 | 7.92 |  | 0 | CS ÚRS 2023 01 |  |  | základní | 0.093 | 0.73656 | 0 | 0 | 0 | 0 | 4 | K | 3 |  |  |  | ROZPOCET | 0 | 0 | 0 | 0 | 0 | 1 | 0 | 4 | 1778530068
232 | M | 58337302 | štěrkopísek frakce 0/16 | t | 6.97 |  | 0 | CS ÚRS 2023 01 |  |  | základní | 0 | 0 | 1 | 6.97 | 0 | 0 | 8 | M | 3 |  |  |  | ROZPOCET | 0 | 0 | 0 | 0 | 0 | 1 | 0 | 4 | -1082072410
233 | K | 174251101 | Zásyp jam, šachet rýh nebo kolem objektů sypaninou bez zhutnění | m3 | 21.12 |  | 0 | CS ÚRS 2023 01 |  |  | základní | 0.093 | 1.9642 | 0 | 0 | 0 | 0 | 4 | K | 3 |  |  |  | ROZPOCET | 0 | 0 | 0 | 0 | 0 | 1 | 0 | 4 | -595413021
234 | K | 181006112 | Rozprostření zemint l vrstvy do 0,15 m schopných zúrodnění v rovině a sklonu do 1:5 | m2 | 35.2 |  | 0 | CS ÚRS 2023 01 |  |  | základní | 0.008 | 0.2816 | 0 | 0 | 0 | 0 | 4 | K | 3 |  |  |  | ROZPOCET | 0 | 0 | 0 | 0 | 0 | 1 | 0 | 4 | -1874776715
235 | K | 722174003 | Potrubí vodovodní plastové PPR svar polyfúze PN 16 D 25x3,5 mm | m | 52.8 |  | 0 | CS ÚRS 2023 01 |  |  | základní | 0.616 | 32.5248 | 0.00116 | 0.061248 | 0 | 0 | 4 | K | 3 |  |  |  | ROZPOCET | 0 | 0 | 0 | 0 | 0 | 1 | 0 | 4 | 1162841525
236 | K | 722181113 | Ochrana vodovodního potrubí plstěnými pásy DN do 25 mm | m | 52.8 |  | 0 | CS ÚRS 2023 01 |  |  | základní | 0.062 | 3.2736 | 0.00016 | 0.008448 | 0 | 0 | 4 | K | 3 |  |  |  | ROZPOCET | 0 | 0 | 0 | 0 | 0 | 1 | 0 | 4 | -1932263416
237 | K | 879161111 | Montáž vodovodní přípojky na potrubí DN 25 | kus | 2 |  | 0 | CS ÚRS 2023 01 |  |  | základní | 0.412 | 0.824 | 0.00024 | 0.00048 | 0 | 0 | 4 | K | 3 |  |  |  | ROZPOCET | 0 | 0 | 0 | 0 | 0 | 1 | 0 | 4 | -1898058393
| VV |  | přípojka vodovodní | [15 empty] | VV | 3 | 1 | True | 0 | ROZPOCET
| VV |  | 2 |  | 2 | [13 empty] | VV | 3 | 2 | True | 0 | ROZPOCET
| VV |  | Součet |  | 2 | [13 empty] | VV | 3 | 4 | True | 1 | ROZPOCET
238 | K | 899623141.1 | Obetonování potrubí nebo zdiva stok betonem prostým tř. C 12/15 v otevřeném výkopu | m3 | 0.3 |  | 0 | CS ÚRS 2023 01 |  |  | základní | 1.319 | 0.3957 | 2.301 | 0.69031 | 0 | 0 | 4 | K | 3 |  |  |  | ROZPOCET | 0 | 0 | 0 | 0 | 0 | 1 | 0 | 4 | 1092831479
239 | K | 899721111 | Signalizační vodič DN do 150 mm na potrubí | m | 52.8 |  | 0 | CS ÚRS 2023 01 |  |  | základní | 0.054 | 2.8512 | 0.00019 | 0.010032 | 0 | 0 | 4 | K | 3 |  |  |  | ROZPOCET | 0 | 0 | 0 | 0 | 0 | 1 | 0 | 4 | 1971799420
240 | K | 899722112 | Krytí potrubí z plastů výstražnou fólií z PVC 25 cm | m | 52.8 |  | 0 | CS ÚRS 2023 01 |  |  | základní | 0.023 | 1.2144 | 7e-05 | 0.003696 | 0 | 0 | 4 | K | 3 |  |  |  | ROZPOCET | 0 | 0 | 0 | 0 | 0 | 1 | 0 | 4 | 285130645
241 | K | HZS0017 | Ostatní náklady - pomocné práce | % | 3 |  | 0 |  |  |  | základní | 0 | 0 | 0 | 0 | 0 | 0 | 4 | K | 3 |  |  |  | ROZPOCET | 0 | 0 | 0 | 0 | 0 | 1 | 0 | 4 | 1954647190
242 | M | MAT0007 | Ostatní náklady - pomocný materiál | % | 3 |  | 0 |  |  |  | základní | 0 | 0 | 0 | 0 | 0 | 0 | 8 | M | 3 |  |  |  | ROZPOCET | 0 | 0 | 0 | 0 | 0 | 1 | 0 | 4 | -246444631
243 | K | 998722201 | Přesun hmot procentní pro vnitřní vodovod v objektech v do 6 m | % | 1.02 |  | 0 | CS ÚRS 2023 01 |  |  | základní | 0 | 0 | 0 | 0 | 0 | 0 | 4 | K | 3 |  |  |  | ROZPOCET | 0 | 0 | 0 | 0 | 0 | 1 | 0 | 4 | 1376345396
| D | T726 | Instalační prefabrikáty |  |  |  | 0 | [5 empty] | 85.732 |  | 14.5054 |  | 0 | 1 | D | 2 |  |  |  | ROZPOCET | [6 empty] | 0
244 | K | 040000002 | Pomocné práce | % | 2 |  | 0 |  |  |  | základní | 0 | 0 | 0 | 0 | 0 | 0 | 4 | K | 3 |  |  |  | ROZPOCET | 0 | 0 | 0 | 0 | 0 | 1 | 0 | 4 | -1730068342
245 | K | 040000003 | pomocný materiál | % | 2 |  | 0 |  |  |  | základní | 0 | 0 | 0 | 0 | 0 | 0 | 4 | K | 3 |  |  |  | ROZPOCET | 0 | 0 | 0 | 0 | 0 | 1 | 0 | 4 | -515489566
246 | K | 040000004 | Stupadla do šachet ocelová s PE povlakem vidlicová pro přímé zabudování | kus | 25 |  | 0 |  |  |  | základní | 0 | 0 | 0 | 0 | 0 | 0 | 4 | K | 3 |  |  |  | ROZPOCET | 0 | 0 | 0 | 0 | 0 | 1 | 0 | 4 | 1338053723
247 | K | 042423002 | Napojení šachet | kus | 18 |  | 0 |  |  |  | základní | 0 | 0 | 0 | 0 | 0 | 0 | 4 | K | 3 |  |  |  | ROZPOCET | 0 | 0 | 0 | 0 | 0 | 1 | 0 | 4 | -1466453598
248 | K | 722212330 | T klíč k šoupátku se zemní soupravou pro všechny rozměry | kus | 5 |  | 0 | CS ÚRS 2023 01 |  |  | základní | 0 | 0 | 0.003 | 0.015 | 0 | 0 | 4 | K | 3 |  |  |  | ROZPOCET | 0 | 0 | 0 | 0 | 0 | 1 | 0 | 4 | -1207112235
249 | K | 722219191 | Montáž zemních souprav ostatní typ | kus | 5 |  | 0 | CS ÚRS 2023 01 |  |  | základní | 0.101 | 0.505 | 0 | 0 | 0 | 0 | 4 | K | 3 |  |  |  | ROZPOCET | 0 | 0 | 0 | 0 | 0 | 1 | 0 | 4 | 1452458422
250 | M | 42291352 | poklop litinový šoupátkový pro zemní soupravy osazení do terénu a do vozovky | kus | 5 |  | 0 | CS ÚRS 2023 01 |  |  | základní | 0 | 0 | 0.0133 | 0.0665 | 0 | 0 | 8 | M | 3 |  |  |  | ROZPOCET | 0 | 0 | 0 | 0 | 0 | 1 | 0 | 4 | -474035322
251 | M | 42291060 | souprava zemní pro šoupátka DN 40-50mm Rd 1,0m | kus | 5 |  | 0 | CS ÚRS 2023 01 |  |  | základní | 0 | 0 | 0.0035 | 0.0175 | 0 | 0 | 8 | M | 3 |  |  |  | ROZPOCET | 0 | 0 | 0 | 0 | 0 | 1 | 0 | 4 | 312481021
252 | K | 734209105 | Montáž armatury závitové s jedním závitem G 1 | kus | 20 |  | 0 | CS ÚRS 2023 01 |  |  | základní | 0.062 | 1.24 | 3e-05 | 0.0006 | 0 | 0 | 4 | K | 3 |  |  |  | ROZPOCET | 0 | 0 | 0 | 0 | 0 | 1 | 0 | 4 | -2051003071
253 | M | 040000001 | šoupě pro domovní přípojky | kus | 5 |  | 0 |  |  |  | základní | 0 | 0 | 0 | 0 | 0 | 0 | 8 | M | 3 |  |  |  | ROZPOCET | 0 | 0 | 0 | 0 | 0 | 1 | 0 | 4 | -75135784
254 | M | 040000003 | navrtávací pás | kus | 5 |  | 0 |  |  |  | základní | 0 | 0 | 0 | 0 | 0 | 0 | 8 | M | 3 |  |  |  | ROZPOCET | 0 | 0 | 0 | 0 | 0 | 1 | 0 | 4 | 877098819
255 | M | 040000004 | vodotěsný prostup | kus | 10 |  | 0 |  |  |  | základní | 0 | 0 | 0 | 0 | 0 | 0 | 8 | M | 3 |  |  |  | ROZPOCET | 0 | 0 | 0 | 0 | 0 | 1 | 0 | 4 | -841691741
256 | K | 734209115 | Montáž armatury závitové s dvěma závity G 1 | kus | 20 |  | 0 | CS ÚRS 2023 01 |  |  | základní | 0.227 | 4.54 | 0.00014 | 0.0028 | 0 | 0 | 4 | K | 3 |  |  |  | ROZPOCET | 0 | 0 | 0 | 0 | 0 | 1 | 0 | 4 | -1246507627
257 | M | 48466559 | armatura uzavírací kulový kohout se zajištěním 3/4" | kus | 5 |  | 0 | CS ÚRS 2023 01 |  |  | základní | 0 | 0 | 0.0005 | 0.0025 | 0 | 0 | 8 | M | 3 |  |  |  | ROZPOCET | 0 | 0 | 0 | 0 | 0 | 1 | 0 | 4 | 1320507722
258 | M | 42261663 | filtr s výměnnou vložkou PN40 DN 32 | kus | 5 |  | 0 | CS ÚRS 2023 01 |  |  | základní | 0 | 0 | 0.0068 | 0.034 | 0 | 0 | 8 | M | 3 |  |  |  | ROZPOCET | 0 | 0 | 0 | 0 | 0 | 1 | 0 | 4 | -625040997
259 | M | 55114214 | kohout kulový s vypouštěním PN 35 T 185°C chromovaný R250DS 1" | kus | 5 |  | 0 | CS ÚRS 2023 01 |  |  | základní | 0 | 0 | 0.00055 | 0.00275 | 0 | 0 | 8 | M | 3 |  |  |  | ROZPOCET | 0 | 0 | 0 | 0 | 0 | 1 | 0 | 4 | -1499561760
260 | M | 38821334 | klapka zpětná plastová membránová pro vsazení do vodoměru | kus | 5 |  | 0 | CS ÚRS 2023 01 |  |  | základní | 0 | 0 | 1e-05 | 5e-05 | 0 | 0 | 8 | M | 3 |  |  |  | ROZPOCET | 0 | 0 | 0 | 0 | 0 | 1 | 0 | 4 | 1901629240
261 | K | 891142211 | Montáž závitového vodoměru G 1/2 v šachtě | kus | 5 |  | 0 | CS ÚRS 2023 01 |  |  | základní | 0.437 | 2.185 | 0.00057 | 0.00285 | 0 | 0 | 4 | K | 3 |  |  |  | ROZPOCET | 0 | 0 | 0 | 0 | 0 | 1 | 0 | 4 | 1124042881
262 | M | 38821463 | vodoměr domovní na studenou vodu vícevtokový mokroběžný G1"x105mm Qn 2,5 | kus | 5 |  | 0 | CS ÚRS 2023 01 |  |  | základní | 0 | 0 | 0.0022 | 0.011 | 0 | 0 | 8 | M | 3 |  |  |  | ROZPOCET | 0 | 0 | 0 | 0 | 0 | 1 | 0 | 4 | 1423633570
263 | K | 893811222 | Osazení vodoměrné šachty hranaté z PP obetonované pro statické zatížení pl do 1,5 m2 hl přes 1,2 do 1,4 m | kus | 5 |  | 0 | CS ÚRS 2023 01 |  |  | základní | 4.909 | 24.545 | 2.0502 | 10.2508 | 0 | 0 | 4 | K | 3 |  |  |  | ROZPOCET | 0 | 0 | 0 | 0 | 0 | 1 | 0 | 4 | 931833442
264 | M | 56230554 | šachta plastová vodoměrná samonosná hranatá 0,9/1,2/1,5m | kus | 5 |  | 0 | CS ÚRS 2023 01 |  |  | základní | 0 | 0 | 0.12 | 0.6 | 0 | 0 | 8 | M | 3 |  |  |  | ROZPOCET | 0 | 0 | 0 | 0 | 0 | 1 | 0 | 4 | -1009942931
265 | K | 894811151 | Revizní šachta z PVC typ přímý, DN 400/200 tlak 12,5 t hl od 910 do 1280 mm | kus | 4 |  | 0 | CS ÚRS 2023 01 |  |  | základní | 2.908 | 11.632 | 0.03401 | 0.13604 | 0 | 0 | 4 | K | 3 |  |  |  | ROZPOCET | 0 | 0 | 0 | 0 | 0 | 1 | 0 | 4 | 883683017
266 | K | 894811251 | Revizní šachta z PVC typ pravý/přímý/levý, DN 400/200 tlak 12,5 t hl od 910 do 1280 mm | kus | 5 |  | 0 | CS ÚRS 2023 01 |  |  | základní | 2.908 | 14.54 | 0.03447 | 0.17235 | 0 | 0 | 4 | K | 3 |  |  |  | ROZPOCET | 0 | 0 | 0 | 0 | 0 | 1 | 0 | 4 | 1954045307
267 | K | 899103112 | Osazení poklopů litinových nebo ocelových včetně rámů pro třídu zatížení B125, C250 | kus | 5 |  | 0 | CS ÚRS 2023 01 |  |  | základní | 1.492 | 7.46 | 0.21734 | 1.0867 | 0 | 0 | 4 | K | 3 |  |  |  | ROZPOCET | 0 | 0 | 0 | 0 | 0 | 1 | 0 | 4 | -1898856646
268 | M | 28610585 | poklop šachtový litinový B125 s odvětráním 430mm s litinovým rámem a betonovým prstencem systému drenážních šachet pro liniové stavby | kus | 5 |  | 0 | CS ÚRS 2023 01 |  |  | základní | 0 | 0 | 0 | 0 | 0 | 0 | 8 | M | 3 |  |  |  | ROZPOCET | 0 | 0 | 0 | 0 | 0 | 1 | 0 | 4 | 176631871
269 | K | 899331111 | Výšková úprava uličního vstupu nebo vpusti do 200 mm zvýšením poklopu | kus | 5 |  | 0 | CS ÚRS 2023 01 |  |  | základní | 3.817 | 19.085 | 0.4208 | 2.104 | 0 | 0 | 4 | K | 3 |  |  |  | ROZPOCET | 0 | 0 | 0 | 0 | 0 | 1 | 0 | 4 | 1035227667
270 | K | 998726211 | Přesun hmot procentní pro instalační prefabrikáty v objektech v do 6 m | % | 0.21 |  | 0 | CS ÚRS 2023 01 |  |  | základní | 0 | 0 | 0 | 0 | 0 | 0 | 4 | K | 3 |  |  |  | ROZPOCET | 0 | 0 | 0 | 0 | 0 | 1 | 0 | 4 | -261147302
| D | TZ5 | Výkopy - šachty |  |  |  | 0 | [5 empty] | 135.8207 |  | 13.2013 |  | 0 | 1 | D | 2 |  |  |  | ROZPOCET | [6 empty] | 0
271 | K | 106040021500 | Vibrační deska jednosměrná výkon 3,9 kW šíře hutnění 500 mm | Sh | 16 |  | 0 |  |  |  | základní | 0 | 0 | 0 | 0 | 0 | 0 | 4 | K | 3 |  |  |  | ROZPOCET | 0 | 0 | 0 | 0 | 0 | 1 | 0 | 4 | 1551254987
272 | K | 133251102 | Hloubení šachet nezapažených v hornině třídy těžitelnosti I skupiny 3 objem do 50 m3 | m3 | 26.05 |  | 0 | CS ÚRS 2023 01 |  |  | základní | 1.353 | 35.2456 | 0 | 0 | 0 | 0 | 4 | K | 3 |  |  |  | ROZPOCET | 0 | 0 | 0 | 0 | 0 | 1 | 0 | 4 | -1359188946
273 | K | 161102111 | Svislé přemístění výkopku do 2,5 m z kamenouhelných hlušin | m3 | 31.26 |  | 0 | CS ÚRS 2023 01 |  |  | základní | 1.014 | 31.6976 | 0 | 0 | 0 | 0 | 4 | K | 3 |  |  |  | ROZPOCET | 0 | 0 | 0 | 0 | 0 | 1 | 0 | 4 | 1419906747
274 | K | 162251101 | Vodorovné přemístění do 20 m výkopku/sypaniny z horniny třídy těžitelnosti I skupiny 1 až 3 | m3 | 31.26 |  | 0 | CS ÚRS 2023 01 |  |  | základní | 0.084 | 2.6258 | 0 | 0 | 0 | 0 | 4 | K | 3 |  |  |  | ROZPOCET | 0 | 0 | 0 | 0 | 0 | 1 | 0 | 4 | 1608790523
275 | K | 167151101 | Nakládání výkopku z hornin třídy těžitelnosti I skupiny 1 až 3 do 100 m3 | m3 | 19.65 |  | 0 | CS ÚRS 2023 01 |  |  | základní | 0.197 | 3.871 | 0 | 0 | 0 | 0 | 4 | K | 3 |  |  |  | ROZPOCET | 0 | 0 | 0 | 0 | 0 | 1 | 0 | 4 | 1532719338
276 | K | 167151111 | Nakládání výkopku z hornin třídy těžitelnosti I skupiny 1 až 3 přes 100 m3 | m3 | 31.26 |  | 0 | CS ÚRS 2023 01 |  |  | základní | 0.072 | 2.2507 | 0 | 0 | 0 | 0 | 4 | K | 3 |  |  |  | ROZPOCET | 0 | 0 | 0 | 0 | 0 | 1 | 0 | 4 | 1446114932
277 | K | 171251201 | Uložení sypaniny na skládky nebo meziskládky | m3 | 31.26 |  | 0 | CS ÚRS 2023 01 |  |  | základní | 0.009 | 0.28134 | 0 | 0 | 0 | 0 | 4 | K | 3 |  |  |  | ROZPOCET | 0 | 0 | 0 | 0 | 0 | 1 | 0 | 4 | 1011554281
278 | K | 174151102 | Zásyp v prostoru s omezeným pohybem stroje sypaninou se zhutněním | m3 | 19.65 |  | 0 | CS ÚRS 2023 01 |  |  | základní | 1.129 | 22.1848 | 0 | 0 | 0 | 0 | 4 | K | 3 |  |  |  | ROZPOCET | 0 | 0 | 0 | 0 | 0 | 1 | 0 | 4 | 1889290293
279 | M | 58337344 | štěrkopísek frakce 0/32 | t | 4.244 |  | 0 | CS ÚRS 2023 01 |  |  | základní | 0 | 0 | 1 | 4.244 | 0 | 0 | 8 | M | 3 |  |  |  | ROZPOCET | 0 | 0 | 0 | 0 | 0 | 1 | 0 | 4 | -856452983
280 | K | 175111201 | Obsypání objektu nad přilehlým původním terénem sypaninou bez prohození, uloženou do 3 m ručně | m3 | 9.08 |  | 0 | CS ÚRS 2023 01 |  |  | základní | 2.691 | 24.4343 | 0 | 0 | 0 | 0 | 4 | K | 3 |  |  |  | ROZPOCET | 0 | 0 | 0 | 0 | 0 | 1 | 0 | 4 | -2011333728
281 | K | 175111209 | Příplatek k obsypání objektu za ruční prohození sypaniny, uložené do 3 m | m3 | 9.08 |  | 0 | CS ÚRS 2023 01 |  |  | základní | 0.852 | 7.7362 | 0 | 0 | 0 | 0 | 4 | K | 3 |  |  |  | ROZPOCET | 0 | 0 | 0 | 0 | 0 | 1 | 0 | 4 | 1640886847
282 | K | 181006112 | Rozprostření zemint l vrstvy do 0,15 m schopných zúrodnění v rovině a sklonu do 1:5 | m2 | 77.5 |  | 0 | CS ÚRS 2023 01 |  |  | základní | 0.008 | 0.62 | 0 | 0 | 0 | 0 | 4 | K | 3 |  |  |  | ROZPOCET | 0 | 0 | 0 | 0 | 0 | 1 | 0 | 4 | -880674830
| VV |  | 155*0,5 |  | 77.5 | [13 empty] | VV | 3 | 2 | True | 0 | ROZPOCET
| VV |  | Součet |  | 77.5 | [13 empty] | VV | 3 | 4 | True | 1 | ROZPOCET
283 | K | 451315135 | Podkladní nebo výplňová vrstva z betonu C 16/20 tl do 200 mm | m2 | 19.65 |  | 0 | CS ÚRS 2023 01 |  |  | základní | 0.248 | 4.8732 | 0.45584 | 8.9573 | 0 | 0 | 4 | K | 3 |  |  |  | ROZPOCET | 0 | 0 | 0 | 0 | 0 | 1 | 0 | 4 | 2054288939
| D | VRN | Vedlejší rozpočtové náklady |  |  |  | 0 | [5 empty] | 0 |  | 0 |  | 0 | 5 | D | 1 |  |  |  | ROZPOCET | [6 empty] | 0
284 | K | 04 | Mimostaveništní doprava | % | 4 |  | 0 |  |  |  | základní | 0 | 0 | 0 | 0 | 0 | 0 | 4 | K | 2 |  |  |  | ROZPOCET | 0 | 0 | 0 | 0 | 0 | 1 | 0 | 4 | -20514767
285 | K | 08 | Přesun kapacit | % | 1 |  | 0 |  |  |  | základní | 0 | 0 | 0 | 0 | 0 | 0 | 4 | K | 2 |  |  |  | ROZPOCET | 0 | 0 | 0 | 0 | 0 | 1 | 0 | 4 | -2091557493
| D | PR-2 | ELEKTROINSTALACE |  |  |  | 0 | [5 empty] | 0 |  | 0.04293 |  | 0 | 4 | D | 0 |  |  |  | ROZPOCET | [6 empty] | 0
| D | 211 | Elektroměrový rozvaděč RE |  |  |  | 0 | [5 empty] | 0 |  | 0.00012 |  | 0 | 4 | D | 1 |  |  |  | ROZPOCET | [6 empty] | 0
286 | K | 211-101 | Montáž rozvaděče vč vyzbrojení | kpl | 1 |  | 0 |  |  |  | základní | 0 | 0 | 0 | 0 | 0 | 0 | 512 | K | 2 |  |  |  | ROZPOCET | 0 | 0 | 0 | 0 | 0 | 1 | 0 | 512 | -1492872314
287 | M | 341101 | Elektroměrový rozvaděč v provedení kompaktní pilíř (sestava rozvaděč a základ) | kpl | 1 |  | 0 |  |  |  | základní | 0 | 0 | 3e-05 | 3e-05 | 0 | 0 | 512 | M | 2 |  |  |  | ROZPOCET | 0 | 0 | 0 | 0 | 0 | 1 | 0 | 512 | 456346607
| P |  | Poznámka k položce: celoplastové provedení, třífázové přímé měření do 40A, dvoutarifní, včetně vyzbrojení (svorkovnice, lišty), pro použití v distribuční síti PRE, vydrátování dle připojovacích podmínek. | [15 empty] | P | 2
288 | M | 341102 | Rozvodnice do pozice dle PD, včetně výkopu jámy, usazení, zahrnutí, zhutnění, obnovy povrchu a zasypání | kpl | 1 |  | 0 |  |  |  | základní | 0 | 0 | 3e-05 | 3e-05 | 0 | 0 | 512 | M | 2 |  |  |  | ROZPOCET | 0 | 0 | 0 | 0 | 0 | 1 | 0 | 512 | -1678318974
289 | M | 341103 | Hlavní jistič 3x16A / B, 10kA | kus | 1 |  | 0 |  |  |  | základní | 0 | 0 | 3e-05 | 3e-05 | 0 | 0 | 512 | M | 2 |  |  |  | ROZPOCET | 0 | 0 | 0 | 0 | 0 | 1 | 0 | 512 | 381056967
290 | M | 341104 | Drobný instalační materiál | kpl | 1 |  | 0 |  |  |  | základní | 0 | 0 | 3e-05 | 3e-05 | 0 | 0 | 512 | M | 2 |  |  |  | ROZPOCET | 0 | 0 | 0 | 0 | 0 | 1 | 0 | 512 | 174304028
| D | 212 | Rozvaděč RH |  |  |  | 0 | [5 empty] | 0 |  | 0.00129 |  | 0 | 4 | D | 1 |  |  |  | ROZPOCET | [6 empty] | 0
291 | K | 212-101 | Montáž rozvaděče vč vyzbrojení | kpl | 1 |  | 0 |  |  |  | základní | 0 | 0 | 0 | 0 | 0 | 0 | 512 | K | 2 |  |  |  | ROZPOCET | 0 | 0 | 0 | 0 | 0 | 1 | 0 | 512 | -1854890979
292 | M | 341201 | Oceloplechová rozvodnice pro nástěnnou montáž, 5x 24 modulů, včetně instalačního příslušenství (U-lišty, kryty, držáky), rozměry cca 542x905x147 (ŠxVxH), IP40/20 | kus | 1 |  | 0 |  |  |  | základní | 0 | 0 | 3e-05 | 3e-05 | 0 | 0 | 512 | M | 2 |  |  |  | ROZPOCET | 0 | 0 | 0 | 0 | 0 | 1 | 0 | 512 | 686482827
293 | M | 341202 | Uzamykatelný zámek pro instalaci do uzávěru oceloplechové nástěnné rozvodnice | kus | 1 |  | 0 |  |  |  | základní | 0 | 0 | 3e-05 | 3e-05 | 0 | 0 | 512 | M | 2 |  |  |  | ROZPOCET | 0 | 0 | 0 | 0 | 0 | 1 | 0 | 512 | -1303686434
294 | M | 341203 | Vyzbrojení rozvaděčové skříně - přípojnice, svorky, praporce, vydrátování rozvaděče a další | kpl | 1 |  | 0 |  |  |  | základní | 0 | 0 | 3e-05 | 3e-05 | 0 | 0 | 512 | M | 2 |  |  |  | ROZPOCET | 0 | 0 | 0 | 0 | 0 | 1 | 0 | 512 | -1888511651
295 | M | 341204 | Vypínač 3x 40A, modulární, pro instalaci na DIN lištu | kus | 1 |  | 0 |  |  |  | základní | 0 | 0 | 3e-05 | 3e-05 | 0 | 0 | 512 | M | 2 |  |  |  | ROZPOCET | 0 | 0 | 0 | 0 | 0 | 1 | 0 | 512 | -1223671161
296 | M | 341205 | Napěťová spoušť 230V, modulární, pro instalaci na DIN lištu | kus | 1 |  | 0 |  |  |  | základní | 0 | 0 | 3e-05 | 3e-05 | 0 | 0 | 512 | M | 2 |  |  |  | ROZPOCET | 0 | 0 | 0 | 0 | 0 | 1 | 0 | 512 | 1873760271
297 | M | 341206 | Pojistkový odpínač pro 3 válcové pojistky 14x51, instalace na DIN lištu | kus | 1 |  | 0 |  |  |  | základní | 0 | 0 | 3e-05 | 3e-05 | 0 | 0 | 512 | M | 2 |  |  |  | ROZPOCET | 0 | 0 | 0 | 0 | 0 | 1 | 0 | 512 | -1466049198
298 | M | 341207 | Pojistková vložka, válcová 14x51, 63A gG | kus | 3 |  | 0 |  |  |  | základní | 0 | 0 | 3e-05 | 9e-05 | 0 | 0 | 512 | M | 2 |  |  |  | ROZPOCET | 0 | 0 | 0 | 0 | 0 | 1 | 0 | 512 | -1173594851
299 | M | 341208 | Svodič přepětí typ 1 + typ 2, zapojení 4+0, Un=230/400V, Iimp=12,5kA | kus | 1 |  | 0 |  |  |  | základní | 0 | 0 | 3e-05 | 3e-05 | 0 | 0 | 512 | M | 2 |  |  |  | ROZPOCET | 0 | 0 | 0 | 0 | 0 | 1 | 0 | 512 | 438805802
300 | M | 341209 | Jistič 3x16A / B, 6kA | kus | 1 |  | 0 |  |  |  | základní | 0 | 0 | 3e-05 | 3e-05 | 0 | 0 | 512 | M | 2 |  |  |  | ROZPOCET | 0 | 0 | 0 | 0 | 0 | 1 | 0 | 512 | -611588560
301 | M | 341210 | Jistič 1x16A / B, 6kA | kus | 12 |  | 0 |  |  |  | základní | 0 | 0 | 3e-05 | 0.00036 | 0 | 0 | 512 | M | 2 |  |  |  | ROZPOCET | 0 | 0 | 0 | 0 | 0 | 1 | 0 | 512 | 1487480838
302 | M | 341211 | Jistič 1x10A / B, 6kA | kus | 5 |  | 0 |  |  |  | základní | 0 | 0 | 3e-05 | 0.00015 | 0 | 0 | 512 | M | 2 |  |  |  | ROZPOCET | 0 | 0 | 0 | 0 | 0 | 1 | 0 | 512 | 1121572159
303 | M | 341212 | Jistič 1x6A / B, 6kA | kus | 4 |  | 0 |  |  |  | základní | 0 | 0 | 3e-05 | 0.00012 | 0 | 0 | 512 | M | 2 |  |  |  | ROZPOCET | 0 | 0 | 0 | 0 | 0 | 1 | 0 | 512 | 578956641
304 | M | 341213 | Proudový chránič 4-pólový, 40A, 30mA, typ A, 6kA | kus | 1 |  | 0 |  |  |  | základní | 0 | 0 | 3e-05 | 3e-05 | 0 | 0 | 512 | M | 2 |  |  |  | ROZPOCET | 0 | 0 | 0 | 0 | 0 | 1 | 0 | 512 | 1744785880
305 | M | 341214 | Proudový chránič 4-pólový, 25A, 30mA, typ A, 6kA | kus | 1 |  | 0 |  |  |  | základní | 0 | 0 | 3e-05 | 3e-05 | 0 | 0 | 512 | M | 2 |  |  |  | ROZPOCET | 0 | 0 | 0 | 0 | 0 | 1 | 0 | 512 | 778762750
306 | M | 341215 | Chránič s nadproudovou ochranou 10/1N/B/003-AC | kus | 3 |  | 0 |  |  |  | základní | 0 | 0 | 3e-05 | 9e-05 | 0 | 0 | 512 | M | 2 |  |  |  | ROZPOCET | 0 | 0 | 0 | 0 | 0 | 1 | 0 | 512 | 1147446924
307 | M | 341216 | Modulární přepínač na DIN lištu, páčkový, 230V, 1x přepínací kontakt 16A | kus | 1 |  | 0 |  |  |  | základní | 0 | 0 | 3e-05 | 3e-05 | 0 | 0 | 512 | M | 2 |  |  |  | ROZPOCET | 0 | 0 | 0 | 0 | 0 | 1 | 0 | 512 | -943687366
308 | M | 341217 | Pomocné relé na DIN lištu, Un=24V AC,1xNO 230V/8A | kus | 1 |  | 0 |  |  |  | základní | 0 | 0 | 3e-05 | 3e-05 | 0 | 0 | 512 | M | 2 |  |  |  | ROZPOCET | 0 | 0 | 0 | 0 | 0 | 1 | 0 | 512 | -1904233050
309 | M | 341218 | Stykač na DIN lištu, Un=230V, 1xNO 230V/8A | kus | 1 |  | 0 |  |  |  | základní | 0 | 0 | 3e-05 | 3e-05 | 0 | 0 | 512 | M | 2 |  |  |  | ROZPOCET | 0 | 0 | 0 | 0 | 0 | 1 | 0 | 512 | -1262525845
310 | M | 341219 | Stykač na DIN lištu, Un=230V, 2xNO 230V/16A | kus | 1 |  | 0 |  |  |  | základní | 0 | 0 | 3e-05 | 3e-05 | 0 | 0 | 512 | M | 2 |  |  |  | ROZPOCET | 0 | 0 | 0 | 0 | 0 | 1 | 0 | 512 | -1569208687
311 | M | 341220 | Časový spínač na DIN lištu, modulární, programovatelný, s funcí ASTRO, Un=230V, 2xNO 230V/8A | kus | 1 |  | 0 |  |  |  | základní | 0 | 0 | 3e-05 | 3e-05 | 0 | 0 | 512 | M | 2 |  |  |  | ROZPOCET | 0 | 0 | 0 | 0 | 0 | 1 | 0 | 512 | 2128936458
312 | M | 341221 | Drobný instalační materiál (slaněné vodiče vyvazovací, dutinky, popisky, atp.) | kpl | 1 |  | 0 |  |  |  | základní | 0 | 0 | 3e-05 | 3e-05 | 0 | 0 | 512 | M | 2 |  |  |  | ROZPOCET | 0 | 0 | 0 | 0 | 0 | 1 | 0 | 512 | -24894921
313 | K | 212-102 | Vyhotovení finálního schématu rozvaděče, dokumentace skutečného provedení | kpl | 1 |  | 0 |  |  |  | základní | 0 | 0 | 0 | 0 | 0 | 0 | 512 | K | 2 |  |  |  | ROZPOCET | 0 | 0 | 0 | 0 | 0 | 1 | 0 | 512 | -786116499
| D | 213 | Úložný materiál,spínače, zásuvky, krabice, příslušenství |  |  |  | 0 | [5 empty] | 0 |  | 0.01431 |  | 0 | 4 | D | 1 |  |  |  | ROZPOCET | [6 empty] | 0
314 | K | 213-101 | Montáž elektroinstalačního materiálu | kpl | 1 |  | 0 |  |  |  | základní | 0 | 0 | 0 | 0 | 0 | 0 | 512 | K | 2 |  |  |  | ROZPOCET | 0 | 0 | 0 | 0 | 0 | 1 | 0 | 512 | 464419649
315 | M | 341301 | Instalační krabice pro povrchovou montáž, IP44 | kus | 4 |  | 0 |  |  |  | základní | 0 | 0 | 3e-05 | 0.00012 | 0 | 0 | 512 | M | 2 |  |  |  | ROZPOCET | 0 | 0 | 0 | 0 | 0 | 1 | 0 | 512 | -893693528
316 | M | 341302 | Svorgovnice (např. Wago) | kpl | 1 |  | 0 |  |  |  | základní | 0 | 0 | 3e-05 | 3e-05 | 0 | 0 | 512 | M | 2 |  |  |  | ROZPOCET | 0 | 0 | 0 | 0 | 0 | 1 | 0 | 512 | -1030544927
317 | M | 341303 | Zásuvka 400V/16A pro povrchovou montáž, IP44 | kus | 1 |  | 0 |  |  |  | základní | 0 | 0 | 3e-05 | 3e-05 | 0 | 0 | 512 | M | 2 |  |  |  | ROZPOCET | 0 | 0 | 0 | 0 | 0 | 1 | 0 | 512 | -181401501
318 | M | 341304 | Zásuvka 230V jednonásobná, pro povrchovou montáž, IP44 (barvu a typ upřesní architekt) | kus | 1 |  | 0 |  |  |  | základní | 0 | 0 | 3e-05 | 3e-05 | 0 | 0 | 512 | M | 2 |  |  |  | ROZPOCET | 0 | 0 | 0 | 0 | 0 | 1 | 0 | 512 | 825419650
319 | M | 341305 | Zásuvka 230V dvojnásobná, pro povrchovou montáž, IP44 (barvu a typ upřesní architekt) | kus | 3 |  | 0 |  |  |  | základní | 0 | 0 | 3e-05 | 9e-05 | 0 | 0 | 512 | M | 2 |  |  |  | ROZPOCET | 0 | 0 | 0 | 0 | 0 | 1 | 0 | 512 | 645571303
320 | M | 341306 | Vypínač č.1, pro porchovou montáž, IP44 (barvu a typ upřesní architekt) | kus | 4 |  | 0 |  |  |  | základní | 0 | 0 | 3e-05 | 0.00012 | 0 | 0 | 512 | M | 2 |  |  |  | ROZPOCET | 0 | 0 | 0 | 0 | 0 | 1 | 0 | 512 | 1496735127
321 | M | 341307 | Vypínač č.5, pro porchovou montáž, IP44 (barvu a typ upřesní architekt) | kus | 1 |  | 0 |  |  |  | základní | 0 | 0 | 3e-05 | 3e-05 | 0 | 0 | 512 | M | 2 |  |  |  | ROZPOCET | 0 | 0 | 0 | 0 | 0 | 1 | 0 | 512 | 1208991825
322 | M | 341308 | Nouzové tlačítko pro povrchovou montáž, včetně instalační krabice a popisky Total Stop | kus | 1 |  | 0 |  |  |  | základní | 0 | 0 | 3e-05 | 3e-05 | 0 | 0 | 512 | M | 2 |  |  |  | ROZPOCET | 0 | 0 | 0 | 0 | 0 | 1 | 0 | 512 | 1932947527
323 | M | 341309 | Kabelové chránička 20mm | m | 30 |  | 0 |  |  |  | základní | 0 | 0 | 3e-05 | 0.0009 | 0 | 0 | 512 | M | 2 |  |  |  | ROZPOCET | 0 | 0 | 0 | 0 | 0 | 1 | 0 | 512 | 479202390
324 | M | 341310 | Elektroinstlační trubka prům 32mm pevná, včetně příchytek a kotevního materiálu | m | 40 |  | 0 |  |  |  | základní | 0 | 0 | 3e-05 | 0.0012 | 0 | 0 | 512 | M | 2 |  |  |  | ROZPOCET | 0 | 0 | 0 | 0 | 0 | 1 | 0 | 512 | 218290990
325 | M | 341311 | Elektroinstlační trubka prům 20mm pevná, včetně příchytek a kotevního materiálu | m | 50 |  | 0 |  |  |  | základní | 0 | 0 | 3e-05 | 0.0015 | 0 | 0 | 512 | M | 2 |  |  |  | ROZPOCET | 0 | 0 | 0 | 0 | 0 | 1 | 0 | 512 | -776559085
326 | M | 341312 | Elektroinstlační trubka prům 40mm ohebná, se zvýšenou mech. odolností, pro ukl. do země | m | 40 |  | 0 |  |  |  | základní | 0 | 0 | 3e-05 | 0.0012 | 0 | 0 | 512 | M | 2 |  |  |  | ROZPOCET | 0 | 0 | 0 | 0 | 0 | 1 | 0 | 512 | 22033750
327 | M | 341313 | Elektroinstlační trubka prům 50mm ohebná, se zvýšenou mech. odolností, pro ukl. do země | m | 80 |  | 0 |  |  |  | základní | 0 | 0 | 3e-05 | 0.0024 | 0 | 0 | 512 | M | 2 |  |  |  | ROZPOCET | 0 | 0 | 0 | 0 | 0 | 1 | 0 | 512 | 213277370
328 | M | 341314 | Elektroinstlační trubka prům 63mm ohebná, se zvýšenou mech. odolností, pro ukl. do země | m | 220 |  | 0 |  |  |  | základní | 0 | 0 | 3e-05 | 0.0066 | 0 | 0 | 512 | M | 2 |  |  |  | ROZPOCET | 0 | 0 | 0 | 0 | 0 | 1 | 0 | 512 | -2122323507
329 | M | 341315 | Svorkovnice hlavního ochranného pospojování (MET), včetně instalační krabice, instalace a napojení | kus | 1 |  | 0 |  |  |  | základní | 0 | 0 | 3e-05 | 3e-05 | 0 | 0 | 512 | M | 2 |  |  |  | ROZPOCET | 0 | 0 | 0 | 0 | 0 | 1 | 0 | 512 | -28560989
| D | 214 | Kabely |  |  |  | 0 | [5 empty] | 0 |  | 0.02175 |  | 0 | 4 | D | 1 |  |  |  | ROZPOCET | [6 empty] | 0
330 | K | 214-101 | Montáž kabelů CYKY | m | 80 |  | 0 |  |  |  | základní | 0 | 0 | 0 | 0 | 0 | 0 | 512 | K | 2 |  |  |  | ROZPOCET | 0 | 0 | 0 | 0 | 0 | 1 | 0 | 512 | -483774524
331 | M | 341401 | Kabel CYKY-J 4x10 | m | 80 |  | 0 |  |  |  | základní | 0 | 0 | 3e-05 | 0.0024 | 0 | 0 | 512 | M | 2 |  |  |  | ROZPOCET | 0 | 0 | 0 | 0 | 0 | 1 | 0 | 512 | 686787691
332 | K | 214-102 | Montáž kabelů CYKY | m | 585 |  | 0 |  |  |  | základní | 0 | 0 | 0 | 0 | 0 | 0 | 512 | K | 2 |  |  |  | ROZPOCET | 0 | 0 | 0 | 0 | 0 | 1 | 0 | 512 | -104548784
333 | M | 341402 | Kabel CYKY-J 3x4 | m | 160 |  | 0 |  |  |  | základní | 0 | 0 | 3e-05 | 0.0048 | 0 | 0 | 512 | M | 2 |  |  |  | ROZPOCET | 0 | 0 | 0 | 0 | 0 | 1 | 0 | 512 | 1956480378
334 | M | 341403 | Kabel CYKY-J 5x2,5 | m | 5 |  | 0 |  |  |  | základní | 0 | 0 | 3e-05 | 0.00015 | 0 | 0 | 512 | M | 2 |  |  |  | ROZPOCET | 0 | 0 | 0 | 0 | 0 | 1 | 0 | 512 | 587111195
335 | M | 341404 | Kabel CYKY-J 3x2,5 | m | 70 |  | 0 |  |  |  | základní | 0 | 0 | 3e-05 | 0.0021 | 0 | 0 | 512 | M | 2 |  |  |  | ROZPOCET | 0 | 0 | 0 | 0 | 0 | 1 | 0 | 512 | 1542478351
336 | M | 341405 | Kabel CYKY-J 3x1,5 | m | 210 |  | 0 |  |  |  | základní | 0 | 0 | 3e-05 | 0.0063 | 0 | 0 | 512 | M | 2 |  |  |  | ROZPOCET | 0 | 0 | 0 | 0 | 0 | 1 | 0 | 512 | -622683920
337 | M | 341406 | Kabel CYKY-J 5x1,5 | m | 140 |  | 0 |  |  |  | základní | 0 | 0 | 3e-05 | 0.0042 | 0 | 0 | 512 | M | 2 |  |  |  | ROZPOCET | 0 | 0 | 0 | 0 | 0 | 1 | 0 | 512 | -1363950718
338 | K | 214-103 | Montáž kabelů JYTY | m | 40 |  | 0 |  |  |  | základní | 0 | 0 | 0 | 0 | 0 | 0 | 512 | K | 2 |  |  |  | ROZPOCET | 0 | 0 | 0 | 0 | 0 | 1 | 0 | 512 | -1071909431
339 | M | 341407 | Kabel JYTY-O 4x1mm2 | m | 40 |  | 0 |  |  |  | základní | 0 | 0 | 3e-05 | 0.0012 | 0 | 0 | 512 | M | 2 |  |  |  | ROZPOCET | 0 | 0 | 0 | 0 | 0 | 1 | 0 | 512 | -621498533
340 | K | 214-104 | Montáž vodičů | m | 20 |  | 0 |  |  |  | základní | 0 | 0 | 0 | 0 | 0 | 0 | 512 | K | 2 |  |  |  | ROZPOCET | 0 | 0 | 0 | 0 | 0 | 1 | 0 | 512 | -954766979
341 | M | 341408 | Vodič CY 6mm zž | m | 20 |  | 0 |  |  |  | základní | 0 | 0 | 3e-05 | 0.0006 | 0 | 0 | 512 | M | 2 |  |  |  | ROZPOCET | 0 | 0 | 0 | 0 | 0 | 1 | 0 | 512 | 1577411433
| D | 215 | Svítidla |  |  |  | 0 | [5 empty] | 0 |  | 0.00063 |  | 0 | 4 | D | 1 |  |  |  | ROZPOCET | [6 empty] | 0
342 | K | 215-101 | Montáž svítidel | kus | 21 |  | 0 |  |  |  | základní | 0 | 0 | 0 | 0 | 0 | 0 | 512 | K | 2 |  |  |  | ROZPOCET | 0 | 0 | 0 | 0 | 0 | 1 | 0 | 512 | -879722598
343 | M | 341501 | Typ A1: Lineární LED svítidlo pro přisazenou montáž. Souvislé připojení bez viditelných kabelů - Parametry: 230V/50Hz / 10W / 1000lm / 3000K / IP44 / 38x27x575mm (VxŠxH) | kus | 1 |  | 0 |  |  |  | základní | 0 | 0 | 3e-05 | 3e-05 | 0 | 0 | 512 | M | 2 |  |  |  | ROZPOCET | 0 | 0 | 0 | 0 | 0 | 1 | 0 | 512 | 299594446
344 | M | 341502 | Typ A2: Lineární LED svítidlo pro přisazenou montáž. Souvislé připojení bez viditelných kabelů - Parametry: 230V/50Hz / 20W / 2000lm / 3000K / IP44 / 38x27x1175mm (VxŠxH) | kus | 1 |  | 0 |  |  |  | základní | 0 | 0 | 3e-05 | 3e-05 | 0 | 0 | 512 | M | 2 |  |  |  | ROZPOCET | 0 | 0 | 0 | 0 | 0 | 1 | 0 | 512 | -1814576526
345 | M | 341503 | Typ B1: Stropní a nástěnné LED svítidlo kruhového tvaru s vestavěným světelným zdrojem. - Parametry: 230V/50Hz / 18W / 1440lm / 3000K / IP44 / 350x350x115 (VxŠxH) | kus | 2 |  | 0 |  |  |  | základní | 0 | 0 | 3e-05 | 6e-05 | 0 | 0 | 512 | M | 2 |  |  |  | ROZPOCET | 0 | 0 | 0 | 0 | 0 | 1 | 0 | 512 | -1754604721
346 | M | 341504 | Typ B2: Stropní a nástěnné LED svítidlo kruhového tvaru s vestavěným světelným zdrojem. - Parametry: 230V/50Hz / 24W / 1920lm / 3000K / IP44 / 400x400x120 (VxŠxH) | kus | 4 |  | 0 |  |  |  | základní | 0 | 0 | 3e-05 | 0.00012 | 0 | 0 | 512 | M | 2 |  |  |  | ROZPOCET | 0 | 0 | 0 | 0 | 0 | 1 | 0 | 512 | 1067748772
347 | M | 341505 | Typ B3: Stropní a nástěnné LED svítidlo kruhového tvaru s vestavěným světelným zdrojem. Vestavěný vysokofrekvenční pohybový a soumrakový senzor. - Parametry: 230V/50Hz / 24W / 1920lm / 3000K / IP44 / 400x400x120 (VxŠxH) | kus | 2 |  | 0 |  |  |  | základní | 0 | 0 | 3e-05 | 6e-05 | 0 | 0 | 512 | M | 2 |  |  |  | ROZPOCET | 0 | 0 | 0 | 0 | 0 | 1 | 0 | 512 | -1237328892
348 | M | 341506 | Typ E1: Stropní a nástěnné LED svítidlo kruhového tvaru s vestavěným světelným zdrojem. - Parametry: 230V/50Hz / 10W / 800lm / 3000K / IP65 / IK10 / 258x258x70 (VxŠxH) | kus | 2 |  | 0 |  |  |  | základní | 0 | 0 | 3e-05 | 6e-05 | 0 | 0 | 512 | M | 2 |  |  |  | ROZPOCET | 0 | 0 | 0 | 0 | 0 | 1 | 0 | 512 | 1713350031
349 | M | 3415061 | Typ E2: Čtvercové LED svítidlo určené pro vestavnou montáž. Rámeček z nerezové oceli. Parametry: 230V/50Hz / 3W / 80lm / 3000K / IP65 / IK09 / 89x89x103 (VxŠxH) | kus | 7 |  | 0 |  |  |  | základní | 0 | 0 | 3e-05 | 0.00021 | 0 | 0 | 512 | M | 2 |  |  |  | ROZPOCET | 0 | 0 | 0 | 0 | 0 | 1 | 0 | 512 | -227801998
350 | M | 341507 | Typ N1: Autonomní bezpečnostní svítidlo s vestavěným akumulátorem pro 1 hodinu nouzové funkce. - Parametry: 230V/50Hz / 0,4W / IP43 / 120x228x34 (VxŠxH) | kus | 1 |  | 0 |  |  |  | základní | 0 | 0 | 3e-05 | 3e-05 | 0 | 0 | 512 | M | 2 |  |  |  | ROZPOCET | 0 | 0 | 0 | 0 | 0 | 1 | 0 | 512 | -2106045246
| P |  | Poznámka k položce: Podsvětlení únikových značek, auto-test, signalizace stavu svítidla. Pozorovací vzdálenost do 20 metrů. Instalace na strop | [15 empty] | P | 2
351 | M | 341508 | Typ N2: Autonomní bezpečnostní svítidlo s vestavěným akumulátorem pro 1 hodinu nouzové funkce. - Parametry: 230V/50Hz / 2,5W / 144lm / IP44 / 170x170x50 (VxŠxH) | kus | 1 |  | 0 |  |  |  | základní | 0 | 0 | 3e-05 | 3e-05 | 0 | 0 | 512 | M | 2 |  |  |  | ROZPOCET | 0 | 0 | 0 | 0 | 0 | 1 | 0 | 512 | 1349616091
| P |  | Poznámka k položce: Osvětlení otevřených prostor, auto-test, signalizace stavu svítidla. Instalace na strop. | [15 empty] | P | 2
352 | K | 215-102 | Zapojení svítidel, dle instrukcí výrobce příslušného svítidla | hod | 11 |  | 0 |  |  |  | základní | 0 | 0 | 0 | 0 | 0 | 0 | 512 | K | 2 |  |  |  | ROZPOCET | 0 | 0 | 0 | 0 | 0 | 1 | 0 | 512 | -762776158
| D | 216 | Zemnící soustava |  |  |  | 0 | [5 empty] | 0 |  | 0.00483 |  | 0 | 4 | D | 1 |  |  |  | ROZPOCET | [6 empty] | 0
353 | K | 216-101 | Montáž zemnící soustavy | kpl | 1 |  | 0 |  |  |  | základní | 0 | 0 | 0 | 0 | 0 | 0 | 512 | K | 2 |  |  |  | ROZPOCET | 0 | 0 | 0 | 0 | 0 | 1 | 0 | 512 | 618315117
354 | M | 341601 | Pásek 30 x 3,5 mm z materiálu V4A | m | 45 |  | 0 |  |  |  | základní | 0 | 0 | 3e-05 | 0.00135 | 0 | 0 | 512 | M | 2 |  |  |  | ROZPOCET | 0 | 0 | 0 | 0 | 0 | 1 | 0 | 512 | -1033935270
355 | M | 341602 | Drát průměr 10mm z materiálu V4A | m | 60 |  | 0 |  |  |  | základní | 0 | 0 | 3e-05 | 0.0018 | 0 | 0 | 512 | M | 2 |  |  |  | ROZPOCET | 0 | 0 | 0 | 0 | 0 | 1 | 0 | 512 | 1235717926
356 | M | 341603 | Svorka pro spojení pásků 30 x 3,5 mm z materiálu V4A | kus | 6 |  | 0 |  |  |  | základní | 0 | 0 | 3e-05 | 0.00018 | 0 | 0 | 512 | M | 2 |  |  |  | ROZPOCET | 0 | 0 | 0 | 0 | 0 | 1 | 0 | 512 | 1922763428
357 | M | 341604 | Svorka pro spojení drátu 10mm a pásku 30 x 3,5 mm z materiálu V4A | kus | 5 |  | 0 |  |  |  | základní | 0 | 0 | 3e-05 | 0.00015 | 0 | 0 | 512 | M | 2 |  |  |  | ROZPOCET | 0 | 0 | 0 | 0 | 0 | 1 | 0 | 512 | -1430563768
358 | M | 341605 | Protikorozní páska pro obalení podzemních spojů 10 m | kus | 2 |  | 0 |  |  |  | základní | 0 | 0 | 3e-05 | 6e-05 | 0 | 0 | 512 | M | 2 |  |  |  | ROZPOCET | 0 | 0 | 0 | 0 | 0 | 1 | 0 | 512 | 590720173
359 | M | 341606 | Svorka pro spojení dvou drátů 10mm z materiálu V4A | kus | 11 |  | 0 |  |  |  | základní | 0 | 0 | 3e-05 | 0.00033 | 0 | 0 | 512 | M | 2 |  |  |  | ROZPOCET | 0 | 0 | 0 | 0 | 0 | 1 | 0 | 512 | -767532524
360 | M | 341607 | Svorka pro připojení armování na zemnící drát 10 mm | kus | 30 |  | 0 |  |  |  | základní | 0 | 0 | 3e-05 | 0.0009 | 0 | 0 | 512 | M | 2 |  |  |  | ROZPOCET | 0 | 0 | 0 | 0 | 0 | 1 | 0 | 512 | -1021876573
361 | M | 341608 | Instalační a pomocný montážní materiál | kpl | 1 |  | 0 |  |  |  | základní | 0 | 0 | 3e-05 | 3e-05 | 0 | 0 | 512 | M | 2 |  |  |  | ROZPOCET | 0 | 0 | 0 | 0 | 0 | 1 | 0 | 512 | 409241805
362 | M | 341609 | Drobný nespecifikovaný materiál | kpl | 1 |  | 0 |  |  |  | základní | 0 | 0 | 3e-05 | 3e-05 | 0 | 0 | 512 | M | 2 |  |  |  | ROZPOCET | 0 | 0 | 0 | 0 | 0 | 1 | 0 | 512 | 178185312
| D | 219 | Ostatní |  |  |  | 0 | [5 empty] | 0 |  | 0 |  | 0 | 4 | D | 1 |  |  |  | ROZPOCET | [6 empty] | 0
363 | K | 219-101 | Drobný nespecifikovaný a ostatní pomocný materiál | kpl | 1 |  | 0 |  |  |  | základní | 0 | 0 | 0 | 0 | 0 | 0 | 512 | K | 2 |  |  |  | ROZPOCET | 0 | 0 | 0 | 0 | 0 | 1 | 0 | 512 | 1041544121
364 | K | 219-102 | Napojení prvků VZT | kus | 3 |  | 0 |  |  |  | základní | 0 | 0 | 0 | 0 | 0 | 0 | 512 | K | 2 |  |  |  | ROZPOCET | 0 | 0 | 0 | 0 | 0 | 1 | 0 | 512 | 2074677457
365 | K | 219-103 | Napojení prvků ZTI | kus | 3 |  | 0 |  |  |  | základní | 0 | 0 | 0 | 0 | 0 | 0 | 512 | K | 2 |  |  |  | ROZPOCET | 0 | 0 | 0 | 0 | 0 | 1 | 0 | 512 | 150266032
366 | K | 219-104 | Provedení uzemnění a pospojování | kus | 4 |  | 0 |  |  |  | základní | 0 | 0 | 0 | 0 | 0 | 0 | 512 | K | 2 |  |  |  | ROZPOCET | 0 | 0 | 0 | 0 | 0 | 1 | 0 | 512 | -1304752439
367 | K | 219-105 | Stavební přípomoce | kpl | 1 |  | 0 |  |  |  | základní | 0 | 0 | 0 | 0 | 0 | 0 | 512 | K | 2 |  |  |  | ROZPOCET | 0 | 0 | 0 | 0 | 0 | 1 | 0 | 512 | -10253875
368 | K | 219-201 | Výchozí revize elektroinstalace | kpl | 1 |  | 0 |  |  |  | základní | 0 | 0 | 0 | 0 | 0 | 0 | 512 | K | 2 |  |  |  | ROZPOCET | 0 | 0 | 0 | 0 | 0 | 1 | 0 | 512 | -898970786
369 | K | 219-301 | Doprava materiálu | kpl | 1 |  | 0 |  |  |  | základní | 0 | 0 | 0 | 0 | 0 | 0 | 512 | K | 2 |  |  |  | ROZPOCET | 0 | 0 | 0 | 0 | 0 | 1 | 0 | 512 | 363736744
370 | K | 219-401 | Vyhotovení dokumentace skutečného provedení | kpl | 1 |  | 0 |  |  |  | základní | 0 | 0 | 0 | 0 | 0 | 0 | 512 | K | 2 |  |  |  | ROZPOCET | 0 | 0 | 0 | 0 | 0 | 1 | 0 | 512 | 1635486253
| D | PR-3 | VZDUCHOTECHNIKA |  |  |  | 0 | [5 empty] | 0 |  | 0.0136 |  | 0 | 4 | D | 0 |  |  |  | ROZPOCET | [6 empty] | 0
| D | 311 | Odvětrání místností |  |  |  | 0 | [5 empty] | 0 |  | 0.0136 |  | 0 | 4 | D | 1 |  |  |  | ROZPOCET | [6 empty] | 0
371 | K | 311-101 | Montáž zařízení | kpl | 1 |  | 0 |  |  |  | základní | 0 | 0 | 0 | 0 | 0 | 0 | 512 | K | 2 |  |  |  | ROZPOCET | 0 | 0 | 0 | 0 | 0 | 1 | 0 | 512 | 1419409671
372 | M | 429101 | MALÝ RADIÁLNÍ VENTILÁTOR STĚNOVÝ VČ. TĚSNÉ ZPĚTNÉ KLAPKY V=50m3/h | kus | 3 |  | 0 |  |  |  | základní | 0 | 0 | 0.0017 | 0.0051 | 0 | 0 | 512 | M | 2 |  |  |  | ROZPOCET | 0 | 0 | 0 | 0 | 0 | 1 | 0 | 512 | -1035487456
373 | M | 429102 | KRUHOVÉ VZT POTRUBÍ POZINK; d=125mm - dl 4,8 m, vč 3 ks odboček | kpl | 1 |  | 0 |  |  |  | základní | 0 | 0 | 0.0017 | 0.0017 | 0 | 0 | 512 | M | 2 |  |  |  | ROZPOCET | 0 | 0 | 0 | 0 | 0 | 1 | 0 | 512 | 1170780331
374 | M | 429104 | KRUHOVÉ VZT POTRUBÍ POZINK; d=125mm - dl 3,0 m, vč výfukového obloukového segmentu s krycí mřížkou | kpl | 1 |  | 0 |  |  |  | základní | 0 | 0 | 0.0017 | 0.0017 | 0 | 0 | 512 | M | 2 |  |  |  | ROZPOCET | 0 | 0 | 0 | 0 | 0 | 1 | 0 | 512 | 1855759510
375 | M | 429103 | KRUHOVÉ VZT POTRUBÍ - PLAST KG125 | m | 3 |  | 0 |  |  |  | základní | 0 | 0 | 0.0017 | 0.0051 | 0 | 0 | 512 | M | 2 |  |  |  | ROZPOCET | 0 | 0 | 0 | 0 | 0 | 1 | 0 | 512 | 430885376
| D | 319 | Ostatní |  |  |  | 0 | [5 empty] | 0 |  | 0 |  | 0 | 4 | D | 1 |  |  |  | ROZPOCET | [6 empty] | 0
376 | K | 319-101 | Doplňkový a pomocný materiál | kpl | 1 |  | 0 |  |  |  | základní | 0 | 0 | 0 | 0 | 0 | 0 | 512 | K | 2 |  |  |  | ROZPOCET | 0 | 0 | 0 | 0 | 0 | 1 | 0 | 512 | 1965659676
377 | K | 319-102 | Pažnice s asfaltovým límcem a těsnící vložkou pro potrubí DN 125 | kus | 1 |  | 0 |  |  |  | základní | 0 | 0 | 0 | 0 | 0 | 0 | 512 | K | 2 |  |  |  | ROZPOCET | 0 | 0 | 0 | 0 | 0 | 1 | 0 | 512 | 703685844
378 | K | 319-201 | Zaregulování, zkoušky, protokoly, revize | kpl | 1 |  | 0 |  |  |  | základní | 0 | 0 | 0 | 0 | 0 | 0 | 512 | K | 2 |  |  |  | ROZPOCET | 0 | 0 | 0 | 0 | 0 | 1 | 0 | 512 | 1907083875
379 | K | 319-202 | Stavební přípomoce | kpl | 1 |  | 0 |  |  |  | základní | 0 | 0 | 0 | 0 | 0 | 0 | 512 | K | 2 |  |  |  | ROZPOCET | 0 | 0 | 0 | 0 | 0 | 1 | 0 | 512 | 802115028
380 | K | 319-301 | Doprava materiálu | kpl | 1 |  | 0 |  |  |  | základní | 0 | 0 | 0 | 0 | 0 | 0 | 512 | K | 2 |  |  |  | ROZPOCET | 0 | 0 | 0 | 0 | 0 | 1 | 0 | 512 | 698934660

## 04 - SO 04 - Terénní úpravy
[9 empty] | >> skryté sloupce << | [9 empty] | {d4671027-9a66-44a9-b4cf-6475cb3690a2}
2
| KRYCÍ LIST SOUPISU PRACÍ | [8 empty] | v --- níže se nacházejí doplnkové a pomocné údaje k sestavám --- v | [8 empty] | False
Stavba:
REVITALIZACE PARKU NA PLÁNI - ETAPA 1
Objekt:
04 - SO 04 - Terénní úpravy
| KSO: |  | 823 27 |  |  | CC-CZ:
| Místo: |  | Praha 5 - Smíchov |  |  | Datum: | 16. 8. 2023
| Zadavatel: |  |  |  |  | IČ:
|  | Městská část Praha 5 |  |  |  | DIČ:
| Zhotovitel: |  |  |  |  | IČ:
DIČ:
| Projektant: |  |  |  |  | IČ:
|  | ATELIER RENO spol. s r.o. |  |  |  | DIČ:
| Zpracovatel: |  |  |  |  | IČ:
|  | Vladimír Mrázek |  |  |  | DIČ:
Poznámka:
| Cena bez DPH | [5 empty] | 0
|  |  | Základ daně |  |  | Sazba daně | Výše daně
| DPH | základní | 0 |  |  | 21% | 0
|  | snížená | 0 |  |  | 15% | 0
|  | zákl. přenesená | 0 |  |  | 21% | 0
|  | sníž. přenesená | 0 |  |  | 15% | 0
|  | nulová | 0 |  |  | 0% | 0
| Cena s DPH |  |  | v | CZK |  | 0
| Projektant |  |  | Zpracovatel
| Datum a podpis: |  | Razítko | Datum a podpis: |  |  | Razítko
| Objednavatel |  |  | Zhotovitel
| Datum a podpis: |  | Razítko | Datum a podpis: |  |  | Razítko
REKAPITULACE ČLENĚNÍ SOUPISU PRACÍ
Stavba:
REVITALIZACE PARKU NA PLÁNI - ETAPA 1
Objekt:
04 - SO 04 - Terénní úpravy
Místo: |  |  | Praha 5 - Smíchov |  |  | Datum: | 16. 8. 2023
Zadavatel: |  |  | Městská část Praha 5 |  |  | Projektant: | ATELIER RENO spol. s r.o.
Zhotovitel: | [5 empty] | Zpracovatel: | Vladimír Mrázek
Kód dílu - Popis | [6 empty] | Cena celkem [CZK]
Náklady ze soupisu prací | [6 empty] | 0 | [12 empty] | -1
| HSV - Práce a dodávky HSV | [5 empty] | 0
| 1 - Zemní práce | [5 empty] | 0
| 2 - Zakládání | [5 empty] | 0
| 6 - Úpravy povrchů, podlahy a osazování výplní | [5 empty] | 0
| 998 - Přesun hmot | [5 empty] | 0
SOUPIS PRACÍ
Stavba:
REVITALIZACE PARKU NA PLÁNI - ETAPA 1
Objekt:
04 - SO 04 - Terénní úpravy
Místo: |  |  | Praha 5 - Smíchov |  |  | Datum: | 16. 8. 2023
Zadavatel: |  |  | Městská část Praha 5 |  |  | Projektant: | ATELIER RENO spol. s r.o.
Zhotovitel: | [5 empty] | Zpracovatel: | Vladimír Mrázek
PČ | Typ | Kód | Popis | MJ | Množství | J.cena [CZK] | Cena celkem [CZK] | Cenová soustava |  |  | DPH | J. Nh [h] | Nh celkem [h] | J. hmotnost [t] | Hmotnost celkem [t] | J. suť [t] | Suť Celkem [t]
Náklady soupisu celkem | [6 empty] | 0 | [5 empty] | 828.9967 |  | 140.7707 |  | 0 |  | D | -1 | [10 empty] | 0
| D | HSV | Práce a dodávky HSV |  |  |  | 0 | [5 empty] | 828.9967 |  | 140.7707 |  | 0 | 1 | D | 0 |  |  |  | ROZPOCET | [6 empty] | 0
| D | 1 | Zemní práce |  |  |  | 0 | [5 empty] | 348.2337 |  | 0 |  | 0 | 1 | D | 1 |  |  |  | ROZPOCET | [6 empty] | 0
1 | K | 121151123 | Sejmutí ornice plochy přes 500 m2 tl vrstvy do 200 mm strojně | m2 | 950 |  | 0 | CS ÚRS 2023 01 |  |  | základní | 0.015 | 14.25 | 0 | 0 | 0 | 0 | 4 | K | 2 |  |  |  | ROZPOCET | 0 | 0 | 0 | 0 | 0 | 1 | 0 | 4 | 1243169992
2 | K | 122151105 | Odkopávky a prokopávky nezapažené v hornině třídy těžitelnosti I skupiny 1 a 2 objem do 1000 m3 strojně | m3 | 775 |  | 0 | CS ÚRS 2023 01 |  |  | základní | 0.101 | 78.275 | 0 | 0 | 0 | 0 | 4 | K | 2 |  |  |  | ROZPOCET | 0 | 0 | 0 | 0 | 0 | 1 | 0 | 4 | 940556882
| P |  | Poznámka k položce: ODSTRANĚNÍ NAVÁŽKY | [15 empty] | P | 2
| VV |  | +800,0*0,8+75,0*1,8 |  | 775 | [13 empty] | VV | 2 | 2 | True | 1 | ROZPOCET
3 | K | 131151104 | Hloubení jam nezapažených v hornině třídy těžitelnosti I skupiny 1 a 2 objem do 500 m3 strojně | m3 | 269.66 |  | 0 | CS ÚRS 2023 01 |  |  | základní | 0.177 | 47.7298 | 0 | 0 | 0 | 0 | 4 | K | 2 |  |  |  | ROZPOCET | 0 | 0 | 0 | 0 | 0 | 1 | 0 | 4 | -1914506903
| VV |  | "opěrky vyhlídka" | [15 empty] | VV | 2 | 1 | True | 0 | ROZPOCET
| VV |  | +1,0*2,7*13,0 |  | 35.1 | [13 empty] | VV | 2 | 2 | True | 0 | ROZPOCET
| VV |  | +0,9*3,0*12,5 |  | 33.75 | [13 empty] | VV | 2 | 2 | True | 0 | ROZPOCET
| VV |  | +1,0*1,3*11,5+0,5*1,3*11,0 |  | 22.1 | [13 empty] | VV | 2 | 2 | True | 0 | ROZPOCET
| VV |  | +0,9*3,0*10,5 |  | 28.35 | [13 empty] | VV | 2 | 2 | True | 0 | ROZPOCET
| VV |  | +1,6*1,6*6,0 |  | 15.36 | [13 empty] | VV | 2 | 2 | True | 0 | ROZPOCET
| VV |  | Mezisoučet |  | 134.66 | [13 empty] | VV | 2 | 3 | True | 0 | ROZPOCET
| VV |  | "opěrka workout" | [15 empty] | VV | 2 | 1 | True | 0 | ROZPOCET
| VV |  | +1,5*2,0*(37,0+8,0) |  | 135 | [13 empty] | VV | 2 | 2 | True | 0 | ROZPOCET
| VV |  | Mezisoučet |  | 135 | [13 empty] | VV | 2 | 3 | True | 0 | ROZPOCET
| VV |  | Součet |  | 269.66 | [13 empty] | VV | 2 | 4 | True | 1 | ROZPOCET
4 | K | 162251102 | Vodorovné přemístění přes 20 do 50 m výkopku/sypaniny z horniny třídy těžitelnosti I skupiny 1 až 3 | m3 | 219.67 |  | 0 | CS ÚRS 2023 01 |  |  | základní | 0.07 | 15.3769 | 0 | 0 | 0 | 0 | 4 | K | 2 |  |  |  | ROZPOCET | 0 | 0 | 0 | 0 | 0 | 1 | 0 | 4 | -1046693223
| P |  | Poznámka k položce: PRO ZPĚTNÝ ZÁSYP - OPĚRKY | [15 empty] | P | 2
5 | K | 162351103 | Vodorovné přemístění přes 50 do 500 m výkopku/sypaniny z horniny třídy těžitelnosti I skupiny 1 až 3 | m3 | 190 |  | 0 | CS ÚRS 2023 01 |  |  | základní | 0.044 | 8.36 | 0 | 0 | 0 | 0 | 4 | K | 2 |  |  |  | ROZPOCET | 0 | 0 | 0 | 0 | 0 | 1 | 0 | 4 | -1748140585
| P |  | Poznámka k položce: ORNICE | [15 empty] | P | 2
6 | K | 162751117 | Vodorovné přemístění přes 9 000 do 10000 m výkopku/sypaniny z horniny třídy těžitelnosti I skupiny 1 až 3 | m3 | 731.99 |  | 0 | CS ÚRS 2023 01 |  |  | základní | 0.087 | 63.6831 | 0 | 0 | 0 | 0 | 4 | K | 2 |  |  |  | ROZPOCET | 0 | 0 | 0 | 0 | 0 | 1 | 0 | 4 | -502037708
| VV |  | +775,0+269,66 |  | 1044.66 | [13 empty] | VV | 2 | 2 | True | 0 | ROZPOCET
| VV |  | -93,0-219,67 |  | -312.67 | [13 empty] | VV | 2 | 2 | True | 0 | ROZPOCET
| VV |  | Součet |  | 731.99 | [13 empty] | VV | 2 | 4 | True | 1 | ROZPOCET
7 | K | 162751119 | Příplatek k vodorovnému přemístění výkopku/sypaniny z horniny třídy těžitelnosti I skupiny 1 až 3 ZKD 1000 m přes 10000 m | m3 | 731.99 |  | 0 | CS ÚRS 2023 01 |  |  | základní | 0.005 | 3.66 | 0 | 0 | 0 | 0 | 4 | K | 2 |  |  |  | ROZPOCET | 0 | 0 | 0 | 0 | 0 | 1 | 0 | 4 | -873102573
| P |  | Poznámka k položce: +20 km - indexováno v jednotkové ceně | [15 empty] | P | 2
8 | K | 167151111 | Nakládání výkopku z hornin třídy těžitelnosti I skupiny 1 až 3 přes 100 m3 | m3 | 219.67 |  | 0 | CS ÚRS 2023 01 |  |  | základní | 0.072 | 15.8162 | 0 | 0 | 0 | 0 | 4 | K | 2 |  |  |  | ROZPOCET | 0 | 0 | 0 | 0 | 0 | 1 | 0 | 4 | 1088973217
9 | K | 171151103 | Uložení sypaniny z hornin soudržných do násypů zhutněných strojně | m3 | 93 |  | 0 | CS ÚRS 2023 01 |  |  | základní | 0.131 | 12.183 | 0 | 0 | 0 | 0 | 4 | K | 2 |  |  |  | ROZPOCET | 0 | 0 | 0 | 0 | 0 | 1 | 0 | 4 | 730600988
| P |  | Poznámka k položce: DOROVNÁNÍ TERÉNU | [15 empty] | P | 2
10 | K | 171251101 | Uložení sypaniny do násypů nezhutněných strojně | m3 | 190 |  | 0 | CS ÚRS 2023 01 |  |  | základní | 0.054 | 10.26 | 0 | 0 | 0 | 0 | 4 | K | 2 |  |  |  | ROZPOCET | 0 | 0 | 0 | 0 | 0 | 1 | 0 | 4 | -1558491923
| P |  | Poznámka k položce: MEZIDEPONIE ORNICE | [15 empty] | P | 2
| VV |  | +950,0*0,2 |  | 190 | [13 empty] | VV | 2 | 2 | True | 1 | ROZPOCET
11 | K | 171251201 | Uložení sypaniny na skládky nebo meziskládky | m3 | 731.99 |  | 0 | CS ÚRS 2023 01 |  |  | základní | 0.009 | 6.5879 | 0 | 0 | 0 | 0 | 4 | K | 2 |  |  |  | ROZPOCET | 0 | 0 | 0 | 0 | 0 | 1 | 0 | 4 | -1574050980
12 | K | 171201221 | Poplatek za uložení na skládce (skládkovné) zeminy a kamení kód odpadu 17 05 04 | t | 1244.383 |  | 0 | CS ÚRS 2023 01 |  |  | základní | 0 | 0 | 0 | 0 | 0 | 0 | 4 | K | 2 |  |  |  | ROZPOCET | 0 | 0 | 0 | 0 | 0 | 1 | 0 | 4 | -763480653
| VV |  | +731,99*1,7 |  | 1244.383 | [13 empty] | VV | 2 | 2 | True | 1 | ROZPOCET
13 | K | 174151101 | Zásyp jam, šachet rýh nebo kolem objektů sypaninou se zhutněním | m3 | 219.67 |  | 0 | CS ÚRS 2023 01 |  |  | základní | 0.328 | 72.0518 | 0 | 0 | 0 | 0 | 4 | K | 2 |  |  |  | ROZPOCET | 0 | 0 | 0 | 0 | 0 | 1 | 0 | 4 | 1507058229
| VV |  | +269,66-49,99 |  | 219.67 | [13 empty] | VV | 2 | 2 | True | 1 | ROZPOCET
| D | 2 | Zakládání |  |  |  | 0 | [5 empty] | 377.7903 |  | 130.163 |  | 0 | 1 | D | 1 |  |  |  | ROZPOCET | [6 empty] | 0
14 | K | 279322512 | Základová zeď ze ŽB se zvýšenými nároky na prostředí tř. C 30/37 bez výztuže | m3 | 49.99 |  | 0 | CS ÚRS 2023 01 |  |  | základní | 0.735 | 36.7426 | 2.5019 | 125.0685 | 0 | 0 | 4 | K | 2 |  |  |  | ROZPOCET | 0 | 0 | 0 | 0 | 0 | 1 | 0 | 4 | 665351852
| VV |  | "pata" | [15 empty] | VV | 2 | 1 | True | 0 | ROZPOCET
| VV |  | +0,25*0,80*4,1 |  | 0.82 | [13 empty] | VV | 2 | 2 | True | 0 | ROZPOCET
| VV |  | +0,25*0,80*9,1 |  | 1.82 | [13 empty] | VV | 2 | 2 | True | 0 | ROZPOCET
| VV |  | +0,25*0,80*11,2 |  | 2.24 | [13 empty] | VV | 2 | 2 | True | 0 | ROZPOCET
| VV |  | "stěna" | [15 empty] | VV | 2 | 1 | True | 0 | ROZPOCET
| VV |  | +0,20*1,25*4,1 |  | 1.025 | [13 empty] | VV | 2 | 2 | True | 0 | ROZPOCET
| VV |  | +0,20*1,25*9,1 |  | 2.275 | [13 empty] | VV | 2 | 2 | True | 0 | ROZPOCET
| VV |  | +0,20*1,25*11,2 |  | 2.8 | [13 empty] | VV | 2 | 2 | True | 0 | ROZPOCET
| VV |  | Mezisoučet |  | 10.98 | [13 empty] | VV | 2 | 3 | True | 0 | ROZPOCET
| VV |  | "workout" | [15 empty] | VV | 2 | 1 | True | 0 | ROZPOCET
| VV |  | +0,5*1,9*35,3 |  | 33.535 | [13 empty] | VV | 2 | 2 | True | 0 | ROZPOCET
| VV |  | +0,5*1,5*7,3 |  | 5.475 | [13 empty] | VV | 2 | 2 | True | 0 | ROZPOCET
| VV |  | Mezisoučet |  | 39.01 | [13 empty] | VV | 2 | 3 | True | 0 | ROZPOCET
| VV |  | Součet |  | 49.99 | [13 empty] | VV | 2 | 4 | True | 1 | ROZPOCET
15 | K | 2793226 | Příplatek na probarvený beton – přísada barevný pigment – barva tmavě šedá | m3 | 49.99 |  | 0 |  |  |  | základní | 0.735 | 36.7426 | 0 | 0 | 0 | 0 | 4 | K | 2 |  |  |  | ROZPOCET | 0 | 0 | 0 | 0 | 0 | 1 | 0 | 4 | 194084360
16 | K | 279351121 | Zřízení oboustranného bednění základových zdí | m2 | 157.39 |  | 0 | CS ÚRS 2023 01 |  |  | základní | 0.518 | 81.528 | 0.00275 | 0.43282 | 0 | 0 | 4 | K | 2 |  |  |  | ROZPOCET | 0 | 0 | 0 | 0 | 0 | 1 | 0 | 4 | 807322625
| VV |  | "workout" | [15 empty] | VV | 2 | 1 | True | 0 | ROZPOCET
| VV |  | +1,5*(7,3+6,8) |  | 21.15 | [13 empty] | VV | 2 | 2 | True | 0 | ROZPOCET
| VV |  | +1,9*(35,8+35,3) |  | 135.09 | [13 empty] | VV | 2 | 2 | True | 0 | ROZPOCET
| VV |  | +2,3*0,5 |  | 1.15 | [13 empty] | VV | 2 | 2 | True | 0 | ROZPOCET
| VV |  | Součet |  | 157.39 | [13 empty] | VV | 2 | 4 | True | 1 | ROZPOCET
17 | K | 279351122 | Odstranění oboustranného bednění základových zdí | m2 | 157.39 |  | 0 | CS ÚRS 2023 01 |  |  | základní | 0.177 | 27.858 | 0 | 0 | 0 | 0 | 4 | K | 2 |  |  |  | ROZPOCET | 0 | 0 | 0 | 0 | 0 | 1 | 0 | 4 | -2122971015
18 | K | 279352241 | Zřízení kruhového oboustranného bednění základových zdí r přes 4 m | m2 | 75.9 |  | 0 | CS ÚRS 2023 01 |  |  | základní | 0.754 | 57.2286 | 0.00342 | 0.25958 | 0 | 0 | 4 | K | 2 |  |  |  | ROZPOCET | 0 | 0 | 0 | 0 | 0 | 1 | 0 | 4 | -883929903
| VV |  | "pata" | [15 empty] | VV | 2 | 1 | True | 0 | ROZPOCET
| VV |  | +0,25*(2*0,8+2*4,1) |  | 2.45 | [13 empty] | VV | 2 | 2 | True | 0 | ROZPOCET
| VV |  | +0,25*(2*0,8+2*9,1) |  | 4.95 | [13 empty] | VV | 2 | 2 | True | 0 | ROZPOCET
| VV |  | +0,25*(2*0,8+2*11,2) |  | 6 | [13 empty] | VV | 2 | 2 | True | 0 | ROZPOCET
| VV |  | "stěna" | [15 empty] | VV | 2 | 1 | True | 0 | ROZPOCET
| VV |  | +1,25*(2*4,1+2*0,2) |  | 10.75 | [13 empty] | VV | 2 | 2 | True | 0 | ROZPOCET
| VV |  | +1,25*(2*9,1+2*0,2) |  | 23.25 | [13 empty] | VV | 2 | 2 | True | 0 | ROZPOCET
| VV |  | +1,25*(2*11,2+2*0,2) |  | 28.5 | [13 empty] | VV | 2 | 2 | True | 0 | ROZPOCET
| VV |  | Součet |  | 75.9 | [13 empty] | VV | 2 | 4 | True | 1 | ROZPOCET
19 | K | 279352242 | Odstranění kruhového oboustranného bednění základových zdí r přes 4 m | m2 | 75.9 |  | 0 | CS ÚRS 2023 01 |  |  | základní | 0.207 | 15.7113 | 0 | 0 | 0 | 0 | 4 | K | 2 |  |  |  | ROZPOCET | 0 | 0 | 0 | 0 | 0 | 1 | 0 | 4 | 1957180993
20 | K | 2793523 | Příplatek k cenám bednění za pohledový beton | m2 | 105.695 |  | 0 |  |  |  | základní | 0.207 | 21.8789 | 0 | 0 | 0 | 0 | 4 | K | 2 |  |  |  | ROZPOCET | 0 | 0 | 0 | 0 | 0 | 1 | 0 | 4 | 475897480
| VV |  | "OS vyhlídka"+1,0*(12,0+10,0+5,0) |  | 27 | [13 empty] | VV | 2 | 2 | True | 0 | ROZPOCET
| VV |  | "OS workout"+157,39/2 |  | 78.695 | [13 empty] | VV | 2 | 2 | True | 0 | ROZPOCET
| VV |  | Součet |  | 105.695 | [13 empty] | VV | 2 | 4 | True | 1 | ROZPOCET
21 | K | 2793524 | Příplatek za zkosení hran | m | 135.2 |  | 0 |  |  |  | základní | 0.207 | 27.9864 | 0 | 0 | 0 | 0 | 4 | K | 2 |  |  |  | ROZPOCET | 0 | 0 | 0 | 0 | 0 | 1 | 0 | 4 | 313411258
| VV |  | +(2*4,1+2*0,2) |  | 8.6 | [13 empty] | VV | 2 | 2 | True | 0 | ROZPOCET
| VV |  | +(2*9,1+2*0,2) |  | 18.6 | [13 empty] | VV | 2 | 2 | True | 0 | ROZPOCET
| VV |  | +(2*11,2+2*0,2) |  | 22.8 | [13 empty] | VV | 2 | 2 | True | 0 | ROZPOCET
| VV |  | Mezisoučet |  | 50 | [13 empty] | VV | 2 | 3 | True | 0 | ROZPOCET
| VV |  | "workout" | [15 empty] | VV | 2 | 1 | True | 0 | ROZPOCET
| VV |  | +7,3+6,8+35,8+35,3 |  | 85.2 | [13 empty] | VV | 2 | 2 | True | 0 | ROZPOCET
| VV |  | Mezisoučet |  | 85.2 | [13 empty] | VV | 2 | 3 | True | 0 | ROZPOCET
| VV |  | Součet |  | 135.2 | [13 empty] | VV | 2 | 4 | True | 1 | ROZPOCET
22 | K | 279361821 | Výztuž základových zdí nosných betonářskou ocelí 10 505 | t | 1.235 |  | 0 | CS ÚRS 2023 01 |  |  | základní | 22.491 | 27.7764 | 1.0594 | 1.3084 | 0 | 0 | 4 | K | 2 |  |  |  | ROZPOCET | 0 | 0 | 0 | 0 | 0 | 1 | 0 | 4 | -1675368271
23 | K | 279362021 | Výztuž základových zdí nosných svařovanými sítěmi Kari | t | 2.911 |  | 0 | CS ÚRS 2023 01 |  |  | základní | 15.231 | 44.3374 | 1.0628 | 3.0937 | 0 | 0 | 4 | K | 2 |  |  |  | ROZPOCET | 0 | 0 | 0 | 0 | 0 | 1 | 0 | 4 | -1333929549
| VV |  | "workout"+0,0082*355,0 |  | 2.911 | [13 empty] | VV | 2 | 2 | True | 1 | ROZPOCET
| D | 6 | Úpravy povrchů, podlahy a osazování výplní |  |  |  | 0 | [5 empty] | 11.8938 |  | 10.6077 |  | 0 | 1 | D | 1 |  |  |  | ROZPOCET | [6 empty] | 0
24 | K | 631311123 | Mazanina tl přes 80 do 120 mm z betonu prostého bez zvýšených nároků na prostředí tř. C 12/15 | m3 | 4.61 |  | 0 | CS ÚRS 2023 01 |  |  | základní | 2.58 | 11.8938 | 2.301 | 10.6077 | 0 | 0 | 4 | K | 2 |  |  |  | ROZPOCET | 0 | 0 | 0 | 0 | 0 | 1 | 0 | 4 | 535078801
| VV |  | +0,10*1,0*(4,2+9,2+11,4) |  | 2.48 | [13 empty] | VV | 2 | 2 | True | 0 | ROZPOCET
| VV |  | "workout"+0,10*0,5*(7,3+35,3) |  | 2.13 | [13 empty] | VV | 2 | 2 | True | 0 | ROZPOCET
| VV |  | Součet |  | 4.61 | [13 empty] | VV | 2 | 4 | True | 1 | ROZPOCET
| D | 998 | Přesun hmot |  |  |  | 0 | [5 empty] | 91.0788 |  | 0 |  | 0 | 1 | D | 1 |  |  |  | ROZPOCET | [6 empty] | 0
25 | K | 998153131 | Přesun hmot pro samostatné zdi a valy zděné z cihel, kamene, tvárnic nebo monolitické v do 12 m | t | 140.771 |  | 0 | CS ÚRS 2023 01 |  |  | základní | 0.647 | 91.0788 | 0 | 0 | 0 | 0 | 4 | K | 2 |  |  |  | ROZPOCET | 0 | 0 | 0 | 0 | 0 | 1 | 0 | 4 | 992585569

## 05 - SO 06 - Řešení zpevn...
[9 empty] | >> skryté sloupce << | [9 empty] | {a875c347-1ee8-4953-9d0b-057d84e26741}
2
| KRYCÍ LIST SOUPISU PRACÍ | [8 empty] | v --- níže se nacházejí doplnkové a pomocné údaje k sestavám --- v | [8 empty] | False
Stavba:
REVITALIZACE PARKU NA PLÁNI - ETAPA 1
Objekt:
05 - SO 06 - Řešení zpevněných ploch a odvodnění
| KSO: |  | 823 27 |  |  | CC-CZ:
| Místo: |  | Praha 5 - Smíchov |  |  | Datum: | 16. 8. 2023
| Zadavatel: |  |  |  |  | IČ:
|  | Městská část Praha 5 |  |  |  | DIČ:
| Zhotovitel: |  |  |  |  | IČ:
DIČ:
| Projektant: |  |  |  |  | IČ:
|  | ATELIER RENO spol. s r.o. |  |  |  | DIČ:
| Zpracovatel: |  |  |  |  | IČ:
|  | Vladimír Mrázek |  |  |  | DIČ:
Poznámka:
| Cena bez DPH | [5 empty] | 0
|  |  | Základ daně |  |  | Sazba daně | Výše daně
| DPH | základní | 0 |  |  | 21% | 0
|  | snížená | 0 |  |  | 15% | 0
|  | zákl. přenesená | 0 |  |  | 21% | 0
|  | sníž. přenesená | 0 |  |  | 15% | 0
|  | nulová | 0 |  |  | 0% | 0
| Cena s DPH |  |  | v | CZK |  | 0
| Projektant |  |  | Zpracovatel
| Datum a podpis: |  | Razítko | Datum a podpis: |  |  | Razítko
| Objednavatel |  |  | Zhotovitel
| Datum a podpis: |  | Razítko | Datum a podpis: |  |  | Razítko
REKAPITULACE ČLENĚNÍ SOUPISU PRACÍ
Stavba:
REVITALIZACE PARKU NA PLÁNI - ETAPA 1
Objekt:
05 - SO 06 - Řešení zpevněných ploch a odvodnění
Místo: |  |  | Praha 5 - Smíchov |  |  | Datum: | 16. 8. 2023
Zadavatel: |  |  | Městská část Praha 5 |  |  | Projektant: | ATELIER RENO spol. s r.o.
Zhotovitel: | [5 empty] | Zpracovatel: | Vladimír Mrázek
Kód dílu - Popis | [6 empty] | Cena celkem [CZK]
Náklady ze soupisu prací | [6 empty] | 0 | [12 empty] | -1
| HSV - Práce a dodávky HSV | [5 empty] | 0
| 1 - Zemní práce | [5 empty] | 0
| 2 - Zakládání | [5 empty] | 0
| 5 - Komunikace pozemní | [5 empty] | 0
| 9 - Ostatní konstrukce a práce | [5 empty] | 0
| 9.1 - Ostatní konstrukce a práce, bourání | [5 empty] | 0
| 997 - Přesun sutě | [5 empty] | 0
| 998 - Přesun hmot | [5 empty] | 0
| PSV - Práce a dodávky PSV | [5 empty] | 0
| 767 - Konstrukce zámečnické | [5 empty] | 0
| 790 - Dopravní značení | [5 empty] | 0
| ZTI - Zachytávání dešťových vod a napojení na vodovod | [5 empty] | 0
| SO_01 - Stavební objekt 01 Výkopy, přípojky, ostatní objekty | [5 empty] | 0
| 0003 - Inženýrská činnost - geodetické práce | [5 empty] | 0
| 0004 - Inženýrská činnost - pomocné geodetické práce | [5 empty] | 0
| 001 - Zemní práce | [5 empty] | 0
| 0088 - Trubní vedení - potrubí z drenážek | [5 empty] | 0
| T722 - Vnitřní vodovod | [5 empty] | 0
| T722a - Vodovod - přípojka | [5 empty] | 0
| T726 - Instalační prefabrikáty | [5 empty] | 0
| TZ5 - Výkopy - šachty | [5 empty] | 0
| SO_02 - Stavební objekt 02 Zpevněné plochy, úpravy ploch | [5 empty] | 0
| 005 - Komunikace | [5 empty] | 0
| 009 - Ostatní konstrukce a práce | [5 empty] | 0
| 099 - Přesun hmot HSV | [5 empty] | 0
| T721b - Kanalizace - deštová | [5 empty] | 0
| VRN - Vedlejší rozpočtové náklady | [5 empty] | 0
SOUPIS PRACÍ
Stavba:
REVITALIZACE PARKU NA PLÁNI - ETAPA 1
Objekt:
05 - SO 06 - Řešení zpevněných ploch a odvodnění
Místo: |  |  | Praha 5 - Smíchov |  |  | Datum: | 16. 8. 2023
Zadavatel: |  |  | Městská část Praha 5 |  |  | Projektant: | ATELIER RENO spol. s r.o.
Zhotovitel: | [5 empty] | Zpracovatel: | Vladimír Mrázek
PČ | Typ | Kód | Popis | MJ | Množství | J.cena [CZK] | Cena celkem [CZK] | Cenová soustava |  |  | DPH | J. Nh [h] | Nh celkem [h] | J. hmotnost [t] | Hmotnost celkem [t] | J. suť [t] | Suť Celkem [t]
Náklady soupisu celkem | [6 empty] | 0 | [5 empty] | 3483.089 |  | 885.7712 |  | 157.283 |  | D | -1 | [10 empty] | 0
| D | HSV | Práce a dodávky HSV |  |  |  | 0 | [5 empty] | 2598.3542 |  | 728.0468 |  | 153.863 | 1 | D | 0 |  |  |  | ROZPOCET | [6 empty] | 0
| D | 1 | Zemní práce |  |  |  | 0 | [5 empty] | 149.1535 |  | 0 |  | 0 | 1 | D | 1 |  |  |  | ROZPOCET | [6 empty] | 0
1 | K | 122151105 | Odkopávky a prokopávky nezapažené v hornině třídy těžitelnosti I skupiny 1 a 2 objem do 1000 m3 strojně | m3 | 466.377 |  | 0 | CS ÚRS 2023 01 |  |  | základní | 0.101 | 47.1041 | 0 | 0 | 0 | 0 | 4 | K | 2 |  |  |  | ROZPOCET | 0 | 0 | 0 | 0 | 0 | 1 | 0 | 4 | 1244758605
| VV |  | "S2"+0,40*(197,5-21,0) |  | 70.6 | [13 empty] | VV | 2 | 2 | True | 0 | ROZPOCET
| VV |  | "S3"+0,28*539,5 |  | 151.06 | [13 empty] | VV | 2 | 2 | True | 0 | ROZPOCET
| VV |  | "S4"+0,21*179,2 |  | 37.632 | [13 empty] | VV | 2 | 2 | True | 0 | ROZPOCET
| VV |  | "S5"+0,35*88,5 |  | 30.975 | [13 empty] | VV | 2 | 2 | True | 0 | ROZPOCET
| VV |  | "S6"+0,29*529,0 |  | 153.41 | [13 empty] | VV | 2 | 2 | True | 0 | ROZPOCET
| VV |  | "S7"+0,25*76,9 |  | 19.225 | [13 empty] | VV | 2 | 2 | True | 0 | ROZPOCET
| VV |  | "S8"+0,25*(21,5-7,6) |  | 3.475 | [13 empty] | VV | 2 | 2 | True | 0 | ROZPOCET
| VV |  | Součet |  | 466.377 | [13 empty] | VV | 2 | 4 | True | 1 | ROZPOCET
2 | K | 1533111 | Obnažení kořenového systému u stávajících stromů technologií Airspade v prostoru výkopů | kus | 5 |  | 0 |  |  |  | základní | 0.24 | 1.2 | 0 | 0 | 0 | 0 | 4 | K | 2 |  |  |  | ROZPOCET | 0 | 0 | 0 | 0 | 0 | 1 | 0 | 4 | -1136670383
3 | K | 131112531 | Hloubení jamek objem do 0,5 m3 v soudržných horninách třídy těžitelnosti I skupiny 1 a 2 ručně | m3 | 1.28 |  | 0 | CS ÚRS 2023 01 |  |  | základní | 1.87 | 2.3936 | 0 | 0 | 0 | 0 | 4 | K | 2 |  |  |  | ROZPOCET | 0 | 0 | 0 | 0 | 0 | 1 | 0 | 4 | -2013567811
| VV |  | +0,4*0,4*1,0*8 |  | 1.28 | [13 empty] | VV | 2 | 2 | True | 1 | ROZPOCET
4 | K | 162751117 | Vodorovné přemístění přes 9 000 do 10000 m výkopku/sypaniny z horniny třídy těžitelnosti I skupiny 1 až 3 | m3 | 467.657 |  | 0 | CS ÚRS 2023 01 |  |  | základní | 0.087 | 40.6862 | 0 | 0 | 0 | 0 | 4 | K | 2 |  |  |  | ROZPOCET | 0 | 0 | 0 | 0 | 0 | 1 | 0 | 4 | -821521167
| VV |  | +466,377+1,28 |  | 467.657 | [13 empty] | VV | 2 | 2 | True | 1 | ROZPOCET
5 | K | 162751119 | Příplatek k vodorovnému přemístění výkopku/sypaniny z horniny třídy těžitelnosti I skupiny 1 až 3 ZKD 1000 m přes 10000 m | m3 | 467.657 |  | 0 | CS ÚRS 2023 01 |  |  | základní | 0.005 | 2.3383 | 0 | 0 | 0 | 0 | 4 | K | 2 |  |  |  | ROZPOCET | 0 | 0 | 0 | 0 | 0 | 1 | 0 | 4 | 1126294508
| P |  | Poznámka k položce: +20 km - indexováno v jednotkové ceně | [15 empty] | P | 2
6 | K | 171251201 | Uložení sypaniny na skládky nebo meziskládky | m3 | 467.657 |  | 0 | CS ÚRS 2023 01 |  |  | základní | 0.009 | 4.2089 | 0 | 0 | 0 | 0 | 4 | K | 2 |  |  |  | ROZPOCET | 0 | 0 | 0 | 0 | 0 | 1 | 0 | 4 | -1756714244
7 | K | 171201221 | Poplatek za uložení na skládce (skládkovné) zeminy a kamení kód odpadu 17 05 04 | t | 795.017 |  | 0 | CS ÚRS 2023 01 |  |  | základní | 0 | 0 | 0 | 0 | 0 | 0 | 4 | K | 2 |  |  |  | ROZPOCET | 0 | 0 | 0 | 0 | 0 | 1 | 0 | 4 | -1512675177
| VV |  | +467,657*1,7 |  | 795.017 | [13 empty] | VV | 2 | 2 | True | 1 | ROZPOCET
8 | K | 181951112 | Úprava pláně v hornině třídy těžitelnosti I skupiny 1 až 3 se zhutněním strojně | m2 | 2048.9 |  | 0 | CS ÚRS 2023 01 |  |  | základní | 0.025 | 51.2225 | 0 | 0 | 0 | 0 | 4 | K | 2 |  |  |  | ROZPOCET | 0 | 0 | 0 | 0 | 0 | 1 | 0 | 4 | 1537979697
| VV |  | "S1"+72,0+288,4+85,0 |  | 445.4 | [13 empty] | VV | 2 | 2 | True | 0 | ROZPOCET
| VV |  | "S2"+197,5-21,0 |  | 176.5 | [13 empty] | VV | 2 | 2 | True | 0 | ROZPOCET
| VV |  | "S3"+539,5 |  | 539.5 | [13 empty] | VV | 2 | 2 | True | 0 | ROZPOCET
| VV |  | "S4"+179,2 |  | 179.2 | [13 empty] | VV | 2 | 2 | True | 0 | ROZPOCET
| VV |  | "S5"+88,5 |  | 88.5 | [13 empty] | VV | 2 | 2 | True | 0 | ROZPOCET
| VV |  | "S6"+529,0 |  | 529 | [13 empty] | VV | 2 | 2 | True | 0 | ROZPOCET
| VV |  | "S7"+76,9 |  | 76.9 | [13 empty] | VV | 2 | 2 | True | 0 | ROZPOCET
| VV |  | "S8"+21,5-7,6 |  | 13.9 | [13 empty] | VV | 2 | 2 | True | 0 | ROZPOCET
| VV |  | Součet |  | 2048.9 | [13 empty] | VV | 2 | 4 | True | 1 | ROZPOCET
| D | 2 | Zakládání |  |  |  | 0 | [5 empty] | 0.74752 |  | 2.9453 |  | 0 | 1 | D | 1 |  |  |  | ROZPOCET | [6 empty] | 0
9 | K | 275313611 | Základové patky z betonu tř. C 16/20 | m3 | 1.28 |  | 0 | CS ÚRS 2023 01 |  |  | základní | 0.584 | 0.74752 | 2.301 | 2.9453 | 0 | 0 | 4 | K | 2 |  |  |  | ROZPOCET | 0 | 0 | 0 | 0 | 0 | 1 | 0 | 4 | 430788238
| VV |  | +0,4*0,4*1,0*8 |  | 1.28 | [13 empty] | VV | 2 | 2 | True | 1 | ROZPOCET
| D | 5 | Komunikace pozemní |  |  |  | 0 | [5 empty] | 1713.4363 |  | 453.9973 |  | 0 | 1 | D | 1 |  |  |  | ROZPOCET | [6 empty] | 0
10 | K | 564710112 | Podklad z kameniva hrubého drceného vel. 16-32 mm plochy přes 100 m2 tl 60 mm | m2 | 179.2 |  | 0 | CS ÚRS 2023 01 |  |  | základní | 0.024 | 4.3008 | 0 | 0 | 0 | 0 | 4 | K | 2 |  |  |  | ROZPOCET | 0 | 0 | 0 | 0 | 0 | 1 | 0 | 4 | -183816679
| VV |  | "S4"+179,2 |  | 179.2 | [13 empty] | VV | 2 | 2 | True | 1 | ROZPOCET
11 | K | 56471012 | Rohož – geotextilie s voštinovými buňkami | m2 | 179.2 |  | 0 |  |  |  | základní | 0.024 | 4.3008 | 0 | 0 | 0 | 0 | 4 | K | 2 |  |  |  | ROZPOCET | 0 | 0 | 0 | 0 | 0 | 1 | 0 | 4 | 1874233673
| VV |  | "S4"+179,2 |  | 179.2 | [13 empty] | VV | 2 | 2 | True | 1 | ROZPOCET
12 | K | 564851011 | Podklad ze štěrkodrtě ŠD plochy do 100 m2 tl 150 mm | m2 | 187.4 |  | 0 | CS ÚRS 2023 01 |  |  | základní | 0.094 | 17.6156 | 0 | 0 | 0 | 0 | 4 | K | 2 |  |  |  | ROZPOCET | 0 | 0 | 0 | 0 | 0 | 1 | 0 | 4 | -659941425
| VV |  | "S1"+85,0 |  | 85 | [13 empty] | VV | 2 | 2 | True | 0 | ROZPOCET
| VV |  | "S5"+88,5 |  | 88.5 | [13 empty] | VV | 2 | 2 | True | 0 | ROZPOCET
| VV |  | "S8"+21,5-7,6 |  | 13.9 | [13 empty] | VV | 2 | 2 | True | 0 | ROZPOCET
| VV |  | Součet |  | 187.4 | [13 empty] | VV | 2 | 4 | True | 1 | ROZPOCET
13 | K | 564851111 | Podklad ze štěrkodrtě ŠD plochy přes 100 m2 tl 150 mm | m2 | 899.9 |  | 0 | CS ÚRS 2023 01 |  |  | základní | 0.026 | 23.3974 | 0 | 0 | 0 | 0 | 4 | K | 2 |  |  |  | ROZPOCET | 0 | 0 | 0 | 0 | 0 | 1 | 0 | 4 | 2034684210
| VV |  | "S1"+72,0+288,4 |  | 360.4 | [13 empty] | VV | 2 | 2 | True | 0 | ROZPOCET
| VV |  | "S3"+539,5 |  | 539.5 | [13 empty] | VV | 2 | 2 | True | 0 | ROZPOCET
| VV |  | Součet |  | 899.9 | [13 empty] | VV | 2 | 4 | True | 1 | ROZPOCET
14 | K | 564871111 | Podklad ze štěrkodrtě ŠD plochy přes 100 m2 tl 250 mm | m2 | 884.7 |  | 0 | CS ÚRS 2023 01 |  |  | základní | 0.031 | 27.4257 | 0 | 0 | 0 | 0 | 4 | K | 2 |  |  |  | ROZPOCET | 0 | 0 | 0 | 0 | 0 | 1 | 0 | 4 | -1292015563
| VV |  | "S2"+197,5-21,0 |  | 176.5 | [13 empty] | VV | 2 | 2 | True | 0 | ROZPOCET
| VV |  | "S4"+179,2 |  | 179.2 | [13 empty] | VV | 2 | 2 | True | 0 | ROZPOCET
| VV |  | "S6"+529,0 |  | 529 | [13 empty] | VV | 2 | 2 | True | 0 | ROZPOCET
| VV |  | Součet |  | 884.7 | [13 empty] | VV | 2 | 4 | True | 1 | ROZPOCET
15 | K | 565145111 | Asfaltový beton vrstva podkladní ACP 16 (obalované kamenivo OKS) tl 60 mm š do 3 m | m2 | 459.3 |  | 0 | CS ÚRS 2023 01 |  |  | základní | 0.056 | 25.7208 | 0 | 0 | 0 | 0 | 4 | K | 2 |  |  |  | ROZPOCET | 0 | 0 | 0 | 0 | 0 | 1 | 0 | 4 | -783287764
| VV |  | "S1"+72,0+288,4+85,0 |  | 445.4 | [13 empty] | VV | 2 | 2 | True | 0 | ROZPOCET
| VV |  | "S8"+21,5-7,6 |  | 13.9 | [13 empty] | VV | 2 | 2 | True | 0 | ROZPOCET
| VV |  | Součet |  | 459.3 | [13 empty] | VV | 2 | 4 | True | 1 | ROZPOCET
16 | K | 571908111 | Kryt vymývaným dekoračním kamenivem (kačírkem) tl 200 mm | m2 | 88.5 |  | 0 | CS ÚRS 2023 01 |  |  | základní | 0.037 | 3.2745 | 0.408 | 36.108 | 0 | 0 | 4 | K | 2 |  |  |  | ROZPOCET | 0 | 0 | 0 | 0 | 0 | 1 | 0 | 4 | -384751294
| VV |  | "S5"+88,5 |  | 88.5 | [13 empty] | VV | 2 | 2 | True | 1 | ROZPOCET
17 | M | 69311068 | geotextilie netkaná separační, ochranná, filtrační, drenážní PP 300g/m2 | m2 | 97.35 |  | 0 | CS ÚRS 2023 01 |  |  | základní | 0 | 0 | 0.0003 | 0.029205 | 0 | 0 | 8 | M | 2 |  |  |  | ROZPOCET | 0 | 0 | 0 | 0 | 0 | 1 | 0 | 4 | 1215224775
| VV |  | 88,5*1,1 'Přepočtené koeficientem množství |  | 97.35 | [13 empty] | VV | 2 | 2 | False | 1 | ROZPOCET
18 | K | 573191111 | Postřik infiltrační kationaktivní emulzí v množství 1 kg/m2 | m2 | 459.3 |  | 0 | CS ÚRS 2023 01 |  |  | základní | 0.008 | 3.6744 | 0 | 0 | 0 | 0 | 4 | K | 2 |  |  |  | ROZPOCET | 0 | 0 | 0 | 0 | 0 | 1 | 0 | 4 | 858351121
| VV |  | "S1"+72,0+288,4+85,0 |  | 445.4 | [13 empty] | VV | 2 | 2 | True | 0 | ROZPOCET
| VV |  | "S8"+21,5-7,6 |  | 13.9 | [13 empty] | VV | 2 | 2 | True | 0 | ROZPOCET
| VV |  | Součet |  | 459.3 | [13 empty] | VV | 2 | 4 | True | 1 | ROZPOCET
19 | K | 573231106 | Postřik živičný spojovací ze silniční emulze v množství 0,30 kg/m2 | m2 | 459.3 |  | 0 | CS ÚRS 2023 01 |  |  | základní | 0.002 | 0.9186 | 0 | 0 | 0 | 0 | 4 | K | 2 |  |  |  | ROZPOCET | 0 | 0 | 0 | 0 | 0 | 1 | 0 | 4 | -1700298494
| VV |  | "S1"+72,0+288,4+85,0 |  | 445.4 | [13 empty] | VV | 2 | 2 | True | 0 | ROZPOCET
| VV |  | "S8"+21,5 -7,6 |  | 13.9 | [13 empty] | VV | 2 | 2 | True | 0 | ROZPOCET
| VV |  | Součet |  | 459.3 | [13 empty] | VV | 2 | 4 | True | 1 | ROZPOCET
20 | K | 577133111 | Asfaltový beton vrstva obrusná ACO 8 (ABJ) tl 40 mm š do 3 m z nemodifikovaného asfaltu | m2 | 445.4 |  | 0 | CS ÚRS 2023 01 |  |  | základní | 0.066 | 29.3964 | 0 | 0 | 0 | 0 | 4 | K | 2 |  |  |  | ROZPOCET | 0 | 0 | 0 | 0 | 0 | 1 | 0 | 4 | 1017640031
| VV |  | "S1"+72,0+288,4+85,0 |  | 445.4 | [13 empty] | VV | 2 | 2 | True | 1 | ROZPOCET
21 | K | 591211111 | Kladení dlažby z kostek drobných z kamene do lože z kameniva těženého tl 50 mm | m2 | 776 |  | 0 | CS ÚRS 2023 01 |  |  | základní | 1.106 | 858.256 | 0.1837 | 142.5512 | 0 | 0 | 4 | K | 2 |  |  |  | ROZPOCET | 0 | 0 | 0 | 0 | 0 | 1 | 0 | 4 | -25723213
| VV |  | "S2"+197,5-21,0 |  | 176.5 | [13 empty] | VV | 2 | 2 | True | 0 | ROZPOCET
| VV |  | Mezisoučet |  | 176.5 | [13 empty] | VV | 2 | 3 | True | 0 | ROZPOCET
| VV |  | "S3"+539,5 |  | 539.5 | [13 empty] | VV | 2 | 2 | True | 0 | ROZPOCET
| VV |  | "S3a"+60,0 |  | 60 | [13 empty] | VV | 2 | 2 | True | 0 | ROZPOCET
| VV |  | Mezisoučet |  | 599.5 | [13 empty] | VV | 2 | 3 | True | 0 | ROZPOCET
| VV |  | Součet |  | 776 | [13 empty] | VV | 2 | 4 | True | 1 | ROZPOCET
22 | M | 58381014 | kostka řezanoštípaná dlažební žula 10x10x8cm | m2 | 180.03 |  | 0 | CS ÚRS 2023 01 |  |  | základní | 0 | 0 | 0.222 | 39.9667 | 0 | 0 | 8 | M | 2 |  |  |  | ROZPOCET | 0 | 0 | 0 | 0 | 0 | 1 | 0 | 4 | -1702512678
| VV |  | 176,5*1,02 'Přepočtené koeficientem množství |  | 180.03 | [13 empty] | VV | 2 | 2 | False | 1 | ROZPOCET
23 | M | 58381011 | kostka řezanoštípaná dlažební žula 8x8x6cm | m2 | 611.49 |  | 0 | CS ÚRS 2023 01 |  |  | základní | 0 | 0 | 0.161 | 98.4499 | 0 | 0 | 8 | M | 2 |  |  |  | ROZPOCET | 0 | 0 | 0 | 0 | 0 | 1 | 0 | 4 | 199742072
| VV |  | 599,5*1,02 'Přepočtené koeficientem množství |  | 611.49 | [13 empty] | VV | 2 | 2 | False | 1 | ROZPOCET
24 | K | 591241111 | Kladení dlažby z kostek drobných z kamene na MC tl 50 mm | m2 | 13.9 |  | 0 | CS ÚRS 2023 01 |  |  | základní | 1.131 | 15.7209 | 0.19536 | 2.7155 | 0 | 0 | 4 | K | 2 |  |  |  | ROZPOCET | 0 | 0 | 0 | 0 | 0 | 1 | 0 | 4 | 319703339
| VV |  | "S8"+21,5-7,6 |  | 13.9 | [13 empty] | VV | 2 | 2 | True | 1 | ROZPOCET
25 | M | 5838101 | žulové kostky hmatné (60x60x40mm) | m2 | 14.178 |  | 0 |  |  |  | základní | 0 | 0 | 0.118 | 1.673 | 0 | 0 | 8 | M | 2 |  |  |  | ROZPOCET | 0 | 0 | 0 | 0 | 0 | 1 | 0 | 4 | 147280300
| VV |  | 13,9*1,02 'Přepočtené koeficientem množství |  | 14.178 | [13 empty] | VV | 2 | 2 | False | 1 | ROZPOCET
26 | K | 591301 | Minerální povrch mlat - 40 mm (pev. ve smyku 64-81 kPa, zrnitost 0/5 mm, zatížení ≥7,5t) | m2 | 529 |  | 0 |  |  |  | základní | 1.106 | 585.074 | 0.1837 | 97.1773 | 0 | 0 | 4 | K | 2 |  |  |  | ROZPOCET | 0 | 0 | 0 | 0 | 0 | 1 | 0 | 4 | -638265021
| VV |  | "S6"+529,0 |  | 529 | [13 empty] | VV | 2 | 2 | True | 1 | ROZPOCET
27 | K | 591302 | Štěrk 0/32 smíchaný s certifikovaným kompostem poměr 80:20) 250 mm + výsev travní směsi pro štěrkové trávníky | m2 | 76.9 |  | 0 |  |  |  | základní | 1.106 | 85.0514 | 0.1837 | 14.1265 | 0 | 0 | 4 | K | 2 |  |  |  | ROZPOCET | 0 | 0 | 0 | 0 | 0 | 1 | 0 | 4 | -775990203
| VV |  | "S7"+76,9 |  | 76.9 | [13 empty] | VV | 2 | 2 | True | 1 | ROZPOCET
28 | K | 591901 | Znovuprovedení konstrukce vozovky vč podkladního souvrství v pruhu š max 500 mm | m2 | 26.5 |  | 0 |  |  |  | základní | 1.106 | 29.309 | 0.8 | 21.2 | 0 | 0 | 4 | K | 2 |  |  |  | ROZPOCET | 0 | 0 | 0 | 0 | 0 | 1 | 0 | 4 | 1366381049
| VV |  | +(247,0-194,0)*0,5 |  | 26.5 | [13 empty] | VV | 2 | 2 | True | 1 | ROZPOCET
| D | 9 | Ostatní konstrukce a práce |  |  |  | 0 | [5 empty] | 263.716 |  | 271.1042 |  | 0 | 1 | D | 1 |  |  |  | ROZPOCET | [6 empty] | 0
29 | K | 916241113 | Osazení obrubníku kamenného ležatého s boční opěrou do lože z betonu prostého | m | 48 |  | 0 | CS ÚRS 2023 01 |  |  | základní | 0.309 | 14.832 | 0.16849 | 8.0875 | 0 | 0 | 4 | K | 2 |  |  |  | ROZPOCET | 0 | 0 | 0 | 0 | 0 | 1 | 0 | 4 | -1769134364
| VV |  | "hmatový"+62,0-14,0 |  | 48 | [13 empty] | VV | 2 | 2 | True | 1 | ROZPOCET
30 | M | 5838001 | obrubník kamenný žulový přímý 400x200x250mm - hladký broušený leštěný | m | 48.96 |  | 0 |  |  |  | základní | 0 | 0 | 0.125 | 6.12 | 0 | 0 | 8 | M | 2 |  |  |  | ROZPOCET | 0 | 0 | 0 | 0 | 0 | 1 | 0 | 4 | 56738275
| VV |  | 48*1,02 'Přepočtené koeficientem množství |  | 48.96 | [13 empty] | VV | 2 | 2 | False | 1 | ROZPOCET
31 | K | 916241213 | Osazení obrubníku kamenného stojatého s boční opěrou do lože z betonu prostého | m | 926 |  | 0 | CS ÚRS 2023 01 |  |  | základní | 0.234 | 216.684 | 0.14067 | 130.2604 | 0 | 0 | 4 | K | 2 |  |  |  | ROZPOCET | 0 | 0 | 0 | 0 | 0 | 1 | 0 | 4 | 816056962
| VV |  | "silniční"+540,0-194,0 |  | 346 | [13 empty] | VV | 2 | 2 | True | 0 | ROZPOCET
| VV |  | "chodníkový"+580,0 |  | 580 | [13 empty] | VV | 2 | 2 | True | 0 | ROZPOCET
| VV |  | Součet |  | 926 | [13 empty] | VV | 2 | 4 | True | 1 | ROZPOCET
32 | M | 58380374 | obrubník kamenný žulový přímý 1000x120x250mm | m | 591.6 |  | 0 | CS ÚRS 2023 01 |  |  | základní | 0 | 0 | 0.082 | 48.5112 | 0 | 0 | 8 | M | 2 |  |  |  | ROZPOCET | 0 | 0 | 0 | 0 | 0 | 1 | 0 | 4 | -279965316
| VV |  | 580*1,02 'Přepočtené koeficientem množství |  | 591.6 | [13 empty] | VV | 2 | 2 | False | 1 | ROZPOCET
33 | M | 58380005 | obrubník kamenný žulový přímý 1000x200x250mm | m | 352.92 |  | 0 | CS ÚRS 2023 01 |  |  | základní | 0 | 0 | 0.125 | 44.115 | 0 | 0 | 8 | M | 2 |  |  |  | ROZPOCET | 0 | 0 | 0 | 0 | 0 | 1 | 0 | 4 | -392752270
| VV |  | 346*1,02 'Přepočtené koeficientem množství |  | 352.92 | [13 empty] | VV | 2 | 2 | False | 1 | ROZPOCET
34 | K | 916331112 | Osazení zahradního obrubníku betonového do lože z betonu s boční opěrou | m | 230 |  | 0 | CS ÚRS 2023 01 |  |  | základní | 0.14 | 32.2 | 0.10095 | 23.2185 | 0 | 0 | 4 | K | 2 |  |  |  | ROZPOCET | 0 | 0 | 0 | 0 | 0 | 1 | 0 | 4 | -753455883
35 | M | 59217012 | obrubník betonový zahradní 500x80x250mm | m | 234.6 |  | 0 | CS ÚRS 2023 01 |  |  | základní | 0 | 0 | 0.046 | 10.7916 | 0 | 0 | 8 | M | 2 |  |  |  | ROZPOCET | 0 | 0 | 0 | 0 | 0 | 1 | 0 | 4 | -599808910
| VV |  | 230*1,02 'Přepočtené koeficientem množství |  | 234.6 | [13 empty] | VV | 2 | 2 | False | 1 | ROZPOCET
| D | 9.1 | Ostatní konstrukce a práce, bourání |  |  |  | 0 | [5 empty] | 121.4071 |  | 0 |  | 153.863 | 1 | D | 1 |  |  |  | ROZPOCET | [6 empty] | 0
36 | K | 113106123 | Rozebrání dlažeb ze zámkových dlaždic komunikací pro pěší ručně | m2 | 81.075 |  | 0 | CS ÚRS 2023 01 |  |  | základní | 0.272 | 22.0524 | 0 | 0 | 0.26 | 21.0795 | 4 | K | 2 |  |  |  | ROZPOCET | 0 | 0 | 0 | 0 | 0 | 1 | 0 | 4 | -1558552179
| VV |  | +2,45*(5,5+12,5)+2,55*(14,5) |  | 81.075 | [13 empty] | VV | 2 | 2 | True | 1 | ROZPOCET
37 | K | 113107111 | Odstranění podkladu z kameniva těženého tl do 100 mm ručně | m2 | 81.075 |  | 0 | CS ÚRS 2023 01 |  |  | základní | 0.31 | 25.1333 | 0 | 0 | 0.18 | 14.5935 | 4 | K | 2 |  |  |  | ROZPOCET | 0 | 0 | 0 | 0 | 0 | 1 | 0 | 4 | -836681574
| VV |  | +2,45*(5,5+12,5)+2,55*(14,5) |  | 81.075 | [13 empty] | VV | 2 | 2 | True | 1 | ROZPOCET
38 | K | 113107222 | Odstranění podkladu z kameniva drceného tl přes 100 do 200 mm strojně pl přes 200 m2 | m2 | 72 |  | 0 | CS ÚRS 2023 01 |  |  | základní | 0.073 | 5.256 | 0 | 0 | 0.29 | 20.88 | 4 | K | 2 |  |  |  | ROZPOCET | 0 | 0 | 0 | 0 | 0 | 1 | 0 | 4 | 1330688766
39 | K | 113107242 | Odstranění podkladu živičného tl přes 50 do 100 mm strojně pl přes 200 m2 | m2 | 72 |  | 0 | CS ÚRS 2023 01 |  |  | základní | 0.078 | 5.616 | 0 | 0 | 0.22 | 15.84 | 4 | K | 2 |  |  |  | ROZPOCET | 0 | 0 | 0 | 0 | 0 | 1 | 0 | 4 | 784420216
40 | K | 113202111 | Vytrhání obrub krajníků obrubníků stojatých | m | 294 |  | 0 | CS ÚRS 2023 01 |  |  | základní | 0.133 | 39.102 | 0 | 0 | 0.205 | 60.27 | 4 | K | 2 |  |  |  | ROZPOCET | 0 | 0 | 0 | 0 | 0 | 1 | 0 | 4 | 1372183487
| VV |  | +83,0+110,0+54,0 |  | 247 | [13 empty] | VV | 2 | 2 | True | 0 | ROZPOCET
| VV |  | +82,0+104,0+55,0 |  | 241 | [13 empty] | VV | 2 | 2 | True | 0 | ROZPOCET
| VV |  | -194,0 |  | -194 | [13 empty] | VV | 2 | 2 | True | 0 | ROZPOCET
| VV |  | Součet |  | 294 | [13 empty] | VV | 2 | 4 | True | 1 | ROZPOCET
41 | K | 919735113 | Řezání stávajícího živičného krytu hl přes 100 do 150 mm | m | 53 |  | 0 | CS ÚRS 2023 01 |  |  | základní | 0.305 | 16.165 | 0 | 0 | 0 | 0 | 4 | K | 2 |  |  |  | ROZPOCET | 0 | 0 | 0 | 0 | 0 | 1 | 0 | 4 | 51358037
| VV |  | +83,0+110,0+54,0 |  | 247 | [13 empty] | VV | 2 | 2 | True | 0 | ROZPOCET
| VV |  | -194,0 |  | -194 | [13 empty] | VV | 2 | 2 | True | 0 | ROZPOCET
| VV |  | Součet |  | 53 | [13 empty] | VV | 2 | 4 | True | 1 | ROZPOCET
42 | K | 9197352 | Odstranění konstrukce vozovky vč podkladního souvrství v pruhu š max 500 mm | m2 | 26.5 |  | 0 |  |  |  | základní | 0.305 | 8.0825 | 0 | 0 | 0.8 | 21.2 | 4 | K | 2 |  |  |  | ROZPOCET | 0 | 0 | 0 | 0 | 0 | 1 | 0 | 4 | 1121096343
| VV |  | +(247,0-194,0)*0,5 |  | 26.5 | [13 empty] | VV | 2 | 2 | True | 1 | ROZPOCET
| D | 997 | Přesun sutě |  |  |  | 0 | [5 empty] | 20.6041 |  | 0 |  | 0 | 1 | D | 1 |  |  |  | ROZPOCET | [6 empty] | 0
43 | K | 997013501 | Odvoz suti a vybouraných hmot na skládku nebo meziskládku do 1 km se složením | t | 157.283 |  | 0 | CS ÚRS 2023 01 |  |  | základní | 0.125 | 19.6604 | 0 | 0 | 0 | 0 | 4 | K | 2 |  |  |  | ROZPOCET | 0 | 0 | 0 | 0 | 0 | 1 | 0 | 4 | 1983489254
44 | K | 997013509 | Příplatek k odvozu suti a vybouraných hmot na skládku ZKD 1 km přes 1 km | t | 157.283 |  | 0 | CS ÚRS 2023 01 |  |  | základní | 0.006 | 0.9437 | 0 | 0 | 0 | 0 | 4 | K | 2 |  |  |  | ROZPOCET | 0 | 0 | 0 | 0 | 0 | 1 | 0 | 4 | 1866331385
| P |  | Poznámka k položce: +30 km - indexováno v jednotkové ceně | [15 empty] | P | 2
45 | K | 997013631 | Poplatek za uložení na skládce (skládkovné) stavebního odpadu směsného kód odpadu 17 09 04 | t | 84.769 |  | 0 | CS ÚRS 2023 01 |  |  | základní | 0 | 0 | 0 | 0 | 0 | 0 | 4 | K | 2 |  |  |  | ROZPOCET | 0 | 0 | 0 | 0 | 0 | 1 | 0 | 4 | -1511374349
46 | K | 997013645 | Poplatek za uložení na skládce (skládkovné) odpadu asfaltového bez dehtu kód odpadu 17 03 02 | t | 37.04 |  | 0 | CS ÚRS 2023 01 |  |  | základní | 0 | 0 | 0 | 0 | 0 | 0 | 4 | K | 2 |  |  |  | ROZPOCET | 0 | 0 | 0 | 0 | 0 | 1 | 0 | 4 | -1913935646
47 | K | 997013655 | Poplatek za uložení na skládce (skládkovné) zeminy a kamení kód odpadu 17 05 04 | t | 35.474 |  | 0 | CS ÚRS 2023 01 |  |  | základní | 0 | 0 | 0 | 0 | 0 | 0 | 4 | K | 2 |  |  |  | ROZPOCET | 0 | 0 | 0 | 0 | 0 | 1 | 0 | 4 | 1527887656
| D | 998 | Přesun hmot |  |  |  | 0 | [5 empty] | 329.2897 |  | 0 |  | 0 | 1 | D | 1 |  |  |  | ROZPOCET | [6 empty] | 0
48 | K | 998223011 | Přesun hmot pro pozemní komunikace s krytem dlážděným | t | 829.445 |  | 0 | CS ÚRS 2023 01 |  |  | základní | 0.397 | 329.2897 | 0 | 0 | 0 | 0 | 4 | K | 2 |  |  |  | ROZPOCET | 0 | 0 | 0 | 0 | 0 | 1 | 0 | 4 | -100941525
| D | PSV | Práce a dodávky PSV |  |  |  | 0 | [5 empty] | 216.8997 |  | 56.3265 |  | 0 | 2 | D | 0 |  |  |  | ROZPOCET | [6 empty] | 0
| D | 767 | Konstrukce zámečnické |  |  |  | 0 | [5 empty] | 216.8997 |  | 56.3265 |  | 0 | 2 | D | 1 |  |  |  | ROZPOCET | [6 empty] | 0
49 | K | 7671002 | SVAŘOVANÉ OC. ZÁBRADLÍ Z PROFILŮ TR KR 50 - D+M vč všech systémových detailů a povrchové úpravy - podrobný popis - výkres D.1.1.03 | m | 19.3 |  | 0 |  |  |  | základní | 0.699 | 13.4907 | 0.00015 | 0.002895 | 0 | 0 | 16 | K | 2 |  |  |  | ROZPOCET | 0 | 0 | 0 | 0 | 0 | 1 | 0 | 16 | -251640686
50 | K | 7671003 | Repase stávajícího zábradlí - odrezivění, odmaštění, nový nátěr | m | 11 |  | 0 |  |  |  | základní | 0.699 | 7.689 | 0.00015 | 0.00165 | 0 | 0 | 16 | K | 2 |  |  |  | ROZPOCET | 0 | 0 | 0 | 0 | 0 | 1 | 0 | 16 | 1849610245
51 | K | 7672001 | Osazení obruby z ocelové pásoviny | m | 280 |  | 0 |  |  |  | základní | 0.699 | 195.72 | 0.00015 | 0.042 | 0 | 0 | 16 | K | 2 |  |  |  | ROZPOCET | 0 | 0 | 0 | 0 | 0 | 1 | 0 | 16 | -677554621
52 | M | 553141 | Ocelové pásky – v.200 mm - se zapichovacími trny | m | 280 |  | 0 |  |  |  | základní | 0 | 0 | 0.201 | 56.28 | 0 | 0 | 32 | M | 2 |  |  |  | ROZPOCET | 0 | 0 | 0 | 0 | 0 | 1 | 0 | 16 | -12703091
53 | K | 998767201 | Přesun hmot procentní pro zámečnické konstrukce v objektech v do 6 m | % | 1645.49 |  | 0 | CS ÚRS 2023 01 |  |  | základní | 0 | 0 | 0 | 0 | 0 | 0 | 16 | K | 2 |  |  |  | ROZPOCET | 0 | 0 | 0 | 0 | 0 | 1 | 0 | 16 | -735551875
| D | 790 | Dopravní značení |  |  |  | 0 | [5 empty] | 0 |  | 0 |  | 0 | 2 | D | 1 |  |  |  | ROZPOCET | [6 empty] | 0
54 | K | 790-101 | DOPRAVNÍ ZNAČKA IP12+O1 + SLOUPEK FeZn 60mm VÝŠKA 3,0m, 2x OBJÍMKA, VÍČKO NA SLOUPEK, KOTVÍCÍ PATKA - D+M vč všech systémových detailů | kpl | 1 |  | 0 |  |  |  | základní | 0 | 0 | 0 | 0 | 0 | 0 | 16 | K | 2 |  |  |  | ROZPOCET | 0 | 0 | 0 | 0 | 0 | 1 | 0 | 16 | 1759466756
55 | K | 790-102 | DOPRAVNÍ ZNAČKA IP12 + 2x E13 + SLOUPEK FeZn 60mm VÝŠKA 3,5m, 6x OBJÍMKA, VÍČKO NA SLOUPEK, KOTVÍCÍ PATKA - D+M vč všech systémových detailů | kpl | 2 |  | 0 |  |  |  | základní | 0 | 0 | 0 | 0 | 0 | 0 | 16 | K | 2 |  |  |  | ROZPOCET | 0 | 0 | 0 | 0 | 0 | 1 | 0 | 16 | 1660709329
56 | K | 790-203 | Vodorovné dopravní značení - komunikace - přechod - V7a - D+M vč všech systémových detailů | kpl | 1 |  | 0 |  |  |  | základní | 0 | 0 | 0 | 0 | 0 | 0 | 16 | K | 2 |  |  |  | ROZPOCET | 0 | 0 | 0 | 0 | 0 | 1 | 0 | 16 | 479244012
| D | ZTI | Zachytávání dešťových vod a napojení na vodovod |  |  |  | 0 | [5 empty] | 667.835 |  | 101.3978 |  | 3.42 | 4 | D | 0 |  |  |  | ROZPOCET | [6 empty] | 0
| D | SO_01 | Stavební objekt 01 Výkopy, přípojky, ostatní objekty |  |  |  | 0 | [5 empty] | 542.0038 |  | 48.0989 |  | 0 | 4 | D | 1 |  |  |  | ROZPOCET | [6 empty] | 0
| D | 0003 | Inženýrská činnost - geodetické práce |  |  |  | 0 | [5 empty] | 0 |  | 0.09065 |  | 0 | 1 | D | 2 |  |  |  | ROZPOCET | [6 empty] | 0
57 | K | HZS00001 | Inženýrská činnost - vytýčení tras přípojek a šachtet | kpl | 1 |  | 0 |  |  |  | základní | 0 | 0 | 0 | 0 | 0 | 0 | 4 | K | 3 |  |  |  | ROZPOCET | 0 | 0 | 0 | 0 | 0 | 1 | 0 | 4 | 1034356299
58 | M | 60512125 | hranol stavební řezivo průřezu do 120cm2 do dl 6m | m3 | 0.163 |  | 0 | CS ÚRS 2023 01 |  |  | základní | 0 | 0 | 0.55 | 0.08965 | 0 | 0 | 8 | M | 3 |  |  |  | ROZPOCET | 0 | 0 | 0 | 0 | 0 | 1 | 0 | 4 | -1287860654
| VV |  | 50*0,05*0,05*1,3 |  | 0.163 | [13 empty] | VV | 3 | 2 | True | 0 | ROZPOCET
| VV |  | Součet |  | 0.163 | [13 empty] | VV | 3 | 4 | True | 1 | ROZPOCET
59 | M | 59244044 | hřebík Pz 80mm | kg | 1 |  | 0 | CS ÚRS 2023 01 |  |  | základní | 0 | 0 | 0.001 | 0.001 | 0 | 0 | 8 | M | 3 |  |  |  | ROZPOCET | 0 | 0 | 0 | 0 | 0 | 1 | 0 | 4 | 591806487
| D | 0004 | Inženýrská činnost - pomocné geodetické práce |  |  |  | 0 | [5 empty] | 0 |  | 0 |  | 0 | 1 | D | 2 |  |  |  | ROZPOCET | [6 empty] | 0
60 | K | HZS00002 | Ostatní inženýrská činnost - vytýčení tras přípojek a šachtet | hod | 12 |  | 0 |  |  |  | základní | 0 | 0 | 0 | 0 | 0 | 0 | 4 | K | 3 |  |  |  | ROZPOCET | 0 | 0 | 0 | 0 | 0 | 1 | 0 | 4 | -992463295
61 | M | 0003-00029887-00002 | Provázek zednický žlutý 1,7 mm 50 m - materiál: polyetylen (PP) , průměr: 2 mm , délka: 50 m , barva: žlutá | bm | 50 |  | 0 |  |  |  | základní | 0 | 0 | 0 | 0 | 0 | 0 | 8 | M | 3 |  |  |  | ROZPOCET | 0 | 0 | 0 | 0 | 0 | 1 | 0 | 4 | 693294935
62 | M | 0003-00108950-00001 | Sprej značkovací červený, 0,5 l - balení: 0,5 l , značka: odstín: červený | l | 1 |  | 0 |  |  |  | základní | 0 | 0 | 0 | 0 | 0 | 0 | 8 | M | 3 |  |  |  | ROZPOCET | 0 | 0 | 0 | 0 | 0 | 1 | 0 | 4 | -933114376
| D | 001 | Zemní práce |  |  |  | 0 | [5 empty] | 3.39 |  | 0.8295 |  | 0 | 1 | D | 2 |  |  |  | ROZPOCET | [6 empty] | 0
63 | K | 181411131 | Založení parkového trávníku výsevem pl do 1000 m2 v rovině a ve svahu do 1:5 | m2 | 30 |  | 0 | CS ÚRS 2023 01 |  |  | základní | 0.058 | 1.74 | 0 | 0 | 0 | 0 | 4 | K | 3 |  |  |  | ROZPOCET | 0 | 0 | 0 | 0 | 0 | 1 | 0 | 4 | -416479252
64 | M | 00572410 | osivo směs travní parková | kg | 19.5 |  | 0 | CS ÚRS 2023 01 |  |  | základní | 0 | 0 | 0.001 | 0.0195 | 0 | 0 | 8 | M | 3 |  |  |  | ROZPOCET | 0 | 0 | 0 | 0 | 0 | 1 | 0 | 4 | 670650387
65 | K | 182303111 | Doplnění zeminy nebo substrátu na travnatých plochách tl do 50 mm rovina v rovinně a svahu do 1:5 | m2 | 30 |  | 0 | CS ÚRS 2023 01 |  |  | základní | 0.055 | 1.65 | 0 | 0 | 0 | 0 | 4 | K | 3 |  |  |  | ROZPOCET | 0 | 0 | 0 | 0 | 0 | 1 | 0 | 4 | 1450895160
66 | M | 10321002 | substrát vegetačních střech extenzivní trávníkový | m3 | 1.8 |  | 0 | CS ÚRS 2023 01 |  |  | základní | 0 | 0 | 0.45 | 0.81 | 0 | 0 | 8 | M | 3 |  |  |  | ROZPOCET | 0 | 0 | 0 | 0 | 0 | 1 | 0 | 4 | 1578238585
| D | 0088 | Trubní vedení - potrubí z drenážek |  |  |  | 0 | [5 empty] | 50.6615 |  | 17.6239 |  | 0 | 1 | D | 2 |  |  |  | ROZPOCET | [6 empty] | 0
67 | K | 132251101 | Hloubení rýh nezapažených š do 800 mm v hornině třídy těžitelnosti I skupiny 3 objem do 20 m3 strojně | m3 | 13.86 |  | 0 | CS ÚRS 2023 01 |  |  | základní | 1.72 | 23.8392 | 0 | 0 | 0 | 0 | 4 | K | 3 |  |  |  | ROZPOCET | 0 | 0 | 0 | 0 | 0 | 1 | 0 | 4 | 1994191555
68 | K | 171251201 | Uložení sypaniny na skládky nebo meziskládky | m3 | 16.632 |  | 0 | CS ÚRS 2023 01 |  |  | základní | 0.009 | 0.14969 | 0 | 0 | 0 | 0 | 4 | K | 3 |  |  |  | ROZPOCET | 0 | 0 | 0 | 0 | 0 | 1 | 0 | 4 | -1642332281
69 | K | 211971110 | Zřízení opláštění žeber nebo trativodů geotextilií v rýze nebo zářezu sklonu do 1:2 | m2 | 184.8 |  | 0 | CS ÚRS 2023 01 |  |  | základní | 0.075 | 13.86 | 0.00017 | 0.031416 | 0 | 0 | 4 | K | 3 |  |  |  | ROZPOCET | 0 | 0 | 0 | 0 | 0 | 1 | 0 | 4 | -290906283
70 | M | 69311082 | geotextilie netkaná separační, ochranná, filtrační, drenážní PP 500g/m2 | m2 | 221.76 |  | 0 | CS ÚRS 2023 01 |  |  | základní | 0 | 0 | 0.0005 | 0.11088 | 0 | 0 | 8 | M | 3 |  |  |  | ROZPOCET | 0 | 0 | 0 | 0 | 0 | 1 | 0 | 4 | -654025194
71 | K | 457572214 | Filtrační vrstvy z kameniva těženého hrubého se zhutněním frakce od 16 až 63 do 32 až 63 mm | m3 | 8.316 |  | 0 | CS ÚRS 2023 01 |  |  | základní | 0.147 | 1.2225 | 2.0875 | 17.3597 | 0 | 0 | 4 | K | 3 |  |  |  | ROZPOCET | 0 | 0 | 0 | 0 | 0 | 1 | 0 | 4 | 204425844
72 | K | 871228111 | Kladení drenážního potrubí z tvrdého PVC průměru přes 90 do 150 mm | m | 169.4 |  | 0 | CS ÚRS 2023 01 |  |  | základní | 0.033 | 5.5902 | 0 | 0 | 0 | 0 | 4 | K | 3 |  |  |  | ROZPOCET | 0 | 0 | 0 | 0 | 0 | 1 | 0 | 4 | -1141284512
73 | M | 28611224 | trubka drenážní flexibilní celoperforovaná PVC-U SN 4 DN 125 pro meliorace, dočasné nebo odlehčovací drenáže | m | 169.4 |  | 0 | CS ÚRS 2023 01 |  |  | základní | 0 | 0 | 0.00072 | 0.12197 | 0 | 0 | 8 | M | 3 |  |  |  | ROZPOCET | 0 | 0 | 0 | 0 | 0 | 1 | 0 | 4 | -684042526
74 | K | HZS1292 | Hodinová zúčtovací sazba stavební dělník | hod | 6 |  | 0 | CS ÚRS 2023 01 |  |  | základní | 1 | 6 | 0 | 0 | 0 | 0 | 4 | K | 3 |  |  |  | ROZPOCET | 0 | 0 | 0 | 0 | 0 | 1 | 0 | 4 | 934754980
| D | T722 | Vnitřní vodovod |  |  |  | 0 | [5 empty] | 47.046 |  | 0.07947 |  | 0 | 1 | D | 2 |  |  |  | ROZPOCET | [6 empty] | 0
75 | K | 722179191 | Příplatek k rozvodu vody z plastů za malý rozsah prací na zakázce do 20 m | soubor | 1 |  | 0 | CS ÚRS 2023 01 |  |  | základní | 0.7 | 0.7 | 0 | 0 | 0 | 0 | 4 | K | 3 |  |  |  | ROZPOCET | 0 | 0 | 0 | 0 | 0 | 1 | 0 | 4 | -1365134252
76 | K | 722181212 | Ochrana vodovodního potrubí přilepenými termoizolačními trubicemi z PE tl do 6 mm DN přes 22 do 32 mm | m | 154 |  | 0 | CS ÚRS 2023 01 |  |  | základní | 0.1 | 15.4 | 4e-05 | 0.00616 | 0 | 0 | 4 | K | 3 |  |  |  | ROZPOCET | 0 | 0 | 0 | 0 | 0 | 1 | 0 | 4 | 615696735
77 | K | 722229102 | Montáž vodovodních armatur s jedním závitem G 3/4" ostatní typ | kus | 3 |  | 0 | CS ÚRS 2023 01 |  |  | základní | 0.114 | 0.342 | 2e-05 | 6e-05 | 0 | 0 | 4 | K | 3 |  |  |  | ROZPOCET | 0 | 0 | 0 | 0 | 0 | 1 | 0 | 4 | 1509898023
| VV |  | Vnitřní rozvod vodovodu - nutnost provést kontrolu skutečného stavu provedených prací pokud není prováděcí dokumentace | [15 empty] | VV | 3 | 1 | True | 0 | ROZPOCET
| VV |  | 3 |  | 3 | [13 empty] | VV | 3 | 2 | True | 0 | ROZPOCET
| VV |  | Součet |  | 3 | [13 empty] | VV | 3 | 4 | True | 1 | ROZPOCET
78 | M | 31942791 | šroubení přímé potrubí-vnější závit mosaz 25x3/4" | kus | 3 |  | 0 | CS ÚRS 2023 01 |  |  | základní | 0 | 0 | 0.00014 | 0.00042 | 0 | 0 | 8 | M | 3 |  |  |  | ROZPOCET | 0 | 0 | 0 | 0 | 0 | 1 | 0 | 4 | -1267303642
| VV |  | Vnitřní rozvod vodovodu - nutnost provést kontrolu skutečného stavu provedených prací pokud není prováděcí dokumentace | [15 empty] | VV | 3 | 1 | True | 0 | ROZPOCET
| VV |  | 3 |  | 3 | [13 empty] | VV | 3 | 2 | True | 0 | ROZPOCET
| VV |  | Součet |  | 3 | [13 empty] | VV | 3 | 4 | True | 1 | ROZPOCET
79 | K | 722229103 | Montáž vodovodních armatur s jedním závitem G 1" ostatní typ | kus | 3 |  | 0 | CS ÚRS 2023 01 |  |  | základní | 0.124 | 0.372 | 2e-05 | 6e-05 | 0 | 0 | 4 | K | 3 |  |  |  | ROZPOCET | 0 | 0 | 0 | 0 | 0 | 1 | 0 | 4 | -696603918
| VV |  | Vnitřní rozvod vodovodu - nutnost provést kontrolu skutečného stavu provedených prací pokud není prováděcí dokumentace | [15 empty] | VV | 3 | 1 | True | 0 | ROZPOCET
| VV |  | 3 |  | 3 | [13 empty] | VV | 3 | 2 | True | 0 | ROZPOCET
| VV |  | Součet |  | 3 | [13 empty] | VV | 3 | 4 | True | 1 | ROZPOCET
80 | M | 31942784 | šroubení přímé potrubí-vnitřní závit mosaz 32x1" | kus | 3 |  | 0 | CS ÚRS 2023 01 |  |  | základní | 0 | 0 | 0.00021 | 0.00063 | 0 | 0 | 8 | M | 3 |  |  |  | ROZPOCET | 0 | 0 | 0 | 0 | 0 | 1 | 0 | 4 | -1625639286
| VV |  | Vnitřní rozvod vodovodu - nutnost provést kontrolu skutečného stavu provedených prací pokud není prováděcí dokumentace | [15 empty] | VV | 3 | 1 | True | 0 | ROZPOCET
| VV |  | 3 |  | 3 | [13 empty] | VV | 3 | 2 | True | 0 | ROZPOCET
| VV |  | Součet |  | 3 | [13 empty] | VV | 3 | 4 | True | 1 | ROZPOCET
81 | K | 722240122 | Kohout kulový plastový PPR DN 20 | kus | 3 |  | 0 | CS ÚRS 2023 01 |  |  | základní | 0.204 | 0.612 | 0.00075 | 0.00225 | 0 | 0 | 4 | K | 3 |  |  |  | ROZPOCET | 0 | 0 | 0 | 0 | 0 | 1 | 0 | 4 | 1485812313
| VV |  | Vnitřní rozvod vodovodu - nutnost provést kontrolu skutečného stavu provedených prací pokud není prováděcí dokumentace | [15 empty] | VV | 3 | 1 | True | 0 | ROZPOCET
| VV |  | 3 |  | 3 | [13 empty] | VV | 3 | 2 | True | 0 | ROZPOCET
| VV |  | Součet |  | 3 | [13 empty] | VV | 3 | 4 | True | 1 | ROZPOCET
82 | K | 722290226 | Zkouška těsnosti vodovodního potrubí závitového DN do 50 | m | 154 |  | 0 | CS ÚRS 2023 01 |  |  | základní | 0.067 | 10.318 | 0.00019 | 0.02926 | 0 | 0 | 4 | K | 3 |  |  |  | ROZPOCET | 0 | 0 | 0 | 0 | 0 | 1 | 0 | 4 | 1159687399
83 | K | 723230103 | Kulový uzávěr přímý PN 5 G 3/4" FF s protipožární armaturou a 2x vnitřním závitem | kus | 1 |  | 0 | CS ÚRS 2023 01 |  |  | základní | 0.206 | 0.206 | 0.00059 | 0.00059 | 0 | 0 | 4 | K | 3 |  |  |  | ROZPOCET | 0 | 0 | 0 | 0 | 0 | 1 | 0 | 4 | 1690774639
| VV |  | Vnitřní rozvod vodovodu - nutnost provést kontrolu skutečného stavu provedených prací pokud není prováděcí dokumentace | [15 empty] | VV | 3 | 1 | True | 0 | ROZPOCET
| VV |  | 1 |  | 1 | [13 empty] | VV | 3 | 2 | True | 0 | ROZPOCET
| VV |  | Součet |  | 1 | [13 empty] | VV | 3 | 4 | True | 1 | ROZPOCET
84 | K | 871161141 | Montáž potrubí z PE100 SDR 11 otevřený výkop svařovaných na tupo D 32 x 3,0 mm | m | 154 |  | 0 | CS ÚRS 2023 01 |  |  | základní | 0.124 | 19.096 | 0 | 0 | 0 | 0 | 4 | K | 3 |  |  |  | ROZPOCET | 0 | 0 | 0 | 0 | 0 | 1 | 0 | 4 | -1908175831
85 | M | 28613763 | trubka vodovodní LDPE-40 D 32x2,9mm PN6 | m | 154 |  | 0 | CS ÚRS 2023 01 |  |  | základní | 0 | 0 | 0.00026 | 0.04004 | 0 | 0 | 8 | M | 3 |  |  |  | ROZPOCET | 0 | 0 | 0 | 0 | 0 | 1 | 0 | 4 | 1437083101
86 | K | 998722202 | Přesun hmot procentní pro vnitřní vodovod v objektech v přes 6 do 12 m | % | 1.07 |  | 0 | CS ÚRS 2023 01 |  |  | základní | 0 | 0 | 0 | 0 | 0 | 0 | 4 | K | 3 |  |  |  | ROZPOCET | 0 | 0 | 0 | 0 | 0 | 1 | 0 | 4 | -185642412
87 | K | HZS0001 | Ostatní náklady - dokončovací práce, pomocné práce. | % | 3 |  | 0 |  |  |  | základní | 0 | 0 | 0 | 0 | 0 | 0 | 4 | K | 3 |  |  |  | ROZPOCET | 0 | 0 | 0 | 0 | 0 | 1 | 0 | 4 | 736406025
88 | M | MAT0023 | Ostatní náklady - pomocný materiál | % | 5 |  | 0 |  |  |  | základní | 0 | 0 | 0 | 0 | 0 | 0 | 8 | M | 3 |  |  |  | ROZPOCET | 0 | 0 | 0 | 0 | 0 | 1 | 0 | 4 | -1701933455
89 | K | HZS1002 | Koordinace prací | kpl | 7 |  | 0 |  |  |  | základní | 0 | 0 | 0 | 0 | 0 | 0 | 4 | K | 3 |  |  |  | ROZPOCET | 0 | 0 | 0 | 0 | 0 | 1 | 0 | 4 | 1733727795
| D | T722a | Vodovod - přípojka |  |  |  | 0 | [5 empty] | 259.1714 |  | 25.3768 |  | 0 | 1 | D | 2 |  |  |  | ROZPOCET | [6 empty] | 0
90 | K | 106040021500 | Vibrační deska jednosměrná výkon 3,9 kW šíře hutnění 500 mm | Sh | 8 |  | 0 |  |  |  | základní | 0 | 0 | 0 | 0 | 0 | 0 | 4 | K | 3 |  |  |  | ROZPOCET | 0 | 0 | 0 | 0 | 0 | 1 | 0 | 4 | -1497165417
91 | K | 122211101 | Odkopávky a prokopávky v hornině třídy těžitelnosti I, skupiny 3 ručně | m3 | 0.432 |  | 0 | CS ÚRS 2023 01 |  |  | základní | 3.148 | 1.3599 | 0 | 0 | 0 | 0 | 4 | K | 3 |  |  |  | ROZPOCET | 0 | 0 | 0 | 0 | 0 | 1 | 0 | 4 | 175963718
| VV |  | přípojka vodovodní | [15 empty] | VV | 3 | 1 | True | 0 | ROZPOCET
| VV |  | 2*0,6*0,3*1,2 |  | 0.432 | [13 empty] | VV | 3 | 2 | True | 0 | ROZPOCET
| VV |  | Součet |  | 0.432 | [13 empty] | VV | 3 | 4 | True | 1 | ROZPOCET
92 | K | 132153101 | Hloubení rýh nezapažených š do 800 mm v hornině třídy těžitelnosti I skupiny 1 a 2 objem do 20 m3 strojně v omezeném prostoru | m3 | 92.4 |  | 0 | CS ÚRS 2023 01 |  |  | základní | 1.154 | 106.6296 | 0 | 0 | 0 | 0 | 4 | K | 3 |  |  |  | ROZPOCET | 0 | 0 | 0 | 0 | 0 | 1 | 0 | 4 | -719532013
93 | K | 174251101 | Zásyp jam, šachet rýh nebo kolem objektů sypaninou bez zhutnění | m3 | 27.72 |  | 0 | CS ÚRS 2023 01 |  |  | základní | 0.093 | 2.578 | 0 | 0 | 0 | 0 | 4 | K | 3 |  |  |  | ROZPOCET | 0 | 0 | 0 | 0 | 0 | 1 | 0 | 4 | -993392070
94 | M | 58337302 | štěrkopísek frakce 0/16 | t | 24.394 |  | 0 | CS ÚRS 2023 01 |  |  | základní | 0 | 0 | 1 | 24.394 | 0 | 0 | 8 | M | 3 |  |  |  | ROZPOCET | 0 | 0 | 0 | 0 | 0 | 1 | 0 | 4 | 1530264492
95 | K | 174251101 | Zásyp jam, šachet rýh nebo kolem objektů sypaninou bez zhutnění | m3 | 73.92 |  | 0 | CS ÚRS 2023 01 |  |  | základní | 0.093 | 6.8746 | 0 | 0 | 0 | 0 | 4 | K | 3 |  |  |  | ROZPOCET | 0 | 0 | 0 | 0 | 0 | 1 | 0 | 4 | -88849378
96 | K | 181006112 | Rozprostření zemint l vrstvy do 0,15 m schopných zúrodnění v rovině a sklonu do 1:5 | m2 | 123.2 |  | 0 | CS ÚRS 2023 01 |  |  | základní | 0.008 | 0.9856 | 0 | 0 | 0 | 0 | 4 | K | 3 |  |  |  | ROZPOCET | 0 | 0 | 0 | 0 | 0 | 1 | 0 | 4 | 1160099724
97 | K | 722174003 | Potrubí vodovodní plastové PPR svar polyfúze PN 16 D 25x3,5 mm | m | 184.8 |  | 0 | CS ÚRS 2023 01 |  |  | základní | 0.616 | 113.8368 | 0.00116 | 0.21437 | 0 | 0 | 4 | K | 3 |  |  |  | ROZPOCET | 0 | 0 | 0 | 0 | 0 | 1 | 0 | 4 | 1008128465
98 | K | 722181113 | Ochrana vodovodního potrubí plstěnými pásy DN do 25 mm | m | 184.8 |  | 0 | CS ÚRS 2023 01 |  |  | základní | 0.062 | 11.4576 | 0.00016 | 0.029568 | 0 | 0 | 4 | K | 3 |  |  |  | ROZPOCET | 0 | 0 | 0 | 0 | 0 | 1 | 0 | 4 | 2004507958
99 | K | 879161111 | Montáž vodovodní přípojky na potrubí DN 25 | kus | 2 |  | 0 | CS ÚRS 2023 01 |  |  | základní | 0.412 | 0.824 | 0.00024 | 0.00048 | 0 | 0 | 4 | K | 3 |  |  |  | ROZPOCET | 0 | 0 | 0 | 0 | 0 | 1 | 0 | 4 | -664845484
| VV |  | přípojka vodovodní | [15 empty] | VV | 3 | 1 | True | 0 | ROZPOCET
| VV |  | 2 |  | 2 | [13 empty] | VV | 3 | 2 | True | 0 | ROZPOCET
| VV |  | Součet |  | 2 | [13 empty] | VV | 3 | 4 | True | 1 | ROZPOCET
100 | K | 899623141 | Obetonování potrubí nebo zdiva stok betonem prostým tř. C 12/15 v otevřeném výkopu | m3 | 0.3 |  | 0 | CS ÚRS 2023 01 |  |  | základní | 1.319 | 0.3957 | 2.301 | 0.69031 | 0 | 0 | 4 | K | 3 |  |  |  | ROZPOCET | 0 | 0 | 0 | 0 | 0 | 1 | 0 | 4 | -1048139268
101 | K | 899721111 | Signalizační vodič DN do 150 mm na potrubí | m | 184.8 |  | 0 | CS ÚRS 2023 01 |  |  | základní | 0.054 | 9.9792 | 0.00019 | 0.035112 | 0 | 0 | 4 | K | 3 |  |  |  | ROZPOCET | 0 | 0 | 0 | 0 | 0 | 1 | 0 | 4 | -1082320851
102 | K | 899722112 | Krytí potrubí z plastů výstražnou fólií z PVC 25 cm | m | 184.8 |  | 0 | CS ÚRS 2023 01 |  |  | základní | 0.023 | 4.2504 | 7e-05 | 0.012936 | 0 | 0 | 4 | K | 3 |  |  |  | ROZPOCET | 0 | 0 | 0 | 0 | 0 | 1 | 0 | 4 | 1823425194
103 | K | 998722201 | Přesun hmot procentní pro vnitřní vodovod v objektech v do 6 m | % | 1.02 |  | 0 | CS ÚRS 2023 01 |  |  | základní | 0 | 0 | 0 | 0 | 0 | 0 | 4 | K | 3 |  |  |  | ROZPOCET | 0 | 0 | 0 | 0 | 0 | 1 | 0 | 4 | -1617820523
104 | K | HZS0017 | Ostatní náklady - pomocné práce | % | 3 |  | 0 |  |  |  | základní | 0 | 0 | 0 | 0 | 0 | 0 | 4 | K | 3 |  |  |  | ROZPOCET | 0 | 0 | 0 | 0 | 0 | 1 | 0 | 4 | 1239721638
105 | M | MAT0007 | Ostatní náklady - pomocný materiál | % | 3 |  | 0 |  |  |  | základní | 0 | 0 | 0 | 0 | 0 | 0 | 8 | M | 3 |  |  |  | ROZPOCET | 0 | 0 | 0 | 0 | 0 | 1 | 0 | 4 | -438937056
| D | T726 | Instalační prefabrikáty |  |  |  | 0 | [5 empty] | 17.744 |  | 0.85353 |  | 0 | 1 | D | 2 |  |  |  | ROZPOCET | [6 empty] | 0
106 | K | 040000001 | Pitná fontánka dodávka stavby |  | 0 |  | 0 |  |  |  | základní | 0 | 0 | 0 | 0 | 0 | 0 | 4 | K | 3 |  |  |  | ROZPOCET | 0 | 0 | 0 | 0 | 0 | 1 | 0 | 4 | -868897194
| VV |  | PF | [15 empty] | VV | 3 | 1 | True | 0 | ROZPOCET
| VV |  | Součet |  | 0 | [13 empty] | VV | 3 | 4 | True | 1 | ROZPOCET
107 | K | 040000002 | Pomocné práce | % | 5 |  | 0 |  |  |  | základní | 0 | 0 | 0 | 0 | 0 | 0 | 4 | K | 3 |  |  |  | ROZPOCET | 0 | 0 | 0 | 0 | 0 | 1 | 0 | 4 | 1325140482
108 | K | 040000003 | pomocný materiál | % | 2 |  | 0 |  |  |  | základní | 0 | 0 | 0 | 0 | 0 | 0 | 4 | K | 3 |  |  |  | ROZPOCET | 0 | 0 | 0 | 0 | 0 | 1 | 0 | 4 | 109628936
109 | K | 042423002 | Napojení šachet | kus | 2 |  | 0 |  |  |  | základní | 0 | 0 | 0 | 0 | 0 | 0 | 4 | K | 3 |  |  |  | ROZPOCET | 0 | 0 | 0 | 0 | 0 | 1 | 0 | 4 | -691235260
110 | M | 040000004 | vodotěsný prostup | kus | 2 |  | 0 |  |  |  | základní | 0 | 0 | 0 | 0 | 0 | 0 | 8 | M | 3 |  |  |  | ROZPOCET | 0 | 0 | 0 | 0 | 0 | 1 | 0 | 4 | -442676936
111 | K | 734209115 | Montáž armatury závitové s dvěma závity G 1 | kus | 5 |  | 0 | CS ÚRS 2023 01 |  |  | základní | 0.227 | 1.135 | 0.00014 | 0.0007 | 0 | 0 | 4 | K | 3 |  |  |  | ROZPOCET | 0 | 0 | 0 | 0 | 0 | 1 | 0 | 4 | 432414603
112 | M | 48466559 | armatura uzavírací kulový kohout se zajištěním 3/4" | kus | 1 |  | 0 | CS ÚRS 2023 01 |  |  | základní | 0 | 0 | 0.0005 | 0.0005 | 0 | 0 | 8 | M | 3 |  |  |  | ROZPOCET | 0 | 0 | 0 | 0 | 0 | 1 | 0 | 4 | 1640267704
113 | M | 42261663 | filtr s výměnnou vložkou PN40 DN 32 | kus | 1 |  | 0 | CS ÚRS 2023 01 |  |  | základní | 0 | 0 | 0.0068 | 0.0068 | 0 | 0 | 8 | M | 3 |  |  |  | ROZPOCET | 0 | 0 | 0 | 0 | 0 | 1 | 0 | 4 | 328776185
114 | M | 55114214 | kohout kulový s vypouštěním PN 35 T 185°C chromovaný R250DS 1" | kus | 1 |  | 0 | CS ÚRS 2023 01 |  |  | základní | 0 | 0 | 0.00055 | 0.00055 | 0 | 0 | 8 | M | 3 |  |  |  | ROZPOCET | 0 | 0 | 0 | 0 | 0 | 1 | 0 | 4 | 1566699382
115 | M | 38821334 | klapka zpětná plastová membránová pro vsazení do vodoměru | kus | 1 |  | 0 | CS ÚRS 2023 01 |  |  | základní | 0 | 0 | 1e-05 | 1e-05 | 0 | 0 | 8 | M | 3 |  |  |  | ROZPOCET | 0 | 0 | 0 | 0 | 0 | 1 | 0 | 4 | -957423986
116 | K | 893811161 | Osazení vodoměrné šachty kruhové z PP samonosné pro běžné zatížení D do 1,2 m hl do 1,2 m | kus | 1 |  | 0 | CS ÚRS 2023 01 |  |  | základní | 1.167 | 1.167 | 0.43786 | 0.43786 | 0 | 0 | 4 | K | 3 |  |  |  | ROZPOCET | 0 | 0 | 0 | 0 | 0 | 1 | 0 | 4 | -65011050
117 | M | 56230554 | šachta plastová vodoměrná samonosná hranatá 0,9/1,2/1,5m | kus | 1 |  | 0 | CS ÚRS 2023 01 |  |  | základní | 0 | 0 | 0.12 | 0.12 | 0 | 0 | 8 | M | 3 |  |  |  | ROZPOCET | 0 | 0 | 0 | 0 | 0 | 1 | 0 | 4 | 1156776799
118 | K | 894811131 | Revizní šachta z PVC typ přímý, DN 400/160 tlak 12,5 t hl od 860 do 1230 mm | kus | 4 |  | 0 | CS ÚRS 2023 01 |  |  | základní | 2.848 | 11.392 | 0.03361 | 0.13444 | 0 | 0 | 4 | K | 3 |  |  |  | ROZPOCET | 0 | 0 | 0 | 0 | 0 | 1 | 0 | 4 | 1075329227
119 | K | 897171111 | Akumulační boxy z PP pro vsakování dešťových vod zatížené osobními automobily objemu do 10 m3 | m3 | 3 |  | 0 | CS ÚRS 2023 01 |  |  | základní | 1.35 | 4.05 | 0.05089 | 0.15267 | 0 | 0 | 4 | K | 3 |  |  |  | ROZPOCET | 0 | 0 | 0 | 0 | 0 | 1 | 0 | 4 | 333318886
| VV |  | 3 |  | 3 | [13 empty] | VV | 3 | 2 | True | 0 | ROZPOCET
| VV |  | Součet |  | 3 | [13 empty] | VV | 3 | 4 | True | 1 | ROZPOCET
120 | K | 998726211 | Přesun hmot procentní pro instalační prefabrikáty v objektech v do 6 m | % | 0.21 |  | 0 | CS ÚRS 2023 01 |  |  | základní | 0 | 0 | 0 | 0 | 0 | 0 | 4 | K | 3 |  |  |  | ROZPOCET | 0 | 0 | 0 | 0 | 0 | 1 | 0 | 4 | -1533939683
121 | K | X71143212 | Regulátor tlaku vody 0,5-6bar Nastavení 6 bar | kus | 1 |  | 0 |  |  |  | základní | 0 | 0 | 0 | 0 | 0 | 0 | 4 | K | 3 |  |  |  | ROZPOCET | 0 | 0 | 0 | 0 | 0 | 1 | 0 | 4 | -1321531748
122 | K | X80321441 | Kompletní konstrukce betonové akumulační nádrže | m3 | 3 |  | 0 |  |  |  | základní | 0 | 0 | 0 | 0 | 0 | 0 | 4 | K | 3 |  |  |  | ROZPOCET | 0 | 0 | 0 | 0 | 0 | 1 | 0 | 4 | 873697093
| VV |  | 3 |  | 3 | [13 empty] | VV | 3 | 2 | True | 0 | ROZPOCET
| VV |  | Součet |  | 3 | [13 empty] | VV | 3 | 4 | True | 1 | ROZPOCET
123 | M | X6241685 | nádrž akumulační monolitická podzemní plochá samostatná 8000L, na dešťovou vodu | kus | 3 |  | 0 |  |  |  | základní | 0 | 0 | 0 | 0 | 0 | 0 | 8 | M | 3 |  |  |  | ROZPOCET | 0 | 0 | 0 | 0 | 0 | 1 | 0 | 4 | 1871989500
| D | TZ5 | Výkopy - šachty |  |  |  | 0 | [5 empty] | 163.9909 |  | 3.245 |  | 0 | 1 | D | 2 |  |  |  | ROZPOCET | [6 empty] | 0
124 | K | 106040021500 | Vibrační deska jednosměrná výkon 3,9 kW šíře hutnění 500 mm | Sh | 8 |  | 0 |  |  |  | základní | 0 | 0 | 0 | 0 | 0 | 0 | 4 | K | 3 |  |  |  | ROZPOCET | 0 | 0 | 0 | 0 | 0 | 1 | 0 | 4 | -1405023991
125 | K | 133251102 | Hloubení šachet nezapažených v hornině třídy těžitelnosti I skupiny 3 objem do 50 m3 | m3 | 48.112 |  | 0 | CS ÚRS 2023 01 |  |  | základní | 1.353 | 65.0955 | 0 | 0 | 0 | 0 | 4 | K | 3 |  |  |  | ROZPOCET | 0 | 0 | 0 | 0 | 0 | 1 | 0 | 4 | 2121173710
126 | K | 161102111 | Svislé přemístění výkopku do 2,5 m z kamenouhelných hlušin | m3 | 57.734 |  | 0 | CS ÚRS 2023 01 |  |  | základní | 1.014 | 58.5423 | 0 | 0 | 0 | 0 | 4 | K | 3 |  |  |  | ROZPOCET | 0 | 0 | 0 | 0 | 0 | 1 | 0 | 4 | 1473123154
127 | K | 162251101 | Vodorovné přemístění do 20 m výkopku/sypaniny z horniny třídy těžitelnosti I skupiny 1 až 3 | m3 | 57.734 |  | 0 | CS ÚRS 2023 01 |  |  | základní | 0.084 | 4.8497 | 0 | 0 | 0 | 0 | 4 | K | 3 |  |  |  | ROZPOCET | 0 | 0 | 0 | 0 | 0 | 1 | 0 | 4 | 1449708290
128 | K | 167151101 | Nakládání výkopku z hornin třídy těžitelnosti I skupiny 1 až 3 do 100 m3 | m3 | 4.56 |  | 0 | CS ÚRS 2023 01 |  |  | základní | 0.197 | 0.89832 | 0 | 0 | 0 | 0 | 4 | K | 3 |  |  |  | ROZPOCET | 0 | 0 | 0 | 0 | 0 | 1 | 0 | 4 | 1911075045
129 | K | 167151111 | Nakládání výkopku z hornin třídy těžitelnosti I skupiny 1 až 3 přes 100 m3 | m3 | 57.734 |  | 0 | CS ÚRS 2023 01 |  |  | základní | 0.072 | 4.1568 | 0 | 0 | 0 | 0 | 4 | K | 3 |  |  |  | ROZPOCET | 0 | 0 | 0 | 0 | 0 | 1 | 0 | 4 | -553126804
130 | K | 171251201 | Uložení sypaniny na skládky nebo meziskládky | m3 | 57.734 |  | 0 | CS ÚRS 2023 01 |  |  | základní | 0.009 | 0.51961 | 0 | 0 | 0 | 0 | 4 | K | 3 |  |  |  | ROZPOCET | 0 | 0 | 0 | 0 | 0 | 1 | 0 | 4 | -1315004164
131 | K | 174151102 | Zásyp v prostoru s omezeným pohybem stroje sypaninou se zhutněním | m3 | 4.56 |  | 0 | CS ÚRS 2023 01 |  |  | základní | 1.129 | 5.1482 | 0 | 0 | 0 | 0 | 4 | K | 3 |  |  |  | ROZPOCET | 0 | 0 | 0 | 0 | 0 | 1 | 0 | 4 | -1889355374
132 | M | 58333674 | kamenivo těžené hrubé frakce 16/32 | t | 0.985 |  | 0 | CS ÚRS 2023 01 |  |  | základní | 0 | 0 | 1 | 0.985 | 0 | 0 | 8 | M | 3 |  |  |  | ROZPOCET | 0 | 0 | 0 | 0 | 0 | 1 | 0 | 4 | 2038477510
133 | K | 175111201 | Obsypání objektu nad přilehlým původním terénem sypaninou bez prohození, uloženou do 3 m ručně | m3 | 6.5 |  | 0 | CS ÚRS 2023 01 |  |  | základní | 2.691 | 17.4915 | 0 | 0 | 0 | 0 | 4 | K | 3 |  |  |  | ROZPOCET | 0 | 0 | 0 | 0 | 0 | 1 | 0 | 4 | 2144994987
134 | K | 175111209 | Příplatek k obsypání objektu za ruční prohození sypaniny, uložené do 3 m | m3 | 6.5 |  | 0 | CS ÚRS 2023 01 |  |  | základní | 0.852 | 5.538 | 0 | 0 | 0 | 0 | 4 | K | 3 |  |  |  | ROZPOCET | 0 | 0 | 0 | 0 | 0 | 1 | 0 | 4 | 1239074003
135 | K | 181006112 | Rozprostření zemint l vrstvy do 0,15 m schopných zúrodnění v rovině a sklonu do 1:5 | m2 | 77.5 |  | 0 | CS ÚRS 2023 01 |  |  | základní | 0.008 | 0.62 | 0 | 0 | 0 | 0 | 4 | K | 3 |  |  |  | ROZPOCET | 0 | 0 | 0 | 0 | 0 | 1 | 0 | 4 | 365459885
| VV |  | 155*0,5 |  | 77.5 | [13 empty] | VV | 3 | 2 | True | 0 | ROZPOCET
| VV |  | Součet |  | 77.5 | [13 empty] | VV | 3 | 4 | True | 1 | ROZPOCET
136 | K | 451315136 | Podkladní nebo výplňová vrstva z betonu C 20/25 tl do 200 mm | m2 | 4.56 |  | 0 | CS ÚRS 2023 01 |  |  | základní | 0.248 | 1.1309 | 0.49562 | 2.26 | 0 | 0 | 4 | K | 3 |  |  |  | ROZPOCET | 0 | 0 | 0 | 0 | 0 | 1 | 0 | 4 | -2013089834
| D | SO_02 | Stavební objekt 02 Zpevněné plochy, úpravy ploch |  |  |  | 0 | [5 empty] | 125.8313 |  | 53.2989 |  | 3.42 | 4 | D | 1 |  |  |  | ROZPOCET | [6 empty] | 0
| D | 005 | Komunikace |  |  |  | 0 | [5 empty] | 18.558 |  | 3.1093 |  | 0 | 1 | D | 2 |  |  |  | ROZPOCET | [6 empty] | 0
137 | K | 451317777 | Podklad nebo lože pod dlažbu vodorovný nebo do sklonu 1:5 z betonu prostého tl přes 50 do 100 mm | m2 | 9 |  | 0 | CS ÚRS 2023 01 |  |  | základní | 0.105 | 0.945 | 0.18051 | 1.6246 | 0 | 0 | 4 | K | 3 |  |  |  | ROZPOCET | 0 | 0 | 0 | 0 | 0 | 1 | 0 | 4 | -625090294
| VV |  | (1,5*2)*(0,5)*(6) |  | 9 | [13 empty] | VV | 3 | 2 | True | 0 | ROZPOCET
| VV |  | Součet |  | 9 | [13 empty] | VV | 3 | 4 | True | 1 | ROZPOCET
138 | K | 451319777 | Příplatek ZKD 10 mm tl u podkladu nebo lože pod dlažbu z betonu | m2 | 9 |  | 0 | CS ÚRS 2023 01 |  |  | základní | 0.013 | 0.117 | 0.02256 | 0.20304 | 0 | 0 | 4 | K | 3 |  |  |  | ROZPOCET | 0 | 0 | 0 | 0 | 0 | 1 | 0 | 4 | 248280034
139 | K | 596211210 | Kladení zámkové dlažby komunikací pro pěší ručně tl 80 mm skupiny A pl do 50 m2 | m2 | 9 |  | 0 | CS ÚRS 2023 01 |  |  | základní | 0.784 | 7.056 | 0.09062 | 0.81558 | 0 | 0 | 4 | K | 3 |  |  |  | ROZPOCET | 0 | 0 | 0 | 0 | 0 | 1 | 0 | 4 | -1265317127
140 | K | 596991112 | Řezání betonové, kameninové a kamenné dlažby do oblouku tl přes 60 do 80 mm | m | 18 |  | 0 | CS ÚRS 2023 01 |  |  | základní | 0.518 | 9.324 | 1e-05 | 0.00018 | 0 | 0 | 4 | K | 3 |  |  |  | ROZPOCET | 0 | 0 | 0 | 0 | 0 | 1 | 0 | 4 | -817039319
| VV |  | (1,5*2)*(6) |  | 18 | [13 empty] | VV | 3 | 2 | True | 0 | ROZPOCET
| VV |  | Součet |  | 18 | [13 empty] | VV | 3 | 4 | True | 1 | ROZPOCET
141 | K | 599432111 | Vyplnění spár dlažby z lomového kamene drobným kamenivem | m2 | 9 |  | 0 | CS ÚRS 2023 01 |  |  | základní | 0.124 | 1.116 | 0.05177 | 0.46593 | 0 | 0 | 4 | K | 3 |  |  |  | ROZPOCET | 0 | 0 | 0 | 0 | 0 | 1 | 0 | 4 | 1705238154
| D | 009 | Ostatní konstrukce a práce |  |  |  | 0 | [5 empty] | 16.5195 |  | 2.6304 |  | 3.42 | 1 | D | 2 |  |  |  | ROZPOCET | [6 empty] | 0
142 | K | 113106123 | Rozebrání dlažeb ze zámkových dlaždic komunikací pro pěší ručně | m2 | 4.5 |  | 0 | CS ÚRS 2023 01 |  |  | základní | 0.272 | 1.224 | 0 | 0 | 0.26 | 1.17 | 4 | K | 3 |  |  |  | ROZPOCET | 0 | 0 | 0 | 0 | 0 | 1 | 0 | 4 | -331641938
| VV |  | 1,5*6*0,5 |  | 4.5 | [13 empty] | VV | 3 | 2 | True | 0 | ROZPOCET
| VV |  | Součet |  | 4.5 | [13 empty] | VV | 3 | 4 | True | 1 | ROZPOCET
143 | K | 113107013 | Odstranění podkladu z kameniva těženého tl přes 200 do 300 mm při překopech ručně | m2 | 4.5 |  | 0 | CS ÚRS 2023 01 |  |  | základní | 1.245 | 5.6025 | 0 | 0 | 0.5 | 2.25 | 4 | K | 3 |  |  |  | ROZPOCET | 0 | 0 | 0 | 0 | 0 | 1 | 0 | 4 | 1392370679
| VV |  | 1,5*6*0,5 |  | 4.5 | [13 empty] | VV | 3 | 2 | True | 0 | ROZPOCET
| VV |  | Součet |  | 4.5 | [13 empty] | VV | 3 | 4 | True | 1 | ROZPOCET
144 | K | 919735122 | Řezání stávajícího betonového krytu hl přes 50 do 100 mm | m | 24 |  | 0 | CS ÚRS 2023 01 |  |  | základní | 0.303 | 7.272 | 2e-05 | 0.00048 | 0 | 0 | 4 | K | 3 |  |  |  | ROZPOCET | 0 | 0 | 0 | 0 | 0 | 1 | 0 | 4 | 2014162020
| VV |  | 4*6 |  | 24 | [13 empty] | VV | 3 | 2 | True | 0 | ROZPOCET
| VV |  | Součet |  | 24 | [13 empty] | VV | 3 | 4 | True | 1 | ROZPOCET
145 | K | 935113111 | Osazení odvodňovacího polymerbetonového žlabu s krycím roštem šířky do 200 mm | m | 9 |  | 0 | CS ÚRS 2023 01 |  |  | základní | 0.269 | 2.421 | 0.29221 | 2.6299 | 0 | 0 | 4 | K | 3 |  |  |  | ROZPOCET | 0 | 0 | 0 | 0 | 0 | 1 | 0 | 4 | -924190250
| VV |  | 1,5*6 |  | 9 | [13 empty] | VV | 3 | 2 | True | 0 | ROZPOCET
| VV |  | Součet |  | 9 | [13 empty] | VV | 3 | 4 | True | 1 | ROZPOCET
146 | M | X9227113 | žlab odvodňovací s roštem, monolitický z polymerbetonu š 100mm včetně kalového koše a pachového uzávěru | m | 9 |  | 0 |  |  |  | základní | 0 | 0 | 0 | 0 | 0 | 0 | 8 | M | 3 |  |  |  | ROZPOCET | 0 | 0 | 0 | 0 | 0 | 1 | 0 | 4 | 1594046258
| D | 099 | Přesun hmot HSV |  |  |  | 0 | [5 empty] | 8.2563 |  | 0 |  | 0 | 1 | D | 2 |  |  |  | ROZPOCET | [6 empty] | 0
147 | K | 998229112 | Přesun hmot ruční pro pozemní komunikace s krytem dlážděným na vzdálenost do 50 m | t | 6.501 |  | 0 | CS ÚRS 2023 01 |  |  | základní | 1.27 | 8.2563 | 0 | 0 | 0 | 0 | 4 | K | 3 |  |  |  | ROZPOCET | 0 | 0 | 0 | 0 | 0 | 1 | 0 | 4 | -1005557511
| D | T721b | Kanalizace - deštová |  |  |  | 0 | [5 empty] | 82.4975 |  | 47.5592 |  | 0 | 1 | D | 2 |  |  |  | ROZPOCET | [6 empty] | 0
148 | K | 132151102 | Hloubení rýh nezapažených š do 800 mm v hornině třídy těžitelnosti I skupiny 1 a 2 objem do 50 m3 strojně | m3 | 28.64 |  | 0 | CS ÚRS 2023 01 |  |  | základní | 0.605 | 17.3272 | 0 | 0 | 0 | 0 | 4 | K | 3 |  |  |  | ROZPOCET | 0 | 0 | 0 | 0 | 0 | 1 | 0 | 4 | -207593536
149 | K | 174251101 | Zásyp jam, šachet rýh nebo kolem objektů sypaninou bez zhutnění | m3 | 7.16 |  | 0 | CS ÚRS 2023 01 |  |  | základní | 0.093 | 0.66588 | 0 | 0 | 0 | 0 | 4 | K | 3 |  |  |  | ROZPOCET | 0 | 0 | 0 | 0 | 0 | 1 | 0 | 4 | -291451064
150 | M | 58337302 | štěrkopísek frakce 0/16 | t | 47.256 |  | 0 | CS ÚRS 2023 01 |  |  | základní | 0 | 0 | 1 | 47.256 | 0 | 0 | 8 | M | 3 |  |  |  | ROZPOCET | 0 | 0 | 0 | 0 | 0 | 1 | 0 | 4 | -1248197233
151 | K | 174251101 | Zásyp jam, šachet rýh nebo kolem objektů sypaninou bez zhutnění | m3 | 21.48 |  | 0 | CS ÚRS 2023 01 |  |  | základní | 0.093 | 1.9976 | 0 | 0 | 0 | 0 | 4 | K | 3 |  |  |  | ROZPOCET | 0 | 0 | 0 | 0 | 0 | 1 | 0 | 4 | 132268493
152 | K | 181006112 | Rozprostření zemint l vrstvy do 0,15 m schopných zúrodnění v rovině a sklonu do 1:5 | m2 | 89.5 |  | 0 | CS ÚRS 2023 01 |  |  | základní | 0.008 | 0.716 | 0 | 0 | 0 | 0 | 4 | K | 3 |  |  |  | ROZPOCET | 0 | 0 | 0 | 0 | 0 | 1 | 0 | 4 | 974099180
153 | K | 721173317 | Potrubí kanalizační z PVC SN 4 dešťové DN 160 | m | 98.45 |  | 0 | CS ÚRS 2023 01 |  |  | základní | 0.574 | 56.5103 | 0.00308 | 0.30323 | 0 | 0 | 4 | K | 3 |  |  |  | ROZPOCET | 0 | 0 | 0 | 0 | 0 | 1 | 0 | 4 | -1865499539
154 | K | 721290112 | Zkouška těsnosti potrubí kanalizace vodou DN 150/DN 200 | m | 89.5 |  | 0 | CS ÚRS 2023 01 |  |  | základní | 0.059 | 5.2805 | 0 | 0 | 0 | 0 | 4 | K | 3 |  |  |  | ROZPOCET | 0 | 0 | 0 | 0 | 0 | 1 | 0 | 4 | -1398640900
155 | K | 998721201 | Přesun hmot procentní pro vnitřní kanalizace v objektech v do 6 m | % | 1.68 |  | 0 | CS ÚRS 2023 01 |  |  | základní | 0 | 0 | 0 | 0 | 0 | 0 | 4 | K | 3 |  |  |  | ROZPOCET | 0 | 0 | 0 | 0 | 0 | 1 | 0 | 4 | -1368665018
156 | K | HZS0016 | Ostatní náklady - pomocné práce | % | 2 |  | 0 |  |  |  | základní | 0 | 0 | 0 | 0 | 0 | 0 | 4 | K | 3 |  |  |  | ROZPOCET | 0 | 0 | 0 | 0 | 0 | 1 | 0 | 4 | 879105219
157 | M | MAT0009 | Ostatní náklady - pomocný materiál | % | 2 |  | 0 |  |  |  | základní | 0 | 0 | 0 | 0 | 0 | 0 | 8 | M | 3 |  |  |  | ROZPOCET | 0 | 0 | 0 | 0 | 0 | 1 | 0 | 4 | -868970959
| D | VRN | Vedlejší rozpočtové náklady |  |  |  | 0 | [5 empty] | 0 |  | 0 |  | 0 | 5 | D | 1 |  |  |  | ROZPOCET | [6 empty] | 0
158 | K | 04 | Mimostaveništní doprava | % | 3 |  | 0 |  |  |  | základní | 0 | 0 | 0 | 0 | 0 | 0 | 4 | K | 2 |  |  |  | ROZPOCET | 0 | 0 | 0 | 0 | 0 | 1 | 0 | 4 | -591810782
159 | K | 08 | Přesun kapacit | % | 0.5 |  | 0 |  |  |  | základní | 0 | 0 | 0 | 0 | 0 | 0 | 4 | K | 2 |  |  |  | ROZPOCET | 0 | 0 | 0 | 0 | 0 | 1 | 0 | 4 | -1191905676

## 06 - SO 07 - Veřejné osvě...
[9 empty] | >> skryté sloupce << | [9 empty] | {1c0340d9-fba5-48d8-8085-042bf734606b}
2
| KRYCÍ LIST SOUPISU PRACÍ | [8 empty] | v --- níže se nacházejí doplnkové a pomocné údaje k sestavám --- v | [8 empty] | False
Stavba:
REVITALIZACE PARKU NA PLÁNI - ETAPA 1
Objekt:
06 - SO 07 - Veřejné osvětlení
| KSO: |  | 823 27 |  |  | CC-CZ:
| Místo: |  | Praha 5 - Smíchov |  |  | Datum: | 16. 8. 2023
| Zadavatel: |  |  |  |  | IČ:
|  | Městská část Praha 5 |  |  |  | DIČ:
| Zhotovitel: |  |  |  |  | IČ:
DIČ:
| Projektant: |  |  |  |  | IČ:
|  | ATELIER RENO spol. s r.o. |  |  |  | DIČ:
| Zpracovatel: |  |  |  |  | IČ:
|  | Vladimír Mrázek |  |  |  | DIČ:
Poznámka:
| Cena bez DPH | [5 empty] | 0
|  |  | Základ daně |  |  | Sazba daně | Výše daně
| DPH | základní | 0 |  |  | 21% | 0
|  | snížená | 0 |  |  | 15% | 0
|  | zákl. přenesená | 0 |  |  | 21% | 0
|  | sníž. přenesená | 0 |  |  | 15% | 0
|  | nulová | 0 |  |  | 0% | 0
| Cena s DPH |  |  | v | CZK |  | 0
| Projektant |  |  | Zpracovatel
| Datum a podpis: |  | Razítko | Datum a podpis: |  |  | Razítko
| Objednavatel |  |  | Zhotovitel
| Datum a podpis: |  | Razítko | Datum a podpis: |  |  | Razítko
REKAPITULACE ČLENĚNÍ SOUPISU PRACÍ
Stavba:
REVITALIZACE PARKU NA PLÁNI - ETAPA 1
Objekt:
06 - SO 07 - Veřejné osvětlení
Místo: |  |  | Praha 5 - Smíchov |  |  | Datum: | 16. 8. 2023
Zadavatel: |  |  | Městská část Praha 5 |  |  | Projektant: | ATELIER RENO spol. s r.o.
Zhotovitel: | [5 empty] | Zpracovatel: | Vladimír Mrázek
Kód dílu - Popis | [6 empty] | Cena celkem [CZK]
Náklady ze soupisu prací | [6 empty] | 0 | [12 empty] | -1
| HSV - Práce a dodávky HSV | [5 empty] | 0
| 1 - Zemní práce | [5 empty] | 0
| 2 - Zakládání | [5 empty] | 0
| 998 - Přesun hmot | [5 empty] | 0
| PSV - Práce a dodávky PSV | [5 empty] | 0
| 741.1 - Demontáže a rušení stávajících instalací V.O. | [5 empty] | 0
| 741.2 - Úložný materiál, stožáry, svorkovnice, příslušenství - elektroinstalace V.O. | [5 empty] | 0
| 741.3 - Kabely | [5 empty] | 0
| 741.4 - Svítidla a příslušenství svítidel | [5 empty] | 0
| 741.5 - Zemnící soustava | [5 empty] | 0
| 741.9 - Ostatní | [5 empty] | 0
SOUPIS PRACÍ
Stavba:
REVITALIZACE PARKU NA PLÁNI - ETAPA 1
Objekt:
06 - SO 07 - Veřejné osvětlení
Místo: |  |  | Praha 5 - Smíchov |  |  | Datum: | 16. 8. 2023
Zadavatel: |  |  | Městská část Praha 5 |  |  | Projektant: | ATELIER RENO spol. s r.o.
Zhotovitel: | [5 empty] | Zpracovatel: | Vladimír Mrázek
PČ | Typ | Kód | Popis | MJ | Množství | J.cena [CZK] | Cena celkem [CZK] | Cenová soustava |  |  | DPH | J. Nh [h] | Nh celkem [h] | J. hmotnost [t] | Hmotnost celkem [t] | J. suť [t] | Suť Celkem [t]
Náklady soupisu celkem | [6 empty] | 0 | [5 empty] | 213.4414 |  | 11.2472 |  | 0 |  | D | -1 | [10 empty] | 0
| D | HSV | Práce a dodávky HSV |  |  |  | 0 | [5 empty] | 213.4414 |  | 11.1174 |  | 0 | 1 | D | 0 |  |  |  | ROZPOCET | [6 empty] | 0
| D | 1 | Zemní práce |  |  |  | 0 | [5 empty] | 147.8397 |  | 0 |  | 0 | 1 | D | 1 |  |  |  | ROZPOCET | [6 empty] | 0
1 | K | 130101 | Vytýčení kabelové trasy | km | 0.32 |  | 0 |  |  |  | základní | 1.87 | 0.5984 | 0 | 0 | 0 | 0 | 4 | K | 2 |  |  |  | ROZPOCET | 0 | 0 | 0 | 0 | 0 | 1 | 0 | 4 | 395871375
2 | K | 131112531 | Hloubení jamek objem do 0,5 m3 v soudržných horninách třídy těžitelnosti I skupiny 1 a 2 ručně | m3 | 5.7 |  | 0 | CS ÚRS 2023 01 |  |  | základní | 1.87 | 10.659 | 0 | 0 | 0 | 0 | 4 | K | 2 |  |  |  | ROZPOCET | 0 | 0 | 0 | 0 | 0 | 1 | 0 | 4 | 1754471139
| VV |  | +0,5*0,5*1,2*19 |  | 5.7 | [13 empty] | VV | 2 | 2 | True | 1 | ROZPOCET
3 | K | 132151104 | Hloubení rýh nezapažených š do 800 mm v hornině třídy těžitelnosti I skupiny 1 a 2 objem přes 100 m3 strojně | m3 | 113.36 |  | 0 | CS ÚRS 2023 01 |  |  | základní | 0.337 | 38.2023 | 0 | 0 | 0 | 0 | 4 | K | 2 |  |  |  | ROZPOCET | 0 | 0 | 0 | 0 | 0 | 1 | 0 | 4 | -1191932504
| VV |  | +0,35*0,80*320,0 |  | 89.6 | [13 empty] | VV | 2 | 2 | True | 0 | ROZPOCET
| VV |  | +0,80*1,10*27,0 |  | 23.76 | [13 empty] | VV | 2 | 2 | True | 0 | ROZPOCET
| VV |  | Součet |  | 113.36 | [13 empty] | VV | 2 | 4 | True | 1 | ROZPOCET
4 | K | 162251101 | Vodorovné přemístění do 20 m výkopku/sypaniny z horniny třídy těžitelnosti I skupiny 1 až 3 | m3 | 90.96 |  | 0 | CS ÚRS 2023 01 |  |  | základní | 0.084 | 7.6406 | 0 | 0 | 0 | 0 | 4 | K | 2 |  |  |  | ROZPOCET | 0 | 0 | 0 | 0 | 0 | 1 | 0 | 4 | -504485848
5 | K | 162751117 | Vodorovné přemístění přes 9 000 do 10000 m výkopku/sypaniny z horniny třídy těžitelnosti I skupiny 1 až 3 | m3 | 28.1 |  | 0 | CS ÚRS 2023 01 |  |  | základní | 0.087 | 2.4447 | 0 | 0 | 0 | 0 | 4 | K | 2 |  |  |  | ROZPOCET | 0 | 0 | 0 | 0 | 0 | 1 | 0 | 4 | -435438694
| VV |  | +22,4+5,7 |  | 28.1 | [13 empty] | VV | 2 | 2 | True | 1 | ROZPOCET
6 | K | 162751119 | Příplatek k vodorovnému přemístění výkopku/sypaniny z horniny třídy těžitelnosti I skupiny 1 až 3 ZKD 1000 m přes 10000 m | m3 | 28.1 |  | 0 | CS ÚRS 2023 01 |  |  | základní | 0.005 | 0.1405 | 0 | 0 | 0 | 0 | 4 | K | 2 |  |  |  | ROZPOCET | 0 | 0 | 0 | 0 | 0 | 1 | 0 | 4 | 954173383
| P |  | Poznámka k položce: +20 km - indexováno v jednotkové ceně | [15 empty] | P | 2
7 | K | 167151101 | Nakládání výkopku z hornin třídy těžitelnosti I skupiny 1 až 3 do 100 m3 | m3 | 90.96 |  | 0 | CS ÚRS 2023 01 |  |  | základní | 0.197 | 17.9191 | 0 | 0 | 0 | 0 | 4 | K | 2 |  |  |  | ROZPOCET | 0 | 0 | 0 | 0 | 0 | 1 | 0 | 4 | 1770076611
8 | K | 171251201 | Uložení sypaniny na skládky nebo meziskládky | m3 | 28.1 |  | 0 | CS ÚRS 2023 01 |  |  | základní | 0.009 | 0.2529 | 0 | 0 | 0 | 0 | 4 | K | 2 |  |  |  | ROZPOCET | 0 | 0 | 0 | 0 | 0 | 1 | 0 | 4 | 900308064
9 | K | 171201221 | Poplatek za uložení na skládce (skládkovné) zeminy a kamení kód odpadu 17 05 04 | t | 47.77 |  | 0 | CS ÚRS 2023 01 |  |  | základní | 0 | 0 | 0 | 0 | 0 | 0 | 4 | K | 2 |  |  |  | ROZPOCET | 0 | 0 | 0 | 0 | 0 | 1 | 0 | 4 | 589371888
| VV |  | +28,10*1,7 |  | 47.77 | [13 empty] | VV | 2 | 2 | True | 1 | ROZPOCET
10 | K | 179101 | Zřízení pískového kabelového lože, včetně písku | m3 | 22.4 |  | 0 |  |  |  | základní | 0.328 | 7.3472 | 0 | 0 | 0 | 0 | 4 | K | 2 |  |  |  | ROZPOCET | 0 | 0 | 0 | 0 | 0 | 1 | 0 | 4 | 552922421
11 | K | 174151101 | Zásyp jam, šachet rýh nebo kolem objektů sypaninou se zhutněním | m3 | 90.96 |  | 0 | CS ÚRS 2023 01 |  |  | základní | 0.328 | 29.8349 | 0 | 0 | 0 | 0 | 4 | K | 2 |  |  |  | ROZPOCET | 0 | 0 | 0 | 0 | 0 | 1 | 0 | 4 | -2019419992
| VV |  | +113,36+5,7 |  | 119.06 | [13 empty] | VV | 2 | 2 | True | 0 | ROZPOCET
| VV |  | -28,1 |  | -28.1 | [13 empty] | VV | 2 | 2 | True | 0 | ROZPOCET
| VV |  | Součet |  | 90.96 | [13 empty] | VV | 2 | 4 | True | 1 | ROZPOCET
12 | K | 181101 | Provizorní úprava terénu | m2 | 100 |  | 0 |  |  |  | základní | 0.328 | 32.8 | 0 | 0 | 0 | 0 | 4 | K | 2 |  |  |  | ROZPOCET | 0 | 0 | 0 | 0 | 0 | 1 | 0 | 4 | -858317701
| D | 2 | Zakládání |  |  |  | 0 | [5 empty] | 20.6891 |  | 11.1174 |  | 0 | 1 | D | 1 |  |  |  | ROZPOCET | [6 empty] | 0
13 | K | 275313611 | Základové patky z betonu tř. C 16/20 | m3 | 4.75 |  | 0 | CS ÚRS 2023 01 |  |  | základní | 0.584 | 2.774 | 2.301 | 10.9298 | 0 | 0 | 4 | K | 2 |  |  |  | ROZPOCET | 0 | 0 | 0 | 0 | 0 | 1 | 0 | 4 | -892342404
| VV |  | +0,5*0,5*1,2*19-19*0,05 |  | 4.75 | [13 empty] | VV | 2 | 2 | True | 1 | ROZPOCET
14 | K | 275353122 | Bednění kotevních otvorů v základových patkách průřezu přes 0,02 do 0,05 m2 hl přes 0,5 do 1 m | kus | 19 |  | 0 | CS ÚRS 2023 01 |  |  | základní | 0.898 | 17.062 | 0.0094 | 0.1786 | 0 | 0 | 4 | K | 2 |  |  |  | ROZPOCET | 0 | 0 | 0 | 0 | 0 | 1 | 0 | 4 | -1813852673
15 | K | 2753541 | Obsyp stožáru štěrkopískem hutněný | kus | 0.95 |  | 0 |  |  |  | základní | 0.898 | 0.8531 | 0.0094 | 0.00893 | 0 | 0 | 4 | K | 2 |  |  |  | ROZPOCET | 0 | 0 | 0 | 0 | 0 | 1 | 0 | 4 | 243881806
| VV |  | +0,05*19 |  | 0.95 | [13 empty] | VV | 2 | 2 | True | 1 | ROZPOCET
| D | 998 | Přesun hmot |  |  |  | 0 | [5 empty] | 44.9127 |  | 0 |  | 0 | 1 | D | 1 |  |  |  | ROZPOCET | [6 empty] | 0
16 | K | 9980101 | Přesun hmot | t | 11.117 |  | 0 |  |  |  | základní | 4.04 | 44.9127 | 0 | 0 | 0 | 0 | 4 | K | 2 |  |  |  | ROZPOCET | 0 | 0 | 0 | 0 | 0 | 1 | 0 | 4 | -600522132
| D | PSV | Práce a dodávky PSV |  |  |  | 0 | [5 empty] | 0 |  | 0.12984 |  | 0 | 2 | D | 0 |  |  |  | ROZPOCET | [6 empty] | 0
| D | 741.1 | Demontáže a rušení stávajících instalací V.O. |  |  |  | 0 | [5 empty] | 0 |  | 0 |  | 0 | 2 | D | 1 |  |  |  | ROZPOCET | [6 empty] | 0
17 | K | 7411-101 | Odpojení napájecích tras rušených osvětlovacích bodů | kus | 2 |  | 0 |  |  |  | základní | 0 | 0 | 0 | 0 | 0 | 0 | 16 | K | 2 |  |  |  | ROZPOCET | 0 | 0 | 0 | 0 | 0 | 1 | 0 | 16 | -455718477
18 | K | 7411-102 | Demontáž parkového svítidla veřejného osvětlení | kus | 4 |  | 0 |  |  |  | základní | 0 | 0 | 0 | 0 | 0 | 0 | 16 | K | 2 |  |  |  | ROZPOCET | 0 | 0 | 0 | 0 | 0 | 1 | 0 | 16 | -280128826
19 | K | 7411-103 | Demontáž parkového stožáru veřejného osvětlení | kus | 4 |  | 0 |  |  |  | základní | 0 | 0 | 0 | 0 | 0 | 0 | 16 | K | 2 |  |  |  | ROZPOCET | 0 | 0 | 0 | 0 | 0 | 1 | 0 | 16 | -157595318
20 | K | 7411-104 | Demontáž elektrovýzbroje stožáru veřejného osvětlení | kus | 4 |  | 0 |  |  |  | základní | 0 | 0 | 0 | 0 | 0 | 0 | 16 | K | 2 |  |  |  | ROZPOCET | 0 | 0 | 0 | 0 | 0 | 1 | 0 | 16 | 2098217837
21 | K | 7411-107 | Likvidace odpadu a elektroodpadu | t | 0.25 |  | 0 |  |  |  | základní | 0 | 0 | 0 | 0 | 0 | 0 | 16 | K | 2 |  |  |  | ROZPOCET | 0 | 0 | 0 | 0 | 0 | 1 | 0 | 16 | 987457378
| D | 741.2 | Úložný materiál, stožáry, svorkovnice, příslušenství - elektroinstalace V.O. |  |  |  | 0 | [5 empty] | 0 |  | 0.03648 |  | 0 | 2 | D | 1 |  |  |  | ROZPOCET | [6 empty] | 0
22 | K | 7412-101 | Příprava pokládky PVC chrániček, příprava trubkování kabelových tras | hod | 4 |  | 0 |  |  |  | základní | 0 | 0 | 0 | 0 | 0 | 0 | 16 | K | 2 |  |  |  | ROZPOCET | 0 | 0 | 0 | 0 | 0 | 1 | 0 | 16 | 481108338
23 | K | 7412-102 | Montáž trubek do země | m | 399 |  | 0 |  |  |  | základní | 0 | 0 | 0 | 0 | 0 | 0 | 16 | K | 2 |  |  |  | ROZPOCET | 0 | 0 | 0 | 0 | 0 | 1 | 0 | 16 | -1075743836
24 | M | 345101 | Elektroinstlační trubka prům. 63/52 mm ohebná, se zvýšenou mech. odolností, pro ukl. do země | m | 372 |  | 0 |  |  |  | základní | 0 | 0 | 8e-05 | 0.02976 | 0 | 0 | 32 | M | 2 |  |  |  | ROZPOCET | 0 | 0 | 0 | 0 | 0 | 1 | 0 | 16 | 1970119018
25 | M | 345102 | Elektroinstlační trubka prům. 110/94 mm ohebná, se zvýšenou mech. odolností, pro ukl. do země | m | 27 |  | 0 |  |  |  | základní | 0 | 0 | 8e-05 | 0.00216 | 0 | 0 | 32 | M | 2 |  |  |  | ROZPOCET | 0 | 0 | 0 | 0 | 0 | 1 | 0 | 16 | 1225537572
26 | K | 7412-103 | Osazení stožáru | kus | 19 |  | 0 |  |  |  | základní | 0 | 0 | 0 | 0 | 0 | 0 | 16 | K | 2 |  |  |  | ROZPOCET | 0 | 0 | 0 | 0 | 0 | 1 | 0 | 16 | 1683789705
27 | M | 345201 | Stožár řadový 6m, bezpaticový, kulatý, třístupňový, montážní výška světelného zdroje 5m, průměr dříku 60mm, povrchová úprava obojstranným žárovým zinkováním | kus | 17 |  | 0 |  |  |  | základní | 0 | 0 | 8e-05 | 0.00136 | 0 | 0 | 32 | M | 2 |  |  |  | ROZPOCET | 0 | 0 | 0 | 0 | 0 | 1 | 0 | 16 | 499791308
28 | M | 345202 | Stožár řadový 5m, bezpaticový, kulatý, třístupňový, montážní výška světelného zdroje 4m, průměr dříku 60mm, povrchová úprava obojstranným žárovým zinkováním | kus | 2 |  | 0 |  |  |  | základní | 0 | 0 | 8e-05 | 0.00016 | 0 | 0 | 32 | M | 2 |  |  |  | ROZPOCET | 0 | 0 | 0 | 0 | 0 | 1 | 0 | 16 | -736049923
29 | K | 7412-104 | Montáž stožárové výzbroje | kus | 19 |  | 0 |  |  |  | základní | 0 | 0 | 0 | 0 | 0 | 0 | 16 | K | 2 |  |  |  | ROZPOCET | 0 | 0 | 0 | 0 | 0 | 1 | 0 | 16 | 266055728
30 | M | 345203 | Stožárová výzbroj pro osvětlovací stožár, včetně svorkovnic a pojistkového pouzdra | kus | 19 |  | 0 |  |  |  | základní | 0 | 0 | 8e-05 | 0.00152 | 0 | 0 | 32 | M | 2 |  |  |  | ROZPOCET | 0 | 0 | 0 | 0 | 0 | 1 | 0 | 16 | 1533959746
31 | M | 345204 | Pojistka 6A gG, trubičková 5x20 | kus | 19 |  | 0 |  |  |  | základní | 0 | 0 | 8e-05 | 0.00152 | 0 | 0 | 32 | M | 2 |  |  |  | ROZPOCET | 0 | 0 | 0 | 0 | 0 | 1 | 0 | 16 | -1031666677
32 | K | 7412-105 | Připojení nového rozvodu VO do stávajícího stožáru VO (Při ztížených podmínkách bude nutné odpojení stávajících přívodních vedení, demontáž a opětovná montáž stožáru, výložníku a svítidla) | kus | 2 |  | 0 |  |  |  | základní | 0 | 0 | 0 | 0 | 0 | 0 | 16 | K | 2 |  |  |  | ROZPOCET | 0 | 0 | 0 | 0 | 0 | 1 | 0 | 16 | -1290436003
33 | K | 7412-106 | Výstražná fólie PVC220 se symbolem blesku (VO) - D+M | m | 372 |  | 0 |  |  |  | základní | 0 | 0 | 0 | 0 | 0 | 0 | 16 | K | 2 |  |  |  | ROZPOCET | 0 | 0 | 0 | 0 | 0 | 1 | 0 | 16 | 1057313879
34 | K | 7412-107 | Montáž uzemňovacího vedení vodičů FeZn pomocí svorek | kus | 19 |  | 0 |  |  |  | základní | 0 | 0 | 0 | 0 | 0 | 0 | 16 | K | 2 |  |  |  | ROZPOCET | 0 | 0 | 0 | 0 | 0 | 1 | 0 | 16 | 1124397203
35 | K | 7412-201 | Koordinace tažení kabelových tras se stavbou | kpl | 1 |  | 0 |  |  |  | základní | 0 | 0 | 0 | 0 | 0 | 0 | 16 | K | 2 |  |  |  | ROZPOCET | 0 | 0 | 0 | 0 | 0 | 1 | 0 | 16 | 1404083180
| D | 741.3 | Kabely |  |  |  | 0 | [5 empty] | 0 |  | 0.0476 |  | 0 | 2 | D | 1 |  |  |  | ROZPOCET | [6 empty] | 0
36 | K | 7413-101 | Montáž kabelu 4x10 | m | 465 |  | 0 |  |  |  | základní | 0 | 0 | 0 | 0 | 0 | 0 | 16 | K | 2 |  |  |  | ROZPOCET | 0 | 0 | 0 | 0 | 0 | 1 | 0 | 16 | 276499993
37 | M | 345301 | Kabel CYKY-J 4x10 | m | 465 |  | 0 |  |  |  | základní | 0 | 0 | 8e-05 | 0.0372 | 0 | 0 | 32 | M | 2 |  |  |  | ROZPOCET | 0 | 0 | 0 | 0 | 0 | 1 | 0 | 16 | 339772326
38 | K | 7413-102 | Montáž kabelu 3x1,5 | m | 130 |  | 0 |  |  |  | základní | 0 | 0 | 0 | 0 | 0 | 0 | 16 | K | 2 |  |  |  | ROZPOCET | 0 | 0 | 0 | 0 | 0 | 1 | 0 | 16 | 1640757014
39 | M | 345302 | Kabel CYKY-J 3x1,5 | m | 130 |  | 0 |  |  |  | základní | 0 | 0 | 8e-05 | 0.0104 | 0 | 0 | 32 | M | 2 |  |  |  | ROZPOCET | 0 | 0 | 0 | 0 | 0 | 1 | 0 | 16 | -1383825375
| D | 741.4 | Svítidla a příslušenství svítidel |  |  |  | 0 | [5 empty] | 0 |  | 0.00152 |  | 0 | 2 | D | 1 |  |  |  | ROZPOCET | [6 empty] | 0
40 | K | 7414-101 | Montáž svítidel na sloup veřejného osvětlení | kus | 19 |  | 0 |  |  |  | základní | 0 | 0 | 0 | 0 | 0 | 0 | 16 | K | 2 |  |  |  | ROZPOCET | 0 | 0 | 0 | 0 | 0 | 1 | 0 | 16 | 911006727
41 | M | 345401 | Pouliční LED svítidlo pro instalaci na stožár. Asymetrická optika, hliníkové tělo. | kus | 19 |  | 0 |  |  |  | základní | 0 | 0 | 8e-05 | 0.00152 | 0 | 0 | 32 | M | 2 |  |  |  | ROZPOCET | 0 | 0 | 0 | 0 | 0 | 1 | 0 | 16 | -1896504407
42 | K | 7414-102 | Zapojení svítidel, dle instrukcí výrobce příslušného svítidla | hod | 10 |  | 0 |  |  |  | základní | 0 | 0 | 0 | 0 | 0 | 0 | 16 | K | 2 |  |  |  | ROZPOCET | 0 | 0 | 0 | 0 | 0 | 1 | 0 | 16 | 1276380031
| D | 741.5 | Zemnící soustava |  |  |  | 0 | [5 empty] | 0 |  | 0.04424 |  | 0 | 2 | D | 1 |  |  |  | ROZPOCET | [6 empty] | 0
43 | K | 7415-101 | Montáž zemnící soustavy | kpl | 1 |  | 0 |  |  |  | základní | 0 | 0 | 0 | 0 | 0 | 0 | 16 | K | 2 |  |  |  | ROZPOCET | 0 | 0 | 0 | 0 | 0 | 1 | 0 | 16 | 1660897500
44 | M | 345501 | Zemnící pásek FeZn 30x4 | m | 430 |  | 0 |  |  |  | základní | 0 | 0 | 8e-05 | 0.0344 | 0 | 0 | 32 | M | 2 |  |  |  | ROZPOCET | 0 | 0 | 0 | 0 | 0 | 1 | 0 | 16 | -438770579
45 | M | 345502 | Zemnící drát FeZn 10 | m | 60 |  | 0 |  |  |  | základní | 0 | 0 | 8e-05 | 0.0048 | 0 | 0 | 32 | M | 2 |  |  |  | ROZPOCET | 0 | 0 | 0 | 0 | 0 | 1 | 0 | 16 | 1261855794
46 | M | 345503 | Svorka FeZn pro podzemní spojení pásku 30x4 a drátu 10mm | kus | 38 |  | 0 |  |  |  | základní | 0 | 0 | 8e-05 | 0.00304 | 0 | 0 | 32 | M | 2 |  |  |  | ROZPOCET | 0 | 0 | 0 | 0 | 0 | 1 | 0 | 16 | -467614840
47 | M | 345504 | Pasivní ochrana vývodu FeZn 10 při přechodu ze země na vzduch | kus | 19 |  | 0 |  |  |  | základní | 0 | 0 | 8e-05 | 0.00152 | 0 | 0 | 32 | M | 2 |  |  |  | ROZPOCET | 0 | 0 | 0 | 0 | 0 | 1 | 0 | 16 | 2007130405
48 | M | 345505 | Ochranná páska pro obalení podzemních spojů (10m) | kus | 6 |  | 0 |  |  |  | základní | 0 | 0 | 8e-05 | 0.00048 | 0 | 0 | 32 | M | 2 |  |  |  | ROZPOCET | 0 | 0 | 0 | 0 | 0 | 1 | 0 | 16 | -2097982830
| D | 741.9 | Ostatní |  |  |  | 0 | [5 empty] | 0 |  | 0 |  | 0 | 2 | D | 1 |  |  |  | ROZPOCET | [6 empty] | 0
49 | K | 7419-101 | Drobný nespecifikovaný a ostatní pomocný materiál | kpl | 1 |  | 0 |  |  |  | základní | 0 | 0 | 0 | 0 | 0 | 0 | 16 | K | 2 |  |  |  | ROZPOCET | 0 | 0 | 0 | 0 | 0 | 1 | 0 | 16 | 965850721
50 | K | 7419-102 | Výchozí revize elektroinstalace | kpl | 1 |  | 0 |  |  |  | základní | 0 | 0 | 0 | 0 | 0 | 0 | 16 | K | 2 |  |  |  | ROZPOCET | 0 | 0 | 0 | 0 | 0 | 1 | 0 | 16 | 1737051966
51 | K | 7419-201 | Pronájem plošiny | hod | 22 |  | 0 |  |  |  | základní | 0 | 0 | 0 | 0 | 0 | 0 | 16 | K | 2 |  |  |  | ROZPOCET | 0 | 0 | 0 | 0 | 0 | 1 | 0 | 16 | -779465086
52 | K | 7419-202 | Pronájem jeřábu | hod | 22 |  | 0 |  |  |  | základní | 0 | 0 | 0 | 0 | 0 | 0 | 16 | K | 2 |  |  |  | ROZPOCET | 0 | 0 | 0 | 0 | 0 | 1 | 0 | 16 | 683840627
53 | K | 7419-301 | Doprava materiálu | kpl | 1 |  | 0 |  |  |  | základní | 0 | 0 | 0 | 0 | 0 | 0 | 16 | K | 2 |  |  |  | ROZPOCET | 0 | 0 | 0 | 0 | 0 | 1 | 0 | 16 | 1860253347
54 | K | 7419-401 | Vyhotovení dokumentace skutečného provedení | kpl | 1 |  | 0 |  |  |  | základní | 0 | 0 | 0 | 0 | 0 | 0 | 16 | K | 2 |  |  |  | ROZPOCET | 0 | 0 | 0 | 0 | 0 | 1 | 0 | 16 | -1329958076

## 07 - SO 08 - Dětské hřiště
[9 empty] | >> skryté sloupce << | [9 empty] | {0c83ad1e-1a54-4184-9b99-a85e90179b55}
2
| KRYCÍ LIST SOUPISU PRACÍ | [8 empty] | v --- níže se nacházejí doplnkové a pomocné údaje k sestavám --- v | [8 empty] | False
Stavba:
REVITALIZACE PARKU NA PLÁNI - ETAPA 1
Objekt:
07 - SO 08 - Dětské hřiště
| KSO: |  | 823 27 |  |  | CC-CZ:
| Místo: |  | Praha 5 - Smíchov |  |  | Datum: | 16. 8. 2023
| Zadavatel: |  |  |  |  | IČ:
|  | Městská část Praha 5 |  |  |  | DIČ:
| Zhotovitel: |  |  |  |  | IČ:
DIČ:
| Projektant: |  |  |  |  | IČ:
|  | ATELIER RENO spol. s r.o. |  |  |  | DIČ:
| Zpracovatel: |  |  |  |  | IČ:
|  | Vladimír Mrázek |  |  |  | DIČ:
Poznámka:
| Cena bez DPH | [5 empty] | 0
|  |  | Základ daně |  |  | Sazba daně | Výše daně
| DPH | základní | 0 |  |  | 21% | 0
|  | snížená | 0 |  |  | 15% | 0
|  | zákl. přenesená | 0 |  |  | 21% | 0
|  | sníž. přenesená | 0 |  |  | 15% | 0
|  | nulová | 0 |  |  | 0% | 0
| Cena s DPH |  |  | v | CZK |  | 0
| Projektant |  |  | Zpracovatel
| Datum a podpis: |  | Razítko | Datum a podpis: |  |  | Razítko
| Objednavatel |  |  | Zhotovitel
| Datum a podpis: |  | Razítko | Datum a podpis: |  |  | Razítko
REKAPITULACE ČLENĚNÍ SOUPISU PRACÍ
Stavba:
REVITALIZACE PARKU NA PLÁNI - ETAPA 1
Objekt:
07 - SO 08 - Dětské hřiště
Místo: |  |  | Praha 5 - Smíchov |  |  | Datum: | 16. 8. 2023
Zadavatel: |  |  | Městská část Praha 5 |  |  | Projektant: | ATELIER RENO spol. s r.o.
Zhotovitel: | [5 empty] | Zpracovatel: | Vladimír Mrázek
Kód dílu - Popis | [6 empty] | Cena celkem [CZK]
Náklady ze soupisu prací | [6 empty] | 0 | [12 empty] | -1
| HSV - Práce a dodávky HSV | [5 empty] | 0
| 1 - Zemní práce | [5 empty] | 0
| 2 - Zakládání | [5 empty] | 0
| 998 - Přesun hmot | [5 empty] | 0
| PSV - Práce a dodávky PSV | [5 empty] | 0
| 788 - Herní prvky | [5 empty] | 0
SOUPIS PRACÍ
Stavba:
REVITALIZACE PARKU NA PLÁNI - ETAPA 1
Objekt:
07 - SO 08 - Dětské hřiště
Místo: |  |  | Praha 5 - Smíchov |  |  | Datum: | 16. 8. 2023
Zadavatel: |  |  | Městská část Praha 5 |  |  | Projektant: | ATELIER RENO spol. s r.o.
Zhotovitel: | [5 empty] | Zpracovatel: | Vladimír Mrázek
PČ | Typ | Kód | Popis | MJ | Množství | J.cena [CZK] | Cena celkem [CZK] | Cenová soustava |  |  | DPH | J. Nh [h] | Nh celkem [h] | J. hmotnost [t] | Hmotnost celkem [t] | J. suť [t] | Suť Celkem [t]
Náklady soupisu celkem | [6 empty] | 0 | [5 empty] | 21.3222 |  | 4.2017 |  | 0 |  | D | -1 | [10 empty] | 0
| D | HSV | Práce a dodávky HSV |  |  |  | 0 | [5 empty] | 21.3222 |  | 4.2017 |  | 0 | 1 | D | 0 |  |  |  | ROZPOCET | [6 empty] | 0
| D | 1 | Zemní práce |  |  |  | 0 | [5 empty] | 3.2797 |  | 0 |  | 0 | 1 | D | 1 |  |  |  | ROZPOCET | [6 empty] | 0
1 | K | 131112531 | Hloubení jamek objem do 0,5 m3 v soudržných horninách třídy těžitelnosti I skupiny 1 a 2 ručně | m3 | 1.664 |  | 0 | CS ÚRS 2023 01 |  |  | základní | 1.87 | 3.1117 | 0 | 0 | 0 | 0 | 4 | K | 2 |  |  |  | ROZPOCET | 0 | 0 | 0 | 0 | 0 | 1 | 0 | 4 | -357915339
| VV |  | "H/01"+4*0,3*0,3*0,8 |  | 0.288 | [13 empty] | VV | 2 | 2 | True | 0 | ROZPOCET
| VV |  | "H/02"+0,5*0,5*0,8 |  | 0.2 | [13 empty] | VV | 2 | 2 | True | 0 | ROZPOCET
| VV |  | "H/03"+4*0,3*0,3*0,3 |  | 0.108 | [13 empty] | VV | 2 | 2 | True | 0 | ROZPOCET
| VV |  | "H/04"+0,3*0,2*0,5*2 |  | 0.06 | [13 empty] | VV | 2 | 2 | True | 0 | ROZPOCET
| VV |  | "H/05"+4*0,6*0,6*0,7 |  | 1.008 | [13 empty] | VV | 2 | 2 | True | 0 | ROZPOCET
| VV |  | Součet |  | 1.664 | [13 empty] | VV | 2 | 4 | True | 1 | ROZPOCET
2 | K | 162751117 | Vodorovné přemístění přes 9 000 do 10000 m výkopku/sypaniny z horniny třídy těžitelnosti I skupiny 1 až 3 | m3 | 1.664 |  | 0 | CS ÚRS 2023 01 |  |  | základní | 0.087 | 0.14477 | 0 | 0 | 0 | 0 | 4 | K | 2 |  |  |  | ROZPOCET | 0 | 0 | 0 | 0 | 0 | 1 | 0 | 4 | 592371267
3 | K | 162751119 | Příplatek k vodorovnému přemístění výkopku/sypaniny z horniny třídy těžitelnosti I skupiny 1 až 3 ZKD 1000 m přes 10000 m | m3 | 1.664 |  | 0 | CS ÚRS 2023 01 |  |  | základní | 0.005 | 0.00832 | 0 | 0 | 0 | 0 | 4 | K | 2 |  |  |  | ROZPOCET | 0 | 0 | 0 | 0 | 0 | 1 | 0 | 4 | 1862884589
| P |  | Poznámka k položce: +20 km - indexováno v jednotkové ceně | [15 empty] | P | 2
4 | K | 171251201 | Uložení sypaniny na skládky nebo meziskládky | m3 | 1.664 |  | 0 | CS ÚRS 2023 01 |  |  | základní | 0.009 | 0.014976 | 0 | 0 | 0 | 0 | 4 | K | 2 |  |  |  | ROZPOCET | 0 | 0 | 0 | 0 | 0 | 1 | 0 | 4 | 516990647
5 | K | 171201221 | Poplatek za uložení na skládce (skládkovné) zeminy a kamení kód odpadu 17 05 04 | t | 2.829 |  | 0 | CS ÚRS 2023 01 |  |  | základní | 0 | 0 | 0 | 0 | 0 | 0 | 4 | K | 2 |  |  |  | ROZPOCET | 0 | 0 | 0 | 0 | 0 | 1 | 0 | 4 | -773748563
| VV |  | +1,664*1,7 |  | 2.829 | [13 empty] | VV | 2 | 2 | True | 1 | ROZPOCET
| D | 2 | Zakládání |  |  |  | 0 | [5 empty] | 1.0664 |  | 4.2017 |  | 0 | 1 | D | 1 |  |  |  | ROZPOCET | [6 empty] | 0
6 | K | 274313611 | Základové pásy z betonu tř. C 16/20 | m3 | 0.162 |  | 0 | CS ÚRS 2023 01 |  |  | základní | 0.584 | 0.094608 | 2.301 | 0.37277 | 0 | 0 | 4 | K | 2 |  |  |  | ROZPOCET | 0 | 0 | 0 | 0 | 0 | 1 | 0 | 4 | 34378211
| VV |  | "H/01"+2*0,3*0,3*0,9 |  | 0.162 | [13 empty] | VV | 2 | 2 | True | 1 | ROZPOCET
7 | K | 275313611 | Základové patky z betonu tř. C 16/20 | m3 | 1.664 |  | 0 | CS ÚRS 2023 01 |  |  | základní | 0.584 | 0.97178 | 2.301 | 3.8289 | 0 | 0 | 4 | K | 2 |  |  |  | ROZPOCET | 0 | 0 | 0 | 0 | 0 | 1 | 0 | 4 | -38789493
| VV |  | "H/01"+4*0,3*0,3*0,8 |  | 0.288 | [13 empty] | VV | 2 | 2 | True | 0 | ROZPOCET
| VV |  | "H/02"+0,5*0,5*0,8 |  | 0.2 | [13 empty] | VV | 2 | 2 | True | 0 | ROZPOCET
| VV |  | "H/03"+4*0,3*0,3*0,3 |  | 0.108 | [13 empty] | VV | 2 | 2 | True | 0 | ROZPOCET
| VV |  | "H/04"+0,3*0,2*0,5*2 |  | 0.06 | [13 empty] | VV | 2 | 2 | True | 0 | ROZPOCET
| VV |  | "H/05"+4*0,6*0,6*0,7 |  | 1.008 | [13 empty] | VV | 2 | 2 | True | 0 | ROZPOCET
| VV |  | Součet |  | 1.664 | [13 empty] | VV | 2 | 4 | True | 1 | ROZPOCET
| D | 998 | Přesun hmot |  |  |  | 0 | [5 empty] | 16.9761 |  | 0 |  | 0 | 1 | D | 1 |  |  |  | ROZPOCET | [6 empty] | 0
13 | K | 9980101 | Přesun hmot | t | 4.202 |  | 0 |  |  |  | základní | 4.04 | 16.9761 | 0 | 0 | 0 | 0 | 4 | K | 2 |  |  |  | ROZPOCET | 0 | 0 | 0 | 0 | 0 | 1 | 0 | 4 | 935616707
| D | PSV | Práce a dodávky PSV |  |  |  | 0 | [5 empty] | 0 |  | 0 |  | 0 | 2 | D | 0 |  |  |  | ROZPOCET | [6 empty] | 0
| D | 788 | Herní prvky |  |  |  | 0 | [5 empty] | 0 |  | 0 |  | 0 | 2 | D | 1 |  |  |  | ROZPOCET | [6 empty] | 0
8 | K | 7881001 | H/01 - Malý domek se skluzavkou 3050x3350mm - D+M vč všech systémových detailů - podrobný popis - LEGENDA PRVKŮ DĚTSKÉ HŘIŠTĚ | kpl | 1 |  | 0 |  |  |  | základní | 0 | 0 | 0 | 0 | 0 | 0 | 16 | K | 2 |  |  |  | ROZPOCET | 0 | 0 | 0 | 0 | 0 | 1 | 0 | 16 | -56309440
9 | K | 7881002 | H/02 - Malá vahadlová houpačka 300x1550x550mm - D+M vč všech systémových detailů - podrobný popis - LEGENDA PRVKŮ DĚTSKÉ HŘIŠTĚ | kpl | 1 |  | 0 |  |  |  | základní | 0 | 0 | 0 | 0 | 0 | 0 | 16 | K | 2 |  |  |  | ROZPOCET | 0 | 0 | 0 | 0 | 0 | 1 | 0 | 16 | -617516634
10 | K | 7881003 | H/03 - Malý herní domek 1750x1450x1500mm - D+M vč všech systémových detailů - podrobný popis - LEGENDA PRVKŮ DĚTSKÉ HŘIŠTĚ | kpl | 1 |  | 0 |  |  |  | základní | 0 | 0 | 0 | 0 | 0 | 0 | 16 | K | 2 |  |  |  | ROZPOCET | 0 | 0 | 0 | 0 | 0 | 1 | 0 | 16 | -586491350
11 | K | 7881004 | H/04 - Houpací koník 220x850x800mm - D+M vč všech systémových detailů - podrobný popis - LEGENDA PRVKŮ DĚTSKÉ HŘIŠTĚ | kpl | 2 |  | 0 |  |  |  | základní | 0 | 0 | 0 | 0 | 0 | 0 | 16 | K | 2 |  |  |  | ROZPOCET | 0 | 0 | 0 | 0 | 0 | 1 | 0 | 16 | 1346738637
12 | K | 7881005 | H/05 - Houpadlo – hnízdo 2050x3800x2800mm - D+M vč všech systémových detailů - podrobný popis - LEGENDA PRVKŮ DĚTSKÉ HŘIŠTĚ | kpl | 1 |  | 0 |  |  |  | základní | 0 | 0 | 0 | 0 | 0 | 0 | 16 | K | 2 |  |  |  | ROZPOCET | 0 | 0 | 0 | 0 | 0 | 1 | 0 | 16 | 662173767
14 | K | 78899 | Přesun hmot | kpl | 1 |  | 0 |  |  |  | základní | 0 | 0 | 0 | 0 | 0 | 0 | 16 | K | 2 |  |  |  | ROZPOCET | 0 | 0 | 0 | 0 | 0 | 1 | 0 | 16 | 865833017

## 08 - SO 09 - Workout a ko...
[9 empty] | >> skryté sloupce << | [9 empty] | {1f8dbdda-255d-44e9-a2cd-4af71fed510a}
2
| KRYCÍ LIST SOUPISU PRACÍ | [8 empty] | v --- níže se nacházejí doplnkové a pomocné údaje k sestavám --- v | [8 empty] | False
Stavba:
REVITALIZACE PARKU NA PLÁNI - ETAPA 1
Objekt:
08 - SO 09 - Workout a komunitní zahrada
| KSO: |  | 823 27 |  |  | CC-CZ:
| Místo: |  | Praha 5 - Smíchov |  |  | Datum: | 16. 8. 2023
| Zadavatel: |  |  |  |  | IČ:
|  | Městská část Praha 5 |  |  |  | DIČ:
| Zhotovitel: |  |  |  |  | IČ:
DIČ:
| Projektant: |  |  |  |  | IČ:
|  | ATELIER RENO spol. s r.o. |  |  |  | DIČ:
| Zpracovatel: |  |  |  |  | IČ:
|  | Vladimír Mrázek |  |  |  | DIČ:
Poznámka:
| Cena bez DPH | [5 empty] | 0
|  |  | Základ daně |  |  | Sazba daně | Výše daně
| DPH | základní | 0 |  |  | 21% | 0
|  | snížená | 0 |  |  | 15% | 0
|  | zákl. přenesená | 0 |  |  | 21% | 0
|  | sníž. přenesená | 0 |  |  | 15% | 0
|  | nulová | 0 |  |  | 0% | 0
| Cena s DPH |  |  | v | CZK |  | 0
| Projektant |  |  | Zpracovatel
| Datum a podpis: |  | Razítko | Datum a podpis: |  |  | Razítko
| Objednavatel |  |  | Zhotovitel
| Datum a podpis: |  | Razítko | Datum a podpis: |  |  | Razítko
REKAPITULACE ČLENĚNÍ SOUPISU PRACÍ
Stavba:
REVITALIZACE PARKU NA PLÁNI - ETAPA 1
Objekt:
08 - SO 09 - Workout a komunitní zahrada
Místo: |  |  | Praha 5 - Smíchov |  |  | Datum: | 16. 8. 2023
Zadavatel: |  |  | Městská část Praha 5 |  |  | Projektant: | ATELIER RENO spol. s r.o.
Zhotovitel: | [5 empty] | Zpracovatel: | Vladimír Mrázek
Kód dílu - Popis | [6 empty] | Cena celkem [CZK]
Náklady ze soupisu prací | [6 empty] | 0 | [12 empty] | -1
| HSV - Práce a dodávky HSV | [5 empty] | 0
| 1 - Zemní práce | [5 empty] | 0
| 2 - Zakládání | [5 empty] | 0
| 998 - Přesun hmot | [5 empty] | 0
| PSV - Práce a dodávky PSV | [5 empty] | 0
| 788 - Workout prvky | [5 empty] | 0
| 790 - Prvky komunitní zahrady | [5 empty] | 0
SOUPIS PRACÍ
Stavba:
REVITALIZACE PARKU NA PLÁNI - ETAPA 1
Objekt:
08 - SO 09 - Workout a komunitní zahrada
Místo: |  |  | Praha 5 - Smíchov |  |  | Datum: | 16. 8. 2023
Zadavatel: |  |  | Městská část Praha 5 |  |  | Projektant: | ATELIER RENO spol. s r.o.
Zhotovitel: | [5 empty] | Zpracovatel: | Vladimír Mrázek
PČ | Typ | Kód | Popis | MJ | Množství | J.cena [CZK] | Cena celkem [CZK] | Cenová soustava |  |  | DPH | J. Nh [h] | Nh celkem [h] | J. hmotnost [t] | Hmotnost celkem [t] | J. suť [t] | Suť Celkem [t]
Náklady soupisu celkem | [6 empty] | 0 | [5 empty] | 31.999 |  | 6.2128 |  | 0 |  | D | -1 | [10 empty] | 0
| D | HSV | Práce a dodávky HSV |  |  |  | 0 | [5 empty] | 31.999 |  | 6.2128 |  | 0 | 1 | D | 0 |  |  |  | ROZPOCET | [6 empty] | 0
| D | 1 | Zemní práce |  |  |  | 0 | [5 empty] | 5.3217 |  | 0 |  | 0 | 1 | D | 1 |  |  |  | ROZPOCET | [6 empty] | 0
1 | K | 131112531 | Hloubení jamek objem do 0,5 m3 v soudržných horninách třídy těžitelnosti I skupiny 1 a 2 ručně | m3 | 2.7 |  | 0 | CS ÚRS 2023 01 |  |  | základní | 1.87 | 5.049 | 0 | 0 | 0 | 0 | 4 | K | 2 |  |  |  | ROZPOCET | 0 | 0 | 0 | 0 | 0 | 1 | 0 | 4 | 833977659
| VV |  | "W01"+2*0,5*0,5*0,9 |  | 0.45 | [13 empty] | VV | 2 | 2 | True | 0 | ROZPOCET
| VV |  | "W02"+1*0,5*0,5*0,9 |  | 0.225 | [13 empty] | VV | 2 | 2 | True | 0 | ROZPOCET
| VV |  | "W03"+2*0,5*1,0*0,9 |  | 0.9 | [13 empty] | VV | 2 | 2 | True | 0 | ROZPOCET
| VV |  | "W04"+5*0,5*0,5*0,9 |  | 1.125 | [13 empty] | VV | 2 | 2 | True | 0 | ROZPOCET
| VV |  | Součet |  | 2.7 | [13 empty] | VV | 2 | 4 | True | 1 | ROZPOCET
2 | K | 162751117 | Vodorovné přemístění přes 9 000 do 10000 m výkopku/sypaniny z horniny třídy těžitelnosti I skupiny 1 až 3 | m3 | 2.7 |  | 0 | CS ÚRS 2023 01 |  |  | základní | 0.087 | 0.2349 | 0 | 0 | 0 | 0 | 4 | K | 2 |  |  |  | ROZPOCET | 0 | 0 | 0 | 0 | 0 | 1 | 0 | 4 | 970901809
3 | K | 162751119 | Příplatek k vodorovnému přemístění výkopku/sypaniny z horniny třídy těžitelnosti I skupiny 1 až 3 ZKD 1000 m přes 10000 m | m3 | 2.7 |  | 0 | CS ÚRS 2023 01 |  |  | základní | 0.005 | 0.0135 | 0 | 0 | 0 | 0 | 4 | K | 2 |  |  |  | ROZPOCET | 0 | 0 | 0 | 0 | 0 | 1 | 0 | 4 | -1186998807
| P |  | Poznámka k položce: +20 km - indexováno v jednotkové ceně | [15 empty] | P | 2
4 | K | 171251201 | Uložení sypaniny na skládky nebo meziskládky | m3 | 2.7 |  | 0 | CS ÚRS 2023 01 |  |  | základní | 0.009 | 0.0243 | 0 | 0 | 0 | 0 | 4 | K | 2 |  |  |  | ROZPOCET | 0 | 0 | 0 | 0 | 0 | 1 | 0 | 4 | 1662071730
5 | K | 171201221 | Poplatek za uložení na skládce (skládkovné) zeminy a kamení kód odpadu 17 05 04 | t | 4.59 |  | 0 | CS ÚRS 2023 01 |  |  | základní | 0 | 0 | 0 | 0 | 0 | 0 | 4 | K | 2 |  |  |  | ROZPOCET | 0 | 0 | 0 | 0 | 0 | 1 | 0 | 4 | 1318835293
| VV |  | +2,7*1,7 |  | 4.59 | [13 empty] | VV | 2 | 2 | True | 1 | ROZPOCET
| D | 2 | Zakládání |  |  |  | 0 | [5 empty] | 1.5768 |  | 6.2128 |  | 0 | 1 | D | 1 |  |  |  | ROZPOCET | [6 empty] | 0
6 | K | 275313611 | Základové patky z betonu tř. C 16/20 | m3 | 2.7 |  | 0 | CS ÚRS 2023 01 |  |  | základní | 0.584 | 1.5768 | 2.301 | 6.2128 | 0 | 0 | 4 | K | 2 |  |  |  | ROZPOCET | 0 | 0 | 0 | 0 | 0 | 1 | 0 | 4 | -531651678
| VV |  | "W01"+2*0,5*0,5*0,9 |  | 0.45 | [13 empty] | VV | 2 | 2 | True | 0 | ROZPOCET
| VV |  | "W02"+1*0,5*0,5*0,9 |  | 0.225 | [13 empty] | VV | 2 | 2 | True | 0 | ROZPOCET
| VV |  | "W03"+2*0,5*1,0*0,9 |  | 0.9 | [13 empty] | VV | 2 | 2 | True | 0 | ROZPOCET
| VV |  | "W04"+5*0,5*0,5*0,9 |  | 1.125 | [13 empty] | VV | 2 | 2 | True | 0 | ROZPOCET
| VV |  | Součet |  | 2.7 | [13 empty] | VV | 2 | 4 | True | 1 | ROZPOCET
| D | 998 | Přesun hmot |  |  |  | 0 | [5 empty] | 25.1005 |  | 0 |  | 0 | 1 | D | 1 |  |  |  | ROZPOCET | [6 empty] | 0
7 | K | 9980101 | Přesun hmot | t | 6.213 |  | 0 |  |  |  | základní | 4.04 | 25.1005 | 0 | 0 | 0 | 0 | 4 | K | 2 |  |  |  | ROZPOCET | 0 | 0 | 0 | 0 | 0 | 1 | 0 | 4 | 1703043682
| D | PSV | Práce a dodávky PSV |  |  |  | 0 | [5 empty] | 0 |  | 0 |  | 0 | 2 | D | 0 |  |  |  | ROZPOCET | [6 empty] | 0
| D | 788 | Workout prvky |  |  |  | 0 | [5 empty] | 0 |  | 0 |  | 0 | 2 | D | 1 |  |  |  | ROZPOCET | [6 empty] | 0
8 | K | 7881001 | W/01 - FREE RUNNER 1500x690x1590mm - D+M vč všech systémových detailů - podrobný popis - LEGENDA PRVKŮ WORKOUT | kpl | 1 |  | 0 |  |  |  | základní | 0 | 0 | 0 | 0 | 0 | 0 | 16 | K | 2 |  |  |  | ROZPOCET | 0 | 0 | 0 | 0 | 0 | 1 | 0 | 16 | -248436617
9 | K | 7881002 | W/02 - UPPER BODY TRAINER + BODY FLEXER 1070x1210x2040mm - D+M vč všech systémových detailů - podrobný popis - LEGENDA PRVKŮ WORKOUT | kpl | 1 |  | 0 |  |  |  | základní | 0 | 0 | 0 | 0 | 0 | 0 | 16 | K | 2 |  |  |  | ROZPOCET | 0 | 0 | 0 | 0 | 0 | 1 | 0 | 16 | 633004425
10 | K | 7881003 | W/03 - BRADLA 1960x640x1070mm - D+M vč všech systémových detailů - podrobný popis - LEGENDA PRVKŮ WORKOUT | kpl | 1 |  | 0 |  |  |  | základní | 0 | 0 | 0 | 0 | 0 | 0 | 16 | K | 2 |  |  |  | ROZPOCET | 0 | 0 | 0 | 0 | 0 | 1 | 0 | 16 | -717367286
11 | K | 7881004 | W/04 - BENCH LAVICE + HRAZDA + ŽEBŘINY 3160x2300x2400mm - D+M vč všech systémových detailů - podrobný popis - LEGENDA PRVKŮ WORKOUT | kpl | 1 |  | 0 |  |  |  | základní | 0 | 0 | 0 | 0 | 0 | 0 | 16 | K | 2 |  |  |  | ROZPOCET | 0 | 0 | 0 | 0 | 0 | 1 | 0 | 16 | -458810793
12 | K | 78899 | Přesun hmot | kpl | 1 |  | 0 |  |  |  | základní | 0 | 0 | 0 | 0 | 0 | 0 | 16 | K | 2 |  |  |  | ROZPOCET | 0 | 0 | 0 | 0 | 0 | 1 | 0 | 16 | -1845212541
| D | 790 | Prvky komunitní zahrady |  |  |  | 0 | [5 empty] | 0 |  | 0 |  | 0 | 2 | D | 1 |  |  |  | ROZPOCET | [6 empty] | 0
13 | K | 790-101 | K/01 - VYVÝŠENÝ ZÁHON 2000x1000x750mm - DŘEVĚNÁ KONSTRUKCE - D+M vč všech systémových detailů - podrobný popis - LEGENDA PRVKŮ KOMUNITNÍ ZAHRADA | kpl | 8 |  | 0 |  |  |  | základní | 0 | 0 | 0 | 0 | 0 | 0 | 16 | K | 2 |  |  |  | ROZPOCET | 0 | 0 | 0 | 0 | 0 | 1 | 0 | 16 | 1111810130
14 | K | 79099 | Přesun hmot | kpl | 1 |  | 0 |  |  |  | základní | 0 | 0 | 0 | 0 | 0 | 0 | 16 | K | 2 |  |  |  | ROZPOCET | 0 | 0 | 0 | 0 | 0 | 1 | 0 | 16 | 1128916808

## 09 - SO 10 - Ostatní vyba...
[9 empty] | >> skryté sloupce << | [9 empty] | {4187e089-698b-488e-ae1b-a95317e0ed00}
2
| KRYCÍ LIST SOUPISU PRACÍ | [8 empty] | v --- níže se nacházejí doplnkové a pomocné údaje k sestavám --- v | [8 empty] | False
Stavba:
REVITALIZACE PARKU NA PLÁNI - ETAPA 1
Objekt:
09 - SO 10 - Ostatní vybavení
| KSO: |  | 823 27 |  |  | CC-CZ:
| Místo: |  | Praha 5 - Smíchov |  |  | Datum: | 16. 8. 2023
| Zadavatel: |  |  |  |  | IČ:
|  | Městská část Praha 5 |  |  |  | DIČ:
| Zhotovitel: |  |  |  |  | IČ:
DIČ:
| Projektant: |  |  |  |  | IČ:
|  | ATELIER RENO spol. s r.o. |  |  |  | DIČ:
| Zpracovatel: |  |  |  |  | IČ:
|  | Vladimír Mrázek |  |  |  | DIČ:
Poznámka:
| Cena bez DPH | [5 empty] | 0
|  |  | Základ daně |  |  | Sazba daně | Výše daně
| DPH | základní | 0 |  |  | 21% | 0
|  | snížená | 0 |  |  | 15% | 0
|  | zákl. přenesená | 0 |  |  | 21% | 0
|  | sníž. přenesená | 0 |  |  | 15% | 0
|  | nulová | 0 |  |  | 0% | 0
| Cena s DPH |  |  | v | CZK |  | 0
| Projektant |  |  | Zpracovatel
| Datum a podpis: |  | Razítko | Datum a podpis: |  |  | Razítko
| Objednavatel |  |  | Zhotovitel
| Datum a podpis: |  | Razítko | Datum a podpis: |  |  | Razítko
REKAPITULACE ČLENĚNÍ SOUPISU PRACÍ
Stavba:
REVITALIZACE PARKU NA PLÁNI - ETAPA 1
Objekt:
09 - SO 10 - Ostatní vybavení
Místo: |  |  | Praha 5 - Smíchov |  |  | Datum: | 16. 8. 2023
Zadavatel: |  |  | Městská část Praha 5 |  |  | Projektant: | ATELIER RENO spol. s r.o.
Zhotovitel: | [5 empty] | Zpracovatel: | Vladimír Mrázek
Kód dílu - Popis | [6 empty] | Cena celkem [CZK]
Náklady ze soupisu prací | [6 empty] | 0 | [12 empty] | -1
| HSV - Práce a dodávky HSV | [5 empty] | 0
| 1 - Zemní práce | [5 empty] | 0
| 2 - Zakládání | [5 empty] | 0
| 6 - Úpravy povrchů, podlahy a osazování výplní | [5 empty] | 0
| 998 - Přesun hmot | [5 empty] | 0
| PSV - Práce a dodávky PSV | [5 empty] | 0
| 767 - Konstrukce zámečnické | [5 empty] | 0
| 788 - Mobiliář - prvky | [5 empty] | 0
SOUPIS PRACÍ
Stavba:
REVITALIZACE PARKU NA PLÁNI - ETAPA 1
Objekt:
09 - SO 10 - Ostatní vybavení
Místo: |  |  | Praha 5 - Smíchov |  |  | Datum: | 16. 8. 2023
Zadavatel: |  |  | Městská část Praha 5 |  |  | Projektant: | ATELIER RENO spol. s r.o.
Zhotovitel: | [5 empty] | Zpracovatel: | Vladimír Mrázek
PČ | Typ | Kód | Popis | MJ | Množství | J.cena [CZK] | Cena celkem [CZK] | Cenová soustava |  |  | DPH | J. Nh [h] | Nh celkem [h] | J. hmotnost [t] | Hmotnost celkem [t] | J. suť [t] | Suť Celkem [t]
Náklady soupisu celkem | [6 empty] | 0 | [5 empty] | 99.2945 |  | 16.2917 |  | 0 |  | D | -1 | [10 empty] | 0
| D | HSV | Práce a dodávky HSV |  |  |  | 0 | [5 empty] | 89.2289 |  | 16.2895 |  | 0 | 1 | D | 0 |  |  |  | ROZPOCET | [6 empty] | 0
| D | 1 | Zemní práce |  |  |  | 0 | [5 empty] | 13.8103 |  | 0 |  | 0 | 1 | D | 1 |  |  |  | ROZPOCET | [6 empty] | 0
1 | K | 131112531 | Hloubení jamek objem do 0,5 m3 v soudržných horninách třídy těžitelnosti I skupiny 1 a 2 ručně | m3 | 6.418 |  | 0 | CS ÚRS 2023 01 |  |  | základní | 1.87 | 12.0017 | 0 | 0 | 0 | 0 | 4 | K | 2 |  |  |  | ROZPOCET | 0 | 0 | 0 | 0 | 0 | 1 | 0 | 4 | 553754913
| VV |  | "01x"+3*0,8*0,3*0,4*10 |  | 2.88 | [13 empty] | VV | 2 | 2 | True | 0 | ROZPOCET
| VV |  | "03x"+2*1,6*0,3*0,2*2 |  | 0.384 | [13 empty] | VV | 2 | 2 | True | 0 | ROZPOCET
| VV |  | "04x"+0,6*0,3*0,4*4 |  | 0.288 | [13 empty] | VV | 2 | 2 | True | 0 | ROZPOCET
| VV |  | "05x"+0,3*0,3*0,6*3 |  | 0.162 | [13 empty] | VV | 2 | 2 | True | 0 | ROZPOCET
| VV |  | "06x"+2*0,8*0,3*0,4 |  | 0.192 | [13 empty] | VV | 2 | 2 | True | 0 | ROZPOCET
| VV |  | "07x"+0,4*0,4*0,4*3 |  | 0.192 | [13 empty] | VV | 2 | 2 | True | 0 | ROZPOCET
| VV |  | "08x"+8*0,4*0,4*0,8 |  | 1.024 | [13 empty] | VV | 2 | 2 | True | 0 | ROZPOCET
| VV |  | "09x"+0,6*0,6*0,8*2 |  | 0.576 | [13 empty] | VV | 2 | 2 | True | 0 | ROZPOCET
| VV |  | "11x"+0,3*0,3*0,8*10 |  | 0.72 | [13 empty] | VV | 2 | 2 | True | 0 | ROZPOCET
| VV |  | Součet |  | 6.418 | [13 empty] | VV | 2 | 4 | True | 1 | ROZPOCET
2 | K | 132112131 | Hloubení nezapažených rýh šířky do 800 mm v soudržných horninách třídy těžitelnosti I skupiny 1 a 2 ručně | m3 | 0.414 |  | 0 | CS ÚRS 2023 01 |  |  | základní | 2.702 | 1.1186 | 0 | 0 | 0 | 0 | 4 | K | 2 |  |  |  | ROZPOCET | 0 | 0 | 0 | 0 | 0 | 1 | 0 | 4 | -1540393934
| VV |  | "10x"+0,20*0,45*4,6 |  | 0.414 | [13 empty] | VV | 2 | 2 | True | 1 | ROZPOCET
3 | K | 162751117 | Vodorovné přemístění přes 9 000 do 10000 m výkopku/sypaniny z horniny třídy těžitelnosti I skupiny 1 až 3 | m3 | 6.832 |  | 0 | CS ÚRS 2023 01 |  |  | základní | 0.087 | 0.59438 | 0 | 0 | 0 | 0 | 4 | K | 2 |  |  |  | ROZPOCET | 0 | 0 | 0 | 0 | 0 | 1 | 0 | 4 | 1327286002
| VV |  | +6,418+0,414 |  | 6.832 | [13 empty] | VV | 2 | 2 | True | 1 | ROZPOCET
4 | K | 162751119 | Příplatek k vodorovnému přemístění výkopku/sypaniny z horniny třídy těžitelnosti I skupiny 1 až 3 ZKD 1000 m přes 10000 m | m3 | 6.832 |  | 0 | CS ÚRS 2023 01 |  |  | základní | 0.005 | 0.03416 | 0 | 0 | 0 | 0 | 4 | K | 2 |  |  |  | ROZPOCET | 0 | 0 | 0 | 0 | 0 | 1 | 0 | 4 | -1765818469
| P |  | Poznámka k položce: +20 km - indexováno v jednotkové ceně | [15 empty] | P | 2
5 | K | 171251201 | Uložení sypaniny na skládky nebo meziskládky | m3 | 6.832 |  | 0 | CS ÚRS 2023 01 |  |  | základní | 0.009 | 0.061488 | 0 | 0 | 0 | 0 | 4 | K | 2 |  |  |  | ROZPOCET | 0 | 0 | 0 | 0 | 0 | 1 | 0 | 4 | 1755107633
6 | K | 171201221 | Poplatek za uložení na skládce (skládkovné) zeminy a kamení kód odpadu 17 05 04 | t | 11.614 |  | 0 | CS ÚRS 2023 01 |  |  | základní | 0 | 0 | 0 | 0 | 0 | 0 | 4 | K | 2 |  |  |  | ROZPOCET | 0 | 0 | 0 | 0 | 0 | 1 | 0 | 4 | -52265909
| VV |  | 6,832*1,7 |  | 11.614 | [13 empty] | VV | 2 | 2 | True | 1 | ROZPOCET
| D | 2 | Zakládání |  |  |  | 0 | [5 empty] | 9.4592 |  | 16.1837 |  | 0 | 1 | D | 1 |  |  |  | ROZPOCET | [6 empty] | 0
7 | K | 274322611 | Základové pasy ze ŽB se zvýšenými nároky na prostředí tř. C 30/37 | m3 | 0.552 |  | 0 | CS ÚRS 2023 01 |  |  | základní | 0.629 | 0.34721 | 2.5019 | 1.381 | 0 | 0 | 4 | K | 2 |  |  |  | ROZPOCET | 0 | 0 | 0 | 0 | 0 | 1 | 0 | 4 | -2175535
| VV |  | "10x"+0,20*0,6*4,6 |  | 0.552 | [13 empty] | VV | 2 | 2 | True | 1 | ROZPOCET
8 | K | 274352221 | Zřízení bednění základových pasů kruhového r do 2,5 m | m2 | 2.575 |  | 0 | CS ÚRS 2023 01 |  |  | základní | 0.716 | 1.8437 | 0.00523 | 0.013467 | 0 | 0 | 4 | K | 2 |  |  |  | ROZPOCET | 0 | 0 | 0 | 0 | 0 | 1 | 0 | 4 | -280520337
| VV |  | "10x" | [15 empty] | VV | 2 | 1 | True | 0 | ROZPOCET
| VV |  | +0,25*4,7 |  | 1.175 | [13 empty] | VV | 2 | 2 | True | 0 | ROZPOCET
| VV |  | +0,40*3,5 |  | 1.4 | [13 empty] | VV | 2 | 2 | True | 0 | ROZPOCET
| VV |  | Součet |  | 2.575 | [13 empty] | VV | 2 | 4 | True | 1 | ROZPOCET
9 | K | 274352222 | Odstranění bednění základových pasů kruhového r do 2,5 m | m2 | 2.575 |  | 0 | CS ÚRS 2023 01 |  |  | základní | 0.225 | 0.57938 | 0 | 0 | 0 | 0 | 4 | K | 2 |  |  |  | ROZPOCET | 0 | 0 | 0 | 0 | 0 | 1 | 0 | 4 | 230108942
10 | K | 274362021 | Výztuž základových pasů svařovanými sítěmi Kari | t | 0.02 |  | 0 | CS ÚRS 2023 01 |  |  | základní | 15.231 | 0.30462 | 1.0628 | 0.021255 | 0 | 0 | 4 | K | 2 |  |  |  | ROZPOCET | 0 | 0 | 0 | 0 | 0 | 1 | 0 | 4 | -318437103
| VV |  | +0,003*6,2*1,1 |  | 0.02 | [13 empty] | VV | 2 | 2 | True | 1 | ROZPOCET
11 | K | 2793226 | Příplatek na probarvený beton – přísada barevný pigment – barva tmavě šedá | m3 | 0.552 |  | 0 |  |  |  | základní | 0.735 | 0.40572 | 0 | 0 | 0 | 0 | 4 | K | 2 |  |  |  | ROZPOCET | 0 | 0 | 0 | 0 | 0 | 1 | 0 | 4 | -911893486
12 | K | 2793523 | Příplatek k cenám bednění za pohledový beton | m2 | 2.575 |  | 0 |  |  |  | základní | 0.207 | 0.53302 | 0 | 0 | 0 | 0 | 4 | K | 2 |  |  |  | ROZPOCET | 0 | 0 | 0 | 0 | 0 | 1 | 0 | 4 | 116535549
13 | K | 2793524 | Příplatek za zkosení hran | m | 8.2 |  | 0 |  |  |  | základní | 0.207 | 1.6974 | 0 | 0 | 0 | 0 | 4 | K | 2 |  |  |  | ROZPOCET | 0 | 0 | 0 | 0 | 0 | 1 | 0 | 4 | -1748825910
| VV |  | +4,7+3,5 |  | 8.2 | [13 empty] | VV | 2 | 2 | True | 1 | ROZPOCET
14 | K | 275313611 | Základové patky z betonu tř. C 16/20 | m3 | 6.418 |  | 0 | CS ÚRS 2023 01 |  |  | základní | 0.584 | 3.7481 | 2.301 | 14.7679 | 0 | 0 | 4 | K | 2 |  |  |  | ROZPOCET | 0 | 0 | 0 | 0 | 0 | 1 | 0 | 4 | 710437759
| VV |  | "01x"+3*0,8*0,3*0,4*10 |  | 2.88 | [13 empty] | VV | 2 | 2 | True | 0 | ROZPOCET
| VV |  | "03x"+2*1,6*0,3*0,2*2 |  | 0.384 | [13 empty] | VV | 2 | 2 | True | 0 | ROZPOCET
| VV |  | "04x"+0,6*0,3*0,4*4 |  | 0.288 | [13 empty] | VV | 2 | 2 | True | 0 | ROZPOCET
| VV |  | "05x"+0,3*0,3*0,6*3 |  | 0.162 | [13 empty] | VV | 2 | 2 | True | 0 | ROZPOCET
| VV |  | "06x"+2*0,8*0,3*0,4 |  | 0.192 | [13 empty] | VV | 2 | 2 | True | 0 | ROZPOCET
| VV |  | "07x"+0,4*0,4*0,4*3 |  | 0.192 | [13 empty] | VV | 2 | 2 | True | 0 | ROZPOCET
| VV |  | "08x"+8*0,4*0,4*0,8 |  | 1.024 | [13 empty] | VV | 2 | 2 | True | 0 | ROZPOCET
| VV |  | "09x"+0,6*0,6*0,8*2 |  | 0.576 | [13 empty] | VV | 2 | 2 | True | 0 | ROZPOCET
| VV |  | "11x"+0,3*0,3*0,8*10 |  | 0.72 | [13 empty] | VV | 2 | 2 | True | 0 | ROZPOCET
| VV |  | Součet |  | 6.418 | [13 empty] | VV | 2 | 4 | True | 1 | ROZPOCET
| D | 6 | Úpravy povrchů, podlahy a osazování výplní |  |  |  | 0 | [5 empty] | 0.1478 |  | 0.10585 |  | 0 | 1 | D | 1 |  |  |  | ROZPOCET | [6 empty] | 0
15 | K | 631311113 | Mazanina tl přes 50 do 80 mm z betonu prostého bez zvýšených nároků na prostředí tř. C 12/15 | m3 | 0.046 |  | 0 | CS ÚRS 2023 01 |  |  | základní | 3.213 | 0.1478 | 2.301 | 0.10585 | 0 | 0 | 4 | K | 2 |  |  |  | ROZPOCET | 0 | 0 | 0 | 0 | 0 | 1 | 0 | 4 | 507168607
| VV |  | "10x"+0,05*0,20*4,6 |  | 0.046 | [13 empty] | VV | 2 | 2 | True | 1 | ROZPOCET
| D | 998 | Přesun hmot |  |  |  | 0 | [5 empty] | 65.8116 |  | 0 |  | 0 | 1 | D | 1 |  |  |  | ROZPOCET | [6 empty] | 0
16 | K | 9980101 | Přesun hmot | t | 16.29 |  | 0 |  |  |  | základní | 4.04 | 65.8116 | 0 | 0 | 0 | 0 | 4 | K | 2 |  |  |  | ROZPOCET | 0 | 0 | 0 | 0 | 0 | 1 | 0 | 4 | 1308296193
| D | PSV | Práce a dodávky PSV |  |  |  | 0 | [5 empty] | 10.0656 |  | 0.00216 |  | 0 | 2 | D | 0 |  |  |  | ROZPOCET | [6 empty] | 0
| D | 767 | Konstrukce zámečnické |  |  |  | 0 | [5 empty] | 10.0656 |  | 0.00216 |  | 0 | 2 | D | 1 |  |  |  | ROZPOCET | [6 empty] | 0
17 | K | 7672001 | 11x - SVAŘOVANÉ OC. ZÁBRADLÍ Z PROFILŮ JÄCKEL - D+M vč všech systémových detailů a povrchové úpravy - podrobný popis - VÝKAZ ZÁBRADLÍ | m | 14.4 |  | 0 |  |  |  | základní | 0.699 | 10.0656 | 0.00015 | 0.00216 | 0 | 0 | 16 | K | 2 |  |  |  | ROZPOCET | 0 | 0 | 0 | 0 | 0 | 1 | 0 | 16 | 1782740856
18 | K | 998767201 | Přesun hmot procentní pro zámečnické konstrukce v objektech v do 6 m | % | 364.32 |  | 0 | CS ÚRS 2023 01 |  |  | základní | 0 | 0 | 0 | 0 | 0 | 0 | 16 | K | 2 |  |  |  | ROZPOCET | 0 | 0 | 0 | 0 | 0 | 1 | 0 | 16 | -113801242
| D | 788 | Mobiliář - prvky |  |  |  | 0 | [5 empty] | 0 |  | 0 |  | 0 | 2 | D | 1 |  |  |  | ROZPOCET | [6 empty] | 0
19 | K | 7881001 | 01x - Parková lavička s opěradlem 2995x585x795mm - D+M vč všech systémových detailů - podrobný popis - LEGENDA OSTATNÍHO VYBAVENÍ | kus | 10 |  | 0 |  |  |  | základní | 0 | 0 | 0 | 0 | 0 | 0 | 16 | K | 2 |  |  |  | ROZPOCET | 0 | 0 | 0 | 0 | 0 | 1 | 0 | 16 | -1223469258
20 | K | 7881003 | 03x - Parková piknik sestava 3080x1600x750mm - D+M vč všech systémových detailů - podrobný popis - LEGENDA OSTATNÍHO VYBAVENÍ | kus | 2 |  | 0 |  |  |  | základní | 0 | 0 | 0 | 0 | 0 | 0 | 16 | K | 2 |  |  |  | ROZPOCET | 0 | 0 | 0 | 0 | 0 | 1 | 0 | 16 | 239822248
21 | K | 7881004 | 04x - Velkoobjemový koš se stříškou 120 l 630x360x1115mm - D+M vč všech systémových detailů - podrobný popis - LEGENDA OSTATNÍHO VYBAVENÍ | kus | 4 |  | 0 |  |  |  | základní | 0 | 0 | 0 | 0 | 0 | 0 | 16 | K | 2 |  |  |  | ROZPOCET | 0 | 0 | 0 | 0 | 0 | 1 | 0 | 16 | 179503371
22 | K | 7881005 | 05x - Parkový zahrazovací sloupek v=1050 mm - D+M vč všech systémových detailů - podrobný popis - LEGENDA OSTATNÍHO VYBAVENÍ | kus | 3 |  | 0 |  |  |  | základní | 0 | 0 | 0 | 0 | 0 | 0 | 16 | K | 2 |  |  |  | ROZPOCET | 0 | 0 | 0 | 0 | 0 | 1 | 0 | 16 | 1884287788
23 | K | 7881006 | 06x - Přesun lavičky s výhledem - podrobný popis - LEGENDA OSTATNÍHO VYBAVENÍ | kus | 1 |  | 0 |  |  |  | základní | 0 | 0 | 0 | 0 | 0 | 0 | 16 | K | 2 |  |  |  | ROZPOCET | 0 | 0 | 0 | 0 | 0 | 1 | 0 | 16 | -1362334444
24 | K | 7881008 | 08x - Oplocení popelnicového stání - D+M vč všech systémových detailů - podrobný popis - LEGENDA OSTATNÍHO VYBAVENÍ | kpl | 1 |  | 0 |  |  |  | základní | 0 | 0 | 0 | 0 | 0 | 0 | 16 | K | 2 |  |  |  | ROZPOCET | 0 | 0 | 0 | 0 | 0 | 1 | 0 | 16 | 509910439
25 | K | 7881009 | 09x - Zemní pouzdra pro možnost vložení sloupků volejbalového hřiště - D+M vč všech systémových detailů - podrobný popis - LEGENDA OSTATNÍHO VYBAVENÍ | kus | 2 |  | 0 |  |  |  | základní | 0 | 0 | 0 | 0 | 0 | 0 | 16 | K | 2 |  |  |  | ROZPOCET | 0 | 0 | 0 | 0 | 0 | 1 | 0 | 16 | 74674369
26 | K | 7881010 | 10x - Ohniště - lomový kámen - D+M vč všech systémových detailů - podrobný popis - LEGENDA OSTATNÍHO VYBAVENÍ | kpl | 1 |  | 0 |  |  |  | základní | 0 | 0 | 0 | 0 | 0 | 0 | 16 | K | 2 |  |  |  | ROZPOCET | 0 | 0 | 0 | 0 | 0 | 1 | 0 | 16 | 1011592205
27 | K | 78899 | Přesun hmot | kpl | 1 |  | 0 |  |  |  | základní | 0 | 0 | 0 | 0 | 0 | 0 | 16 | K | 2 |  |  |  | ROZPOCET | 0 | 0 | 0 | 0 | 0 | 1 | 0 | 16 | 419192004

## 10 - SO 11 - Sadové úpravy
[9 empty] | >> skryté sloupce << | [9 empty] | {a44fa553-ecc6-4d8b-ba17-bfb6f5bf0ebb}
2
| KRYCÍ LIST SOUPISU PRACÍ | [8 empty] | v --- níže se nacházejí doplnkové a pomocné údaje k sestavám --- v | [8 empty] | False
Stavba:
REVITALIZACE PARKU NA PLÁNI - ETAPA 1
Objekt:
10 - SO 11 - Sadové úpravy
| KSO: |  | 823 27 |  |  | CC-CZ:
| Místo: |  | Praha 5 - Smíchov |  |  | Datum: | 16. 8. 2023
| Zadavatel: |  |  |  |  | IČ:
|  | Městská část Praha 5 |  |  |  | DIČ:
| Zhotovitel: |  |  |  |  | IČ:
DIČ:
| Projektant: |  |  |  |  | IČ:
|  | ATELIER RENO spol. s r.o. |  |  |  | DIČ:
| Zpracovatel: |  |  |  |  | IČ:
|  | Vladimír Mrázek |  |  |  | DIČ:
Poznámka:
| Cena bez DPH | [5 empty] | 0
|  |  | Základ daně |  |  | Sazba daně | Výše daně
| DPH | základní | 0 |  |  | 21% | 0
|  | snížená | 0 |  |  | 15% | 0
|  | zákl. přenesená | 0 |  |  | 21% | 0
|  | sníž. přenesená | 0 |  |  | 15% | 0
|  | nulová | 0 |  |  | 0% | 0
| Cena s DPH |  |  | v | CZK |  | 0
| Projektant |  |  | Zpracovatel
| Datum a podpis: |  | Razítko | Datum a podpis: |  |  | Razítko
| Objednavatel |  |  | Zhotovitel
| Datum a podpis: |  | Razítko | Datum a podpis: |  |  | Razítko
REKAPITULACE ČLENĚNÍ SOUPISU PRACÍ
Stavba:
REVITALIZACE PARKU NA PLÁNI - ETAPA 1
Objekt:
10 - SO 11 - Sadové úpravy
Místo: |  |  | Praha 5 - Smíchov |  |  | Datum: | 16. 8. 2023
Zadavatel: |  |  | Městská část Praha 5 |  |  | Projektant: | ATELIER RENO spol. s r.o.
Zhotovitel: | [5 empty] | Zpracovatel: | Vladimír Mrázek
Kód dílu - Popis | [6 empty] | Cena celkem [CZK]
Náklady ze soupisu prací | [6 empty] | 0 | [12 empty] | -1
| HSV - Práce a dodávky HSV | [5 empty] | 0
| 1 - Zemní práce | [5 empty] | 0
| 1.9 - Ostatní práce | [5 empty] | 0
| AZS - Automatický zavlažovací systém | [5 empty] | 0
| 1.1 - Zemní práce | [5 empty] | 0
| 4 - Vodorovné konstrukce | [5 empty] | 0
| 8 - Trubní vedení | [5 empty] | 0
SOUPIS PRACÍ
Stavba:
REVITALIZACE PARKU NA PLÁNI - ETAPA 1
Objekt:
10 - SO 11 - Sadové úpravy
Místo: |  |  | Praha 5 - Smíchov |  |  | Datum: | 16. 8. 2023
Zadavatel: |  |  | Městská část Praha 5 |  |  | Projektant: | ATELIER RENO spol. s r.o.
Zhotovitel: | [5 empty] | Zpracovatel: | Vladimír Mrázek
PČ | Typ | Kód | Popis | MJ | Množství | J.cena [CZK] | Cena celkem [CZK] | Cenová soustava |  |  | DPH | J. Nh [h] | Nh celkem [h] | J. hmotnost [t] | Hmotnost celkem [t] | J. suť [t] | Suť Celkem [t]
Náklady soupisu celkem | [6 empty] | 0 | [5 empty] | 2238.0722 |  | 50.1688 |  | 0 |  | D | -1 | [10 empty] | 0
| D | HSV | Práce a dodávky HSV |  |  |  | 0 | [5 empty] | 2048.5741 |  | 39.8207 |  | 0 | 1 | D | 0 |  |  |  | ROZPOCET | [6 empty] | 0
| D | 1 | Zemní práce |  |  |  | 0 | [5 empty] | 2048.5741 |  | 39.8207 |  | 0 | 1 | D | 1 |  |  |  | ROZPOCET | [6 empty] | 0
1 | K | 111212315 | Odstranění nevhodných dřevin přes 100 do 500 m2 v přes 1 m bez odstranění pařezů v rovině nebo svahu do 1:5 | m2 | 104 |  | 0 | CS ÚRS 2023 01 |  |  | základní | 0.194 | 20.176 | 0 | 0 | 0 | 0 | 4 | K | 2 |  |  |  | ROZPOCET | 0 | 0 | 0 | 0 | 0 | 1 | 0 | 4 | 252339633
2 | K | 111212316 | Odstranění nevhodných dřevin přes 100 do 500 m2 v přes 1 m bez odstranění pařezů ve svahu přes 1:5 do 1:2 | m2 | 384 |  | 0 | CS ÚRS 2023 01 |  |  | základní | 0.21 | 80.64 | 0 | 0 | 0 | 0 | 4 | K | 2 |  |  |  | ROZPOCET | 0 | 0 | 0 | 0 | 0 | 1 | 0 | 4 | 1339061126
3 | K | 111212323 | Odstranění nevhodných dřevin přes 500 m2 v přes 1 m bez odstranění pařezů ve svahu přes 1:2 do 1:1 | m2 | 268 |  | 0 | CS ÚRS 2023 01 |  |  | základní | 0.15 | 40.2 | 0 | 0 | 0 | 0 | 4 | K | 2 |  |  |  | ROZPOCET | 0 | 0 | 0 | 0 | 0 | 1 | 0 | 4 | -1880248960
4 | K | 112151111 | Směrové kácení stromů s rozřezáním a odvětvením D kmene přes 100 do 200 mm | kus | 6 |  | 0 | CS ÚRS 2023 01 |  |  | základní | 0.655 | 3.93 | 0 | 0 | 0 | 0 | 4 | K | 2 |  |  |  | ROZPOCET | 0 | 0 | 0 | 0 | 0 | 1 | 0 | 4 | 1961955615
5 | K | 112151112 | Směrové kácení stromů s rozřezáním a odvětvením D kmene přes 200 do 300 mm | kus | 5 |  | 0 | CS ÚRS 2023 01 |  |  | základní | 0.956 | 4.78 | 0 | 0 | 0 | 0 | 4 | K | 2 |  |  |  | ROZPOCET | 0 | 0 | 0 | 0 | 0 | 1 | 0 | 4 | 2053809877
6 | K | 112151113 | Směrové kácení stromů s rozřezáním a odvětvením D kmene přes 300 do 400 mm | kus | 2 |  | 0 | CS ÚRS 2023 01 |  |  | základní | 3.177 | 6.354 | 0 | 0 | 0 | 0 | 4 | K | 2 |  |  |  | ROZPOCET | 0 | 0 | 0 | 0 | 0 | 1 | 0 | 4 | -1007495550
7 | K | 112201111 | Odstranění pařezů D do 0,2 m v rovině a svahu do 1:5 s odklizením do 20 m a zasypáním jámy | kus | 3 |  | 0 | CS ÚRS 2023 01 |  |  | základní | 0.889 | 2.667 | 0 | 0 | 0 | 0 | 4 | K | 2 |  |  |  | ROZPOCET | 0 | 0 | 0 | 0 | 0 | 1 | 0 | 4 | -1416786375
8 | K | 112201112 | Odstranění pařezů D přes 0,2 do 0,3 m v rovině a svahu do 1:5 s odklizením do 20 m a zasypáním jámy | kus | 5 |  | 0 | CS ÚRS 2023 01 |  |  | základní | 2.297 | 11.485 | 0 | 0 | 0 | 0 | 4 | K | 2 |  |  |  | ROZPOCET | 0 | 0 | 0 | 0 | 0 | 1 | 0 | 4 | 10180748
9 | K | 112201133 | Odstranění pařezů D přes 0,3 do 0,4 m ve svahu přes 1:5 do 1:2 s odklizením do 20 m a zasypáním jámy | kus | 1 |  | 0 | CS ÚRS 2023 01 |  |  | základní | 13.019 | 13.019 | 0 | 0 | 0 | 0 | 4 | K | 2 |  |  |  | ROZPOCET | 0 | 0 | 0 | 0 | 0 | 1 | 0 | 4 | -818638500
10 | K | 112201151 | Odstranění pařezů D do 0,2 m ve svahu přes 1:2 do 1:1 s odklizením do 20 m a zasypáním jámy | kus | 3 |  | 0 | CS ÚRS 2023 01 |  |  | základní | 2.463 | 7.389 | 0 | 0 | 0 | 0 | 4 | K | 2 |  |  |  | ROZPOCET | 0 | 0 | 0 | 0 | 0 | 1 | 0 | 4 | 639087120
11 | K | 112201153 | Odstranění pařezů D přes 0,3 do 0,4 m ve svahu přes 1:2 do 1:1 s odklizením do 20 m a zasypáním jámy | kus | 1 |  | 0 | CS ÚRS 2023 01 |  |  | základní | 18.189 | 18.189 | 0 | 0 | 0 | 0 | 4 | K | 2 |  |  |  | ROZPOCET | 0 | 0 | 0 | 0 | 0 | 1 | 0 | 4 | 2002104885
12 | K | 112201155 | Likvidace pokáceného materiálu | kpl | 1 |  | 0 |  |  |  | základní | 18.189 | 18.189 | 0 | 0 | 0 | 0 | 4 | K | 2 |  |  |  | ROZPOCET | 0 | 0 | 0 | 0 | 0 | 1 | 0 | 4 | -1198869428
13 | K | 181351113 | Rozprostření ornice tl vrstvy do 200 mm pl přes 500 m2 v rovině nebo ve svahu do 1:5 strojně | m2 | 1494 |  | 0 | CS ÚRS 2023 01 |  |  | základní | 0.012 | 17.928 | 0 | 0 | 0 | 0 | 4 | K | 2 |  |  |  | ROZPOCET | 0 | 0 | 0 | 0 | 0 | 1 | 0 | 4 | 347598637
| VV |  | "tl 100 mm"+497,0+997,0 |  | 1494 | [13 empty] | VV | 2 | 2 | True | 1 | ROZPOCET
14 | M | 1037151 | kvalitní propustná ornice, vč dovozu | m3 | 149.4 |  | 0 |  |  |  | základní | 0 | 0 | 0.21 | 31.374 | 0 | 0 | 8 | M | 2 |  |  |  | ROZPOCET | 0 | 0 | 0 | 0 | 0 | 1 | 0 | 4 | 464117507
| VV |  | +1494,0*0,10 |  | 149.4 | [13 empty] | VV | 2 | 2 | True | 1 | ROZPOCET
15 | K | 181411131 | Založení parkového trávníku výsevem pl do 1000 m2 v rovině a ve svahu do 1:5 | m2 | 497 |  | 0 | CS ÚRS 2023 01 |  |  | základní | 0.058 | 28.826 | 0 | 0 | 0 | 0 | 4 | K | 2 |  |  |  | ROZPOCET | 0 | 0 | 0 | 0 | 0 | 1 | 0 | 4 | -1073570460
| P |  | Poznámka k položce: Založení parkového trávníku - podrobný popis viz kap. 6 Technické zprávy | [15 empty] | P | 2
16 | M | 0057241 | osivo - autorizovaná parková směs snášející zátěž | kg | 12.425 |  | 0 |  |  |  | základní | 0 | 0 | 0.001 | 0.012425 | 0 | 0 | 8 | M | 2 |  |  |  | ROZPOCET | 0 | 0 | 0 | 0 | 0 | 1 | 0 | 4 | -2097989069
| VV |  | 497*0,025 'Přepočtené koeficientem množství |  | 12.425 | [13 empty] | VV | 2 | 2 | False | 1 | ROZPOCET
17 | K | 18141114 | Ostatní materiál potřebný k výsadbě - certifikovaný substrát pro výsev parkového trávníku; nebo katrovaná zemina s kompostem + písek, poměr 3:2; tl. 10cm - D+M | m3 | 49.7 |  | 0 |  |  |  | základní | 0.058 | 2.8826 | 0 | 0 | 0 | 0 | 4 | K | 2 |  |  |  | ROZPOCET | 0 | 0 | 0 | 0 | 0 | 1 | 0 | 4 | 1415869900
18 | K | 18141115 | Ostatní materiál potřebný k výsadbě - půdní kondicionér typu Terra-Control; 10g/m2 - D+M | kg | 5 |  | 0 |  |  |  | základní | 0.058 | 0.29 | 0 | 0 | 0 | 0 | 4 | K | 2 |  |  |  | ROZPOCET | 0 | 0 | 0 | 0 | 0 | 1 | 0 | 4 | 715456726
19 | K | 181411131 | Založení parkového trávníku výsevem pl do 1000 m2 v rovině a ve svahu do 1:5 | m2 | 997 |  | 0 | CS ÚRS 2023 01 |  |  | základní | 0.058 | 57.826 | 0 | 0 | 0 | 0 | 4 | K | 2 |  |  |  | ROZPOCET | 0 | 0 | 0 | 0 | 0 | 1 | 0 | 4 | 944702646
| P |  | Poznámka k položce: Založení sportovního trávníku s automatickou závlahou - podrobný popis viz kap. 6 Technické zprávy | [15 empty] | P | 2
20 | M | 0057242 | osivo - pro sportovní trávník | kg | 29.91 |  | 0 |  |  |  | základní | 0 | 0 | 0.001 | 0.02991 | 0 | 0 | 8 | M | 2 |  |  |  | ROZPOCET | 0 | 0 | 0 | 0 | 0 | 1 | 0 | 4 | -71538484
| VV |  | 997*0,03 'Přepočtené koeficientem množství |  | 29.91 | [13 empty] | VV | 2 | 2 | False | 1 | ROZPOCET
21 | K | 18141114 | Ostatní materiál potřebný k výsadbě - certifikovaný substrát pro výsev parkového trávníku; nebo katrovaná zemina s kompostem + písek, poměr 3:2; tl. 10cm - D+M | m3 | 99.7 |  | 0 |  |  |  | základní | 0.058 | 5.7826 | 0 | 0 | 0 | 0 | 4 | K | 2 |  |  |  | ROZPOCET | 0 | 0 | 0 | 0 | 0 | 1 | 0 | 4 | 1927291531
22 | K | 181411131 | Založení parkového trávníku výsevem pl do 1000 m2 v rovině a ve svahu do 1:5 | m2 | 133 |  | 0 | CS ÚRS 2023 01 |  |  | základní | 0.058 | 7.714 | 0 | 0 | 0 | 0 | 4 | K | 2 |  |  |  | ROZPOCET | 0 | 0 | 0 | 0 | 0 | 1 | 0 | 4 | -1685722080
| P |  | Poznámka k položce: Založení travobylinného společenstva na svahu bez nutnosti kosení - podrobný popis viz kap. 6 Technické zprávy | [15 empty] | P | 2
23 | M | 0057244 | osivo - směs na zakázku | kg | 3.325 |  | 0 |  |  |  | základní | 0 | 0 | 0.001 | 0.003325 | 0 | 0 | 8 | M | 2 |  |  |  | ROZPOCET | 0 | 0 | 0 | 0 | 0 | 1 | 0 | 4 | 1885690507
| VV |  | 133*0,025 'Přepočtené koeficientem množství |  | 3.325 | [13 empty] | VV | 2 | 2 | False | 1 | ROZPOCET
24 | K | 18141117 | Ostatní materiál potřebný k výsadbě - půdní kondicionér typu Terra-Control; 25g/m2 - D+M | kg | 3.3 |  | 0 |  |  |  | základní | 0.058 | 0.1914 | 0 | 0 | 0 | 0 | 4 | K | 2 |  |  |  | ROZPOCET | 0 | 0 | 0 | 0 | 0 | 1 | 0 | 4 | -325762711
25 | K | 183405211 | Výsev trávníku hydroosevem na ornici | m2 | 2728 |  | 0 | CS ÚRS 2023 01 |  |  | základní | 0.012 | 32.736 | 0.00127 | 3.4646 | 0 | 0 | 4 | K | 2 |  |  |  | ROZPOCET | 0 | 0 | 0 | 0 | 0 | 1 | 0 | 4 | -1993940945
| P |  | Poznámka k položce: Založení květnaté louky v sadu - hydroosev - podrobný popis viz kap. 6 Technické zprávy | [15 empty] | P | 2
26 | M | 0057243 | osivo - směs na zakázku | kg | 32.736 |  | 0 |  |  |  | základní | 0 | 0 | 0.001 | 0.032736 | 0 | 0 | 8 | M | 2 |  |  |  | ROZPOCET | 0 | 0 | 0 | 0 | 0 | 1 | 0 | 4 | -880122758
| VV |  | 2728*0,012 'Přepočtené koeficientem množství |  | 32.736 | [13 empty] | VV | 2 | 2 | False | 1 | ROZPOCET
27 | K | 18141116 | Ostatní materiál potřebný k výsadbě - certifikovaný substrát pro výsev lučního trávníku; tl. 15cm - D+M | m3 | 409.3 |  | 0 |  |  |  | základní | 0.058 | 23.7394 | 0 | 0 | 0 | 0 | 4 | K | 2 |  |  |  | ROZPOCET | 0 | 0 | 0 | 0 | 0 | 1 | 0 | 4 | -804319246
28 | K | 18141117 | Ostatní materiál potřebný k výsadbě - půdní kondicionér typu Terra-Control; 25g/m2 - D+M | kg | 68.2 |  | 0 |  |  |  | základní | 0.058 | 3.9556 | 0 | 0 | 0 | 0 | 4 | K | 2 |  |  |  | ROZPOCET | 0 | 0 | 0 | 0 | 0 | 1 | 0 | 4 | -1928477458
29 | K | 182111111 | Zpevnění svahu tkaninou nebo rohoží na svahu sklonu přes 1:2 do 1:1 | m2 | 2861 |  | 0 | CS ÚRS 2023 01 |  |  | základní | 0.5 | 1430.5 | 0 | 0 | 0 | 0 | 4 | K | 2 |  |  |  | ROZPOCET | 0 | 0 | 0 | 0 | 0 | 1 | 0 | 4 | -1927948767
| VV |  | +2728+133,0 |  | 2861 | [13 empty] | VV | 2 | 2 | True | 1 | ROZPOCET
30 | M | 69311058 | síť protierozní z jutových vláken 500g/m2 | m2 | 3147.1 |  | 0 | CS ÚRS 2023 01 |  |  | základní | 0 | 0 | 0.0005 | 1.5736 | 0 | 0 | 8 | M | 2 |  |  |  | ROZPOCET | 0 | 0 | 0 | 0 | 0 | 1 | 0 | 4 | 785881921
| VV |  | 2861*1,1 'Přepočtené koeficientem množství |  | 3147.1 | [13 empty] | VV | 2 | 2 | False | 1 | ROZPOCET
31 | K | 18410201 | Výsadba stromu s balem - 200-225 - komplet provedení vč všech souvisejících prací | kus | 4 |  | 0 |  |  |  | základní | 0.162 | 0.648 | 0 | 0 | 0 | 0 | 4 | K | 2 |  |  |  | ROZPOCET | 0 | 0 | 0 | 0 | 0 | 1 | 0 | 4 | 921884058
| P |  | Poznámka k položce: Výsadba vzrostlého stromu - podrobný popis viz kap. 6 Technické zprávy Způsob založení: stabilizovaný rostlý terén Závlaha: cisterna; do závlahové mísy Velikost výsadbové jámy: 2 m3; 1,5x1,5 m, hloubka 0,9 m Pěstební substrát: 1,4 m3; 70% výměna půdy | [15 empty] | P | 2
32 | K | 18410202 | Výsadba stromu s balem - 200-250 - komplet provedení vč všech souvisejících prací | kus | 1 |  | 0 |  |  |  | základní | 0.162 | 0.162 | 0 | 0 | 0 | 0 | 4 | K | 2 |  |  |  | ROZPOCET | 0 | 0 | 0 | 0 | 0 | 1 | 0 | 4 | 1891673247
| P |  | Poznámka k položce: Výsadba vzrostlého stromu - podrobný popis viz kap. 6 Technické zprávy Způsob založení: stabilizovaný rostlý terén Závlaha: cisterna; do závlahové mísy Velikost výsadbové jámy: 2 m3; 1,5x1,5 m, hloubka 0,9 m Pěstební substrát: 1,4 m3; 70% výměna půdy | [15 empty] | P | 2
33 | K | 18410203 | Výsadba stromu s balem - 250-300 - komplet provedení vč všech souvisejících prací | kus | 2 |  | 0 |  |  |  | základní | 0.162 | 0.324 | 0 | 0 | 0 | 0 | 4 | K | 2 |  |  |  | ROZPOCET | 0 | 0 | 0 | 0 | 0 | 1 | 0 | 4 | 1157455752
| P |  | Poznámka k položce: Výsadba vzrostlého stromu - podrobný popis viz kap. 6 Technické zprávy Způsob založení: stabilizovaný rostlý terén Závlaha: cisterna; do závlahové mísy Velikost výsadbové jámy: 2 m3; 1,5x1,5 m, hloubka 0,9 m Pěstební substrát: 1,4 m3; 70% výměna půdy | [15 empty] | P | 2
34 | K | 18410204 | Výsadba stromu s balem - 10-12 - komplet provedení vč všech souvisejících prací | kus | 5 |  | 0 |  |  |  | základní | 0.162 | 0.81 | 0 | 0 | 0 | 0 | 4 | K | 2 |  |  |  | ROZPOCET | 0 | 0 | 0 | 0 | 0 | 1 | 0 | 4 | -1996120045
| P |  | Poznámka k položce: Výsadba vzrostlého stromu - podrobný popis viz kap. 6 Technické zprávy Způsob založení: stabilizovaný rostlý terén Závlaha: cisterna; do závlahové mísy Velikost výsadbové jámy: 2 m3; 1,5x1,5 m, hloubka 0,9 m Pěstební substrát: 1,4 m3; 70% výměna půdy | [15 empty] | P | 2
35 | K | 18410205 | Výsadba stromu s balem - 12-14 - komplet provedení vč všech souvisejících prací | kus | 6 |  | 0 |  |  |  | základní | 0.162 | 0.972 | 0 | 0 | 0 | 0 | 4 | K | 2 |  |  |  | ROZPOCET | 0 | 0 | 0 | 0 | 0 | 1 | 0 | 4 | -201719897
| P |  | Poznámka k položce: Výsadba vzrostlého stromu - podrobný popis viz kap. 6 Technické zprávy Způsob založení: stabilizovaný rostlý terén Závlaha: cisterna; do závlahové mísy Velikost výsadbové jámy: 2 m3; 1,5x1,5 m, hloubka 0,9 m Pěstební substrát: 1,4 m3; 70% výměna půdy | [15 empty] | P | 2
36 | K | 18410206 | Výsadba stromu s balem - 14-16 - komplet provedení vč všech souvisejících prací | kus | 10 |  | 0 |  |  |  | základní | 0.162 | 1.62 | 0 | 0 | 0 | 0 | 4 | K | 2 |  |  |  | ROZPOCET | 0 | 0 | 0 | 0 | 0 | 1 | 0 | 4 | -480593720
| P |  | Poznámka k položce: Výsadba vzrostlého stromu - podrobný popis viz kap. 6 Technické zprávy Způsob založení: stabilizovaný rostlý terén Závlaha: cisterna; do závlahové mísy Velikost výsadbové jámy: 2 m3; 1,5x1,5 m, hloubka 0,9 m Pěstební substrát: 1,4 m3; 70% výměna půdy | [15 empty] | P | 2
37 | K | 18410207 | Výsadba stromu s balem - 16-18 - komplet provedení vč všech souvisejících prací | kus | 12 |  | 0 |  |  |  | základní | 0.162 | 1.944 | 0 | 0 | 0 | 0 | 4 | K | 2 |  |  |  | ROZPOCET | 0 | 0 | 0 | 0 | 0 | 1 | 0 | 4 | -579842841
| P |  | Poznámka k položce: Výsadba vzrostlého stromu - podrobný popis viz kap. 6 Technické zprávy Způsob založení: stabilizovaný rostlý terén Závlaha: cisterna; do závlahové mísy Velikost výsadbové jámy: 2 m3; 1,5x1,5 m, hloubka 0,9 m Pěstební substrát: 1,4 m3; 70% výměna půdy | [15 empty] | P | 2
38 | M | 026102 | Acer pseudoplatanus - Vk 3xp 16-18 | kus | 1 |  | 0 |  |  |  | základní | 0 | 0 | 3e-05 | 3e-05 | 0 | 0 | 8 | M | 2 |  |  |  | ROZPOCET | 0 | 0 | 0 | 0 | 0 | 1 | 0 | 4 | -1534783088
39 | M | 026103 | Catalpa bignonioides - Vk 3xp 16-18 | kus | 4 |  | 0 |  |  |  | základní | 0 | 0 | 3e-05 | 0.00012 | 0 | 0 | 8 | M | 2 |  |  |  | ROZPOCET | 0 | 0 | 0 | 0 | 0 | 1 | 0 | 4 | 251726264
40 | M | 026104 | Juglans regia- Vk 14-16 | kus | 10 |  | 0 |  |  |  | základní | 0 | 0 | 3e-05 | 0.0003 | 0 | 0 | 8 | M | 2 |  |  |  | ROZPOCET | 0 | 0 | 0 | 0 | 0 | 1 | 0 | 4 | -2003141728
41 | M | 026105 | Malus floribunda - Vk 3xp 14-16 | kus | 2 |  | 0 |  |  |  | základní | 0 | 0 | 3e-05 | 6e-05 | 0 | 0 | 8 | M | 2 |  |  |  | ROZPOCET | 0 | 0 | 0 | 0 | 0 | 1 | 0 | 4 | -939686193
42 | M | 026106 | Morus nigra- Sol 3xp 200-250 | kus | 2 |  | 0 |  |  |  | základní | 0 | 0 | 3e-05 | 6e-05 | 0 | 0 | 8 | M | 2 |  |  |  | ROZPOCET | 0 | 0 | 0 | 0 | 0 | 1 | 0 | 4 | 1197693522
43 | M | 026107 | Prunus avium - Vk / Pk 12-14 | kus | 6 |  | 0 |  |  |  | základní | 0 | 0 | 3e-05 | 0.00018 | 0 | 0 | 8 | M | 2 |  |  |  | ROZPOCET | 0 | 0 | 0 | 0 | 0 | 1 | 0 | 4 | -1244200546
44 | M | 026108 | Prunus mahaleb - Sol 3xp 200-250 | kus | 4 |  | 0 |  |  |  | základní | 0 | 0 | 3e-05 | 0.00012 | 0 | 0 | 8 | M | 2 |  |  |  | ROZPOCET | 0 | 0 | 0 | 0 | 0 | 1 | 0 | 4 | -1741081046
45 | M | 026109 | Pinus nigra- Sol 4xp 200-225 | kus | 4 |  | 0 |  |  |  | základní | 0 | 0 | 3e-05 | 0.00012 | 0 | 0 | 8 | M | 2 |  |  |  | ROZPOCET | 0 | 0 | 0 | 0 | 0 | 1 | 0 | 4 | 798395474
46 | M | 026111 | Sophora japonica - Vk 3xp 16-18 | kus | 5 |  | 0 |  |  |  | základní | 0 | 0 | 3e-05 | 0.00015 | 0 | 0 | 8 | M | 2 |  |  |  | ROZPOCET | 0 | 0 | 0 | 0 | 0 | 1 | 0 | 4 | -1828877636
47 | M | 026112 | Tilia cordata - Vk 3xp 16-18 | kus | 2 |  | 0 |  |  |  | základní | 0 | 0 | 3e-05 | 6e-05 | 0 | 0 | 8 | M | 2 |  |  |  | ROZPOCET | 0 | 0 | 0 | 0 | 0 | 1 | 0 | 4 | -1824130648
48 | K | 18410311 | Ostatní materiál potřebný k výsadbě - certifikovaný substrát pro výsadbu stromů nebo kvalitní substrát: katrovaná ornice – kompost – písek, poměr 2:2:1 - D+M | m3 | 56 |  | 0 |  |  |  | základní | 0.162 | 9.072 | 0 | 0 | 0 | 0 | 4 | K | 2 |  |  |  | ROZPOCET | 0 | 0 | 0 | 0 | 0 | 1 | 0 | 4 | 864033912
49 | K | 18410312 | Ostatní materiál potřebný k výsadbě - půdní kondicionér typu Terracottem, 1,5kg/m3 - D+M | kg | 60 |  | 0 |  |  |  | základní | 0.162 | 9.72 | 0 | 0 | 0 | 0 | 4 | K | 2 |  |  |  | ROZPOCET | 0 | 0 | 0 | 0 | 0 | 1 | 0 | 4 | 238203132
50 | K | 18410313 | Ostatní materiál potřebný k výsadbě - hnojivo typu Osmocote, 2kg/m3 - D+M | kg | 112 |  | 0 |  |  |  | základní | 0.162 | 18.144 | 0 | 0 | 0 | 0 | 4 | K | 2 |  |  |  | ROZPOCET | 0 | 0 | 0 | 0 | 0 | 1 | 0 | 4 | 1445370798
51 | K | 18410314 | Ostatní materiál potřebný k výsadbě - ošetření stromů typu Arboflex - D+M | kus | 40 |  | 0 |  |  |  | základní | 0.162 | 6.48 | 0 | 0 | 0 | 0 | 4 | K | 2 |  |  |  | ROZPOCET | 0 | 0 | 0 | 0 | 0 | 1 | 0 | 4 | -246607170
52 | K | 18410315 | Ostatní materiál potřebný k výsadbě - ektomykorhizní přípravek Symbivit - D+M | kus | 40 |  | 0 |  |  |  | základní | 0.162 | 6.48 | 0 | 0 | 0 | 0 | 4 | K | 2 |  |  |  | ROZPOCET | 0 | 0 | 0 | 0 | 0 | 1 | 0 | 4 | 1429710818
53 | K | 18410316 | Ostatní materiál potřebný k výsadbě - nadzemní tříbodové kotvení dřevěnými kůly Ø 8cm, fazeta, špice, bezbarvá impregnace - D+M | kus | 120 |  | 0 |  |  |  | základní | 0.162 | 19.44 | 0 | 0 | 0 | 0 | 4 | K | 2 |  |  |  | ROZPOCET | 0 | 0 | 0 | 0 | 0 | 1 | 0 | 4 | 1152048860
54 | K | 18410317 | Ostatní materiál potřebný k výsadbě - dřevěné příčky pro ztužení kotvení, půlkulatina Ø 8 cm, d=60 cm - D+M | kus | 480 |  | 0 |  |  |  | základní | 0.162 | 77.76 | 0 | 0 | 0 | 0 | 4 | K | 2 |  |  |  | ROZPOCET | 0 | 0 | 0 | 0 | 0 | 1 | 0 | 4 | -1020388245
55 | K | 18410318 | Ostatní materiál potřebný k výsadbě - úvazky pro kotvení stromů - D+M | kus | 40 |  | 0 |  |  |  | základní | 0.162 | 6.48 | 0 | 0 | 0 | 0 | 4 | K | 2 |  |  |  | ROZPOCET | 0 | 0 | 0 | 0 | 0 | 1 | 0 | 4 | -1689516392
56 | K | 18410319 | Ostatní materiál potřebný k výsadbě - chránička proti okusu ovocných stromů - D+M | kus | 15 |  | 0 |  |  |  | základní | 0.162 | 2.43 | 0 | 0 | 0 | 0 | 4 | K | 2 |  |  |  | ROZPOCET | 0 | 0 | 0 | 0 | 0 | 1 | 0 | 4 | -863611526
57 | K | 18410320 | Ostatní materiál potřebný k výsadbě - závlahová sonda s víčkem - D+M | kus | 6 |  | 0 |  |  |  | základní | 0.162 | 0.972 | 0 | 0 | 0 | 0 | 4 | K | 2 |  |  |  | ROZPOCET | 0 | 0 | 0 | 0 | 0 | 1 | 0 | 4 | -1492790956
58 | K | 1841023 | Výsadba vzrostlého keře s balem nebo v kontejneru - komplet provedení vč všech souvisejících prací | kus | 21 |  | 0 |  |  |  | základní | 0.112 | 2.352 | 0 | 0 | 0 | 0 | 4 | K | 2 |  |  |  | ROZPOCET | 0 | 0 | 0 | 0 | 0 | 1 | 0 | 4 | 920869963
| P |  | Poznámka k položce: Výsadba vzrostlých keřů - podrobný popis viz kap. 6 Technické zprávy Způsob založení: stabilizovaný terén Závlaha: cisterna: do závlahové mísy Velikost výsadbové jámy: 0,5 m3; 1 x 1 m, hloubka 0,7 m Pěstební substrát: 0,35 m3; 70% výměna půdy | [15 empty] | P | 2
59 | M | 026201 | Amelanchier lamarckii - Sol 3xp 5-7 kmenů 200-250 | kus | 2 |  | 0 |  |  |  | základní | 0 | 0 | 0.009 | 0.018 | 0 | 0 | 8 | M | 2 |  |  |  | ROZPOCET | 0 | 0 | 0 | 0 | 0 | 1 | 0 | 4 | -888013421
60 | M | 026202 | Amelanchier ovalis - Sol 3xp 175-200 | kus | 3 |  | 0 |  |  |  | základní | 0 | 0 | 0.009 | 0.027 | 0 | 0 | 8 | M | 2 |  |  |  | ROZPOCET | 0 | 0 | 0 | 0 | 0 | 1 | 0 | 4 | -1398459122
61 | M | 026203 | Corylus avellana 'Hallská obrovská' - Sol 3xp 150-200 | kus | 3 |  | 0 |  |  |  | základní | 0 | 0 | 0.009 | 0.027 | 0 | 0 | 8 | M | 2 |  |  |  | ROZPOCET | 0 | 0 | 0 | 0 | 0 | 1 | 0 | 4 | 124444974
62 | M | 026204 | Crateagus monogyna - Sol 3xp 150-200 | kus | 4 |  | 0 |  |  |  | základní | 0 | 0 | 0.009 | 0.036 | 0 | 0 | 8 | M | 2 |  |  |  | ROZPOCET | 0 | 0 | 0 | 0 | 0 | 1 | 0 | 4 | -180062427
63 | M | 026206 | Malus floribunda - Sol 3xp 200-250 | kus | 2 |  | 0 |  |  |  | základní | 0 | 0 | 0.009 | 0.018 | 0 | 0 | 8 | M | 2 |  |  |  | ROZPOCET | 0 | 0 | 0 | 0 | 0 | 1 | 0 | 4 | -902704115
64 | M | 026207 | Prunus cerasifera - Ko 150-175 | kus | 2 |  | 0 |  |  |  | základní | 0 | 0 | 0.009 | 0.018 | 0 | 0 | 8 | M | 2 |  |  |  | ROZPOCET | 0 | 0 | 0 | 0 | 0 | 1 | 0 | 4 | -1784717615
65 | M | 026208 | Prunus insititia 'Malvazinka' - Ko 150-175 | kus | 3 |  | 0 |  |  |  | základní | 0 | 0 | 0.009 | 0.027 | 0 | 0 | 8 | M | 2 |  |  |  | ROZPOCET | 0 | 0 | 0 | 0 | 0 | 1 | 0 | 4 | 945311571
66 | M | 026209 | Sambucus nigra - Ko 150-175 | kus | 2 |  | 0 |  |  |  | základní | 0 | 0 | 0.009 | 0.018 | 0 | 0 | 8 | M | 2 |  |  |  | ROZPOCET | 0 | 0 | 0 | 0 | 0 | 1 | 0 | 4 | -660528198
67 | K | 1841024 | Ostatní materiál potřebný k výsadbě - certifikovaný substrát pro výsadbu keřů nebo kvalitní substrát: katrovaná ornice – kompost – písek, poměr 2:2:1 - D+M | m3 | 7.4 |  | 0 |  |  |  | základní | 0.112 | 0.8288 | 0 | 0 | 0 | 0 | 4 | K | 2 |  |  |  | ROZPOCET | 0 | 0 | 0 | 0 | 0 | 1 | 0 | 4 | -591709047
68 | K | 1841025 | Ostatní materiál potřebný k výsadbě - jednobodové kotvení dřevěným šikmým kůlem Ø 8cm, fazeta, špice, bezbarvá impregnace - D+M | kus | 21 |  | 0 |  |  |  | základní | 0.112 | 2.352 | 0 | 0 | 0 | 0 | 4 | K | 2 |  |  |  | ROZPOCET | 0 | 0 | 0 | 0 | 0 | 1 | 0 | 4 | 1150016181
69 | K | 1841026 | Úvazek pro kotvení keře - D+M | kus | 21 |  | 0 |  |  |  | základní | 0.112 | 2.352 | 0 | 0 | 0 | 0 | 4 | K | 2 |  |  |  | ROZPOCET | 0 | 0 | 0 | 0 | 0 | 1 | 0 | 4 | -723326478
70 | K | 1841027 | Ostatní materiál potřebný k výsadbě - půdní kondicionér typu Terracottem; 1,5kg/m3 - D+M | kg | 11 |  | 0 |  |  |  | základní | 0.112 | 1.232 | 0 | 0 | 0 | 0 | 4 | K | 2 |  |  |  | ROZPOCET | 0 | 0 | 0 | 0 | 0 | 1 | 0 | 4 | 874973165
71 | K | 1841028 | Hnojivo typu Osmocote; 2 kg/m3 - D+M | kg | 14.7 |  | 0 |  |  |  | základní | 0.112 | 1.6464 | 0 | 0 | 0 | 0 | 4 | K | 2 |  |  |  | ROZPOCET | 0 | 0 | 0 | 0 | 0 | 1 | 0 | 4 | 53911891
72 | K | 18410232 | Výsadba keře v kontejneru, 4 ks/m2 | kus | 200 |  | 0 |  |  |  | základní | 0.112 | 22.4 | 0 | 0 | 0 | 0 | 4 | K | 2 |  |  |  | ROZPOCET | 0 | 0 | 0 | 0 | 0 | 1 | 0 | 4 | -56002326
| P |  | Poznámka k položce: Výsadba nižších keřů - podrobný popis viz kap. 6 Technické zprávy Závlaha: cisterna Velikost ýsadbové jámy: 0,04m3, 100% výměna půdy | [15 empty] | P | 2
73 | M | 026301 | Ribes alpinum 'Schmidt' - 40-60 | kus | 120 |  | 0 |  |  |  | základní | 0 | 0 | 0.009 | 1.08 | 0 | 0 | 8 | M | 2 |  |  |  | ROZPOCET | 0 | 0 | 0 | 0 | 0 | 1 | 0 | 4 | 1711939530
74 | M | 026302 | Spirea arguta - 40-60 | kus | 80 |  | 0 |  |  |  | základní | 0 | 0 | 0.009 | 0.72 | 0 | 0 | 8 | M | 2 |  |  |  | ROZPOCET | 0 | 0 | 0 | 0 | 0 | 1 | 0 | 4 | -53574677
75 | K | 18410233 | Ostatní materiál potřebný k výsadbě - certifikovaný substrát pro výsadbu keřů nebo kvalitní substrát: katrovaná ornice – kompost – písek, poměr 2:2:1 - D+M | m3 | 8 |  | 0 |  |  |  | základní | 0.112 | 0.896 | 0 | 0 | 0 | 0 | 4 | K | 2 |  |  |  | ROZPOCET | 0 | 0 | 0 | 0 | 0 | 1 | 0 | 4 | 332434838
| P |  | Poznámka k položce: Výsadba nižších keřů - podrobný popis viz kap. 6 Technické zprávy Závlaha: cisterna Velikost výsadbové jámy: 0,04m3, 100% výměna půdy | [15 empty] | P | 2
76 | K | 184911421 | Mulčování rostlin kůrou tl do 0,1 m v rovině a svahu do 1:5 | m2 | 103.25 |  | 0 | CS ÚRS 2023 01 |  |  | základní | 0.113 | 11.6673 | 0 | 0 | 0 | 0 | 4 | K | 2 |  |  |  | ROZPOCET | 0 | 0 | 0 | 0 | 0 | 1 | 0 | 4 | 2068969567
| VV |  | +41,25+10,0 |  | 51.25 | [13 empty] | VV | 2 | 2 | True | 0 | ROZPOCET
| VV |  | +52,0 |  | 52 | [13 empty] | VV | 2 | 2 | True | 0 | ROZPOCET
| VV |  | Součet |  | 103.25 | [13 empty] | VV | 2 | 4 | True | 1 | ROZPOCET
77 | M | 10391100 | kůra mulčovací VL | m3 | 4.1 |  | 0 | CS ÚRS 2023 01 |  |  | základní | 0 | 0 | 0.2 | 0.82 | 0 | 0 | 8 | M | 2 |  |  |  | ROZPOCET | 0 | 0 | 0 | 0 | 0 | 1 | 0 | 4 | -1918784954
78 | M | 1039111 | tříděná mulčovací modřínová borka (frakce 8/20) | m3 | 2.6 |  | 0 |  |  |  | základní | 0 | 0 | 0.2 | 0.52 | 0 | 0 | 8 | M | 2 |  |  |  | ROZPOCET | 0 | 0 | 0 | 0 | 0 | 1 | 0 | 4 | -1179425839
| D | 1.9 | Ostatní práce |  |  |  | 0 | [5 empty] | 0 |  | 0 |  | 0 | 1 | D | 1 |  |  |  | ROZPOCET | [6 empty] | 0
79 | K | 191001 | Příprava území - plošné odplevelení řešeného území | m2 | 6500 |  | 0 |  |  |  | základní | 0 | 0 | 0 | 0 | 0 | 0 | 4 | K | 2 |  |  |  | ROZPOCET | 0 | 0 | 0 | 0 | 0 | 1 | 0 | 4 | -1331360106
80 | K | 191002 | Příprava území - strojové prokypření zhutněného půdního profilu - popis viz TZ | m2 | 1000 |  | 0 |  |  |  | základní | 0 | 0 | 0 | 0 | 0 | 0 | 4 | K | 2 |  |  |  | ROZPOCET | 0 | 0 | 0 | 0 | 0 | 1 | 0 | 4 | -281429014
81 | K | 191101 | Ochranná opatření - pevná samonosná dřevěná ohrada ze 3 řad prken nad sebou, kotvená ocelovým hřebem k zatlučeným kůlům / hranolům výšky 180 cm nad zemí a průměru min. 8 cm ve vzdálenosti max. 2 m od sebe, celkový rozměr cca 3x3x3x3 m; 22 stromů - D+M | m | 228 |  | 0 |  |  |  | základní | 0 | 0 | 0 | 0 | 0 | 0 | 4 | K | 2 |  |  |  | ROZPOCET | 0 | 0 | 0 | 0 | 0 | 1 | 0 | 4 | -1583867598
82 | K | 191201 | Ošetření stávajících dřevin - zdravotní řez stromů po ukončení stavební činnosti certifikovaným arboristou | kus | 10 |  | 0 |  |  |  | základní | 0 | 0 | 0 | 0 | 0 | 0 | 4 | K | 2 |  |  |  | ROZPOCET | 0 | 0 | 0 | 0 | 0 | 1 | 0 | 4 | -1670138961
83 | K | 191301 | Geodetické vytýčení ploch a prvků | kpl | 10 |  | 0 |  |  |  | základní | 0 | 0 | 0 | 0 | 0 | 0 | 4 | K | 2 |  |  |  | ROZPOCET | 0 | 0 | 0 | 0 | 0 | 1 | 0 | 4 | 1844637572
| D | AZS | Automatický zavlažovací systém |  |  |  | 0 | [5 empty] | 189.4982 |  | 10.3481 |  | 0 | 1 | D | 0 |  |  |  | ROZPOCET | [6 empty] | 0
| D | 1.1 | Zemní práce |  |  |  | 0 | [5 empty] | 58.8239 |  | 9.9 |  | 0 | 1 | D | 1 |  |  |  | ROZPOCET | [6 empty] | 0
84 | K | 132153401 | Hloubení rýh pro závlahy rýhovačem hloubky do 30 cm šířky do 15 cm délky do 400 m | m | 330 |  | 0 | CS ÚRS 2023 01 |  |  | základní | 0.081 | 26.73 | 0 | 0 | 0 | 0 | 4 | K | 2 |  |  |  | ROZPOCET | 0 | 0 | 0 | 0 | 0 | 1 | 0 | 4 | 425576667
85 | K | 133212811 | Hloubení nezapažených šachet v hornině třídy těžitelnosti I skupiny 3 plocha výkopu do 4 m2 ručně | m3 | 0.5 |  | 0 | CS ÚRS 2023 01 |  |  | základní | 7.133 | 3.5665 | 0 | 0 | 0 | 0 | 4 | K | 2 |  |  |  | ROZPOCET | 0 | 0 | 0 | 0 | 0 | 1 | 0 | 4 | -745028301
86 | K | 174111101 | Zásyp jam, šachet rýh nebo kolem objektů sypaninou se zhutněním ručně | m3 | 10.4 |  | 0 | CS ÚRS 2023 01 |  |  | základní | 0.632 | 6.5728 | 0 | 0 | 0 | 0 | 4 | K | 2 |  |  |  | ROZPOCET | 0 | 0 | 0 | 0 | 0 | 1 | 0 | 4 | 65119628
87 | K | 174111109 | Příplatek k zásypu za ruční prohození sypaniny sítem | m3 | 10.4 |  | 0 | CS ÚRS 2023 01 |  |  | základní | 0.854 | 8.8816 | 0 | 0 | 0 | 0 | 4 | K | 2 |  |  |  | ROZPOCET | 0 | 0 | 0 | 0 | 0 | 1 | 0 | 4 | 2060653865
88 | K | 175111101 | Obsypání potrubí ručně sypaninou bez prohození, uloženou do 3 m | m3 | 4.95 |  | 0 | CS ÚRS 2023 01 |  |  | základní | 1.789 | 8.8555 | 0 | 0 | 0 | 0 | 4 | K | 2 |  |  |  | ROZPOCET | 0 | 0 | 0 | 0 | 0 | 1 | 0 | 4 | 1077830978
89 | M | 58337308 | štěrkopísek frakce 0/2 | t | 9.9 |  | 0 | CS ÚRS 2023 01 |  |  | základní | 0 | 0 | 1 | 9.9 | 0 | 0 | 8 | M | 2 |  |  |  | ROZPOCET | 0 | 0 | 0 | 0 | 0 | 1 | 0 | 4 | 2083083607
| VV |  | 4,95*2 'Přepočtené koeficientem množství |  | 9.9 | [13 empty] | VV | 2 | 2 | False | 1 | ROZPOCET
90 | K | 175111109 | Příplatek k obsypání potrubí za ruční prohození sypaniny, uložené do 3 m | m3 | 4.95 |  | 0 | CS ÚRS 2023 01 |  |  | základní | 0.852 | 4.2174 | 0 | 0 | 0 | 0 | 4 | K | 2 |  |  |  | ROZPOCET | 0 | 0 | 0 | 0 | 0 | 1 | 0 | 4 | -64678996
| D | 4 | Vodorovné konstrukce |  |  |  | 0 | [5 empty] | 4.6703 |  | 0 |  | 0 | 1 | D | 1 |  |  |  | ROZPOCET | [6 empty] | 0
91 | K | 451595111 | Lože pod potrubí otevřený výkop z prohozeného výkopku | m3 | 2.475 |  | 0 | CS ÚRS 2023 01 |  |  | základní | 1.887 | 4.6703 | 0 | 0 | 0 | 0 | 4 | K | 2 |  |  |  | ROZPOCET | 0 | 0 | 0 | 0 | 0 | 1 | 0 | 4 | 1537314541
| D | 8 | Trubní vedení |  |  |  | 0 | [5 empty] | 126.004 |  | 0.44811 |  | 0 | 1 | D | 1 |  |  |  | ROZPOCET | [6 empty] | 0
92 | K | 871172201 | Potrubí pro závlahy v otevřeném výkopu HDPE PE 100 SDR 17 PN10 32x1,9 | m | 390 |  | 0 | CS ÚRS 2023 01 |  |  | základní | 0.1 | 39 | 0.0002 | 0.078 | 0 | 0 | 4 | K | 2 |  |  |  | ROZPOCET | 0 | 0 | 0 | 0 | 0 | 1 | 0 | 4 | 331826938
93 | K | 871182201 | Potrubí pro závlahy v otevřeném výkopu HDPE PE 100 SDR 17 PN10 40x2,4 | m | 100 |  | 0 | CS ÚRS 2023 01 |  |  | základní | 0.11 | 11 | 0.00031 | 0.031 | 0 | 0 | 4 | K | 2 |  |  |  | ROZPOCET | 0 | 0 | 0 | 0 | 0 | 1 | 0 | 4 | 1943953789
94 | K | 877162001 | Montáž svěrných spojek na vodovodním potrubí z trub d 32 | kus | 50 |  | 0 | CS ÚRS 2023 01 |  |  | základní | 0.3 | 15 | 0 | 0 | 0 | 0 | 4 | K | 2 |  |  |  | ROZPOCET | 0 | 0 | 0 | 0 | 0 | 1 | 0 | 4 | -1684819442
95 | M | 28654803 | spojka svěrná PP-B přímá pro PE potrubí d32 | kus | 50 |  | 0 | CS ÚRS 2023 01 |  |  | základní | 0 | 0 | 0.00015 | 0.0075 | 0 | 0 | 8 | M | 2 |  |  |  | ROZPOCET | 0 | 0 | 0 | 0 | 0 | 1 | 0 | 4 | -1066452474
96 | K | 877172001 | Montáž svěrných spojek na vodovodním potrubí z trub d 40 | kus | 30 |  | 0 | CS ÚRS 2023 01 |  |  | základní | 0.33 | 9.9 | 0 | 0 | 0 | 0 | 4 | K | 2 |  |  |  | ROZPOCET | 0 | 0 | 0 | 0 | 0 | 1 | 0 | 4 | -693696977
97 | M | 28654804 | spojka svěrná PP-B přímá pro PE potrubí d40 | kus | 30 |  | 0 | CS ÚRS 2023 01 |  |  | základní | 0 | 0 | 0.00025 | 0.0075 | 0 | 0 | 8 | M | 2 |  |  |  | ROZPOCET | 0 | 0 | 0 | 0 | 0 | 1 | 0 | 4 | -1832318728
98 | K | 879311101 | Montáž a nastavení postřikovače rozprašovacího napojení 1/2" | kus | 4 |  | 0 | CS ÚRS 2023 01 |  |  | základní | 0.25 | 1 | 0.00017 | 0.00068 | 0 | 0 | 4 | K | 2 |  |  |  | ROZPOCET | 0 | 0 | 0 | 0 | 0 | 1 | 0 | 4 | 1800145129
99 | M | 286556 | Výsuvný postřikovač 1/2",3,1bar, jen pouzdra, zp. Ventil, výsuv 10cm | kus | 4 |  | 0 |  |  |  | základní | 0 | 0 | 8e-05 | 0.00032 | 0 | 0 | 8 | M | 2 |  |  |  | ROZPOCET | 0 | 0 | 0 | 0 | 0 | 1 | 0 | 4 | 491470654
100 | K | 879311102 | Montáž a nastavení trysky pro postřikovač rozprašovací | kus | 4 |  | 0 | CS ÚRS 2023 01 |  |  | základní | 0.077 | 0.308 | 0 | 0 | 0 | 0 | 4 | K | 2 |  |  |  | ROZPOCET | 0 | 0 | 0 | 0 | 0 | 1 | 0 | 4 | 1818951750
101 | M | 2865561 | Rotační tryska, 3,1bar, dostřik 7,3m; 45°-270° | kus | 3 |  | 0 |  |  |  | základní | 0 | 0 | 8e-05 | 0.00024 | 0 | 0 | 8 | M | 2 |  |  |  | ROZPOCET | 0 | 0 | 0 | 0 | 0 | 1 | 0 | 4 | -424026023
102 | M | 2865562 | Rotační tryska 3,1 bar, dostřik 3,0m, 90°-210° | kus | 1 |  | 0 |  |  |  | základní | 0 | 0 | 8e-05 | 8e-05 | 0 | 0 | 8 | M | 2 |  |  |  | ROZPOCET | 0 | 0 | 0 | 0 | 0 | 1 | 0 | 4 | 343114068
103 | K | 87931121 | Montáž a nastavení postřikovače rozprašovacího napojení 3/4" | kus | 22 |  | 0 |  |  |  | základní | 0.25 | 5.5 | 0.00017 | 0.00374 | 0 | 0 | 4 | K | 2 |  |  |  | ROZPOCET | 0 | 0 | 0 | 0 | 0 | 1 | 0 | 4 | 474561328
104 | M | 286561 | Výsuvný postřikovač 3/4",3,1bar, jen pouzdra, zp. Ventil, výsuv 10cm | kus | 22 |  | 0 |  |  |  | základní | 0 | 0 | 8e-05 | 0.00176 | 0 | 0 | 8 | M | 2 |  |  |  | ROZPOCET | 0 | 0 | 0 | 0 | 0 | 1 | 0 | 4 | 2143277493
105 | M | 286562 | Hadicová spojka, 1/2" | kus | 5 |  | 0 |  |  |  | základní | 0 | 0 | 8e-05 | 0.0004 | 0 | 0 | 8 | M | 2 |  |  |  | ROZPOCET | 0 | 0 | 0 | 0 | 0 | 1 | 0 | 4 | 1300864325
106 | M | 286563 | Hadicová spojka, 3/4" | kus | 25 |  | 0 |  |  |  | základní | 0 | 0 | 8e-05 | 0.002 | 0 | 0 | 8 | M | 2 |  |  |  | ROZPOCET | 0 | 0 | 0 | 0 | 0 | 1 | 0 | 4 | 427626251
107 | M | 286564 | Hadicová spojka rovná 3/4" | kus | 16 |  | 0 |  |  |  | základní | 0 | 0 | 8e-05 | 0.00128 | 0 | 0 | 8 | M | 2 |  |  |  | ROZPOCET | 0 | 0 | 0 | 0 | 0 | 1 | 0 | 4 | 2098863867
108 | M | 286565 | Integrovaný připojovací pas 32mm s nástrčnou koncovkou | kus | 15 |  | 0 |  |  |  | základní | 0 | 0 | 8e-05 | 0.0012 | 0 | 0 | 8 | M | 2 |  |  |  | ROZPOCET | 0 | 0 | 0 | 0 | 0 | 1 | 0 | 4 | -2053545250
109 | M | 286566 | Flexibilní potrubí 30m role | kus | 2 |  | 0 |  |  |  | základní | 0 | 0 | 8e-05 | 0.00016 | 0 | 0 | 8 | M | 2 |  |  |  | ROZPOCET | 0 | 0 | 0 | 0 | 0 | 1 | 0 | 4 | 225125723
110 | K | 899921114 | Montáž sestavy čtyř elektromagnetických ventilů pro závlahový systém 1" | soubor | 1 |  | 0 | CS ÚRS 2023 01 |  |  | základní | 1.4 | 1.4 | 0.00073 | 0.00073 | 0 | 0 | 4 | K | 2 |  |  |  | ROZPOCET | 0 | 0 | 0 | 0 | 0 | 1 | 0 | 4 | 1656057731
111 | M | 4054101 | Elmag. ventil 1", 24V solenoid, přímé/úhlové napojení | kus | 4 |  | 0 |  |  |  | základní | 0 | 0 | 0.00037 | 0.00148 | 0 | 0 | 8 | M | 2 |  |  |  | ROZPOCET | 0 | 0 | 0 | 0 | 0 | 1 | 0 | 4 | 1141280332
112 | M | 4054102 | Vodotěsné konektory, max. 3x4,0 mm2 | kus | 10 |  | 0 |  |  |  | základní | 0 | 0 | 0.00037 | 0.0037 | 0 | 0 | 8 | M | 2 |  |  |  | ROZPOCET | 0 | 0 | 0 | 0 | 0 | 1 | 0 | 4 | 1655188100
113 | M | 4054103 | 40x1" navrtávací pas/PN16 | kus | 5 |  | 0 |  |  |  | základní | 0 | 0 | 0.00037 | 0.00185 | 0 | 0 | 8 | M | 2 |  |  |  | ROZPOCET | 0 | 0 | 0 | 0 | 0 | 1 | 0 | 4 | 1399734755
114 | M | 4054104 | Doplňky závlahovho systému sestava pro zazimování (hlavní sestavy) | kpl | 1 |  | 0 |  |  |  | základní | 0 | 0 | 0.00037 | 0.00037 | 0 | 0 | 8 | M | 2 |  |  |  | ROZPOCET | 0 | 0 | 0 | 0 | 0 | 1 | 0 | 4 | -1419264119
115 | K | 899921149 | Montáž filtru závlahového systému | kus | 1 |  | 0 | CS ÚRS 2023 01 |  |  | základní | 0.789 | 0.789 | 2e-05 | 2e-05 | 0 | 0 | 4 | K | 2 |  |  |  | ROZPOCET | 0 | 0 | 0 | 0 | 0 | 1 | 0 | 4 | 862478907
116 | M | 4363301 | Filtr RAINBIRD ILCRBY100S, filtr SÍTOVÝ 1" s vněj. závitem, 130 mikronů, PN8 | kus | 1 |  | 0 |  |  |  | základní | 0 | 0 | 0.0003 | 0.0003 | 0 | 0 | 8 | M | 2 |  |  |  | ROZPOCET | 0 | 0 | 0 | 0 | 0 | 1 | 0 | 4 | 624242754
117 | M | 4363302 | KV 1"IG, kulový ventil 1" vnitřní závit, bez vypouštění/PN16 | kus | 3 |  | 0 |  |  |  | základní | 0 | 0 | 0.0003 | 0.0009 | 0 | 0 | 8 | M | 2 |  |  |  | ROZPOCET | 0 | 0 | 0 | 0 | 0 | 1 | 0 | 4 | 2010618922
118 | M | 4363303 | Mosazná vsuvka 5/4" vnější závit, PN 16 | kus | 1 |  | 0 |  |  |  | základní | 0 | 0 | 0.0003 | 0.0003 | 0 | 0 | 8 | M | 2 |  |  |  | ROZPOCET | 0 | 0 | 0 | 0 | 0 | 1 | 0 | 4 | 1151324390
119 | M | 4363304 | Mosazná zpětná klapka 5/4" (klapka mosaz) | kus | 1 |  | 0 |  |  |  | základní | 0 | 0 | 0.0003 | 0.0003 | 0 | 0 | 8 | M | 2 |  |  |  | ROZPOCET | 0 | 0 | 0 | 0 | 0 | 1 | 0 | 4 | -845368900
120 | K | 899922192 | Montáž čerpadla pro čerpání závlahové vody napojení 5/4" | kus | 1 |  | 0 | CS ÚRS 2023 01 |  |  | základní | 2.357 | 2.357 | 0.00158 | 0.00158 | 0 | 0 | 4 | K | 2 |  |  |  | ROZPOCET | 0 | 0 | 0 | 0 | 0 | 1 | 0 | 4 | -2048277934
121 | M | 426231 | 5" ponorné čerpadlo E-tech VN3/8, 230V, 1,1kW, kabel 20m, spín. Skříň | kus | 1 |  | 0 |  |  |  | základní | 0 | 0 | 0.01 | 0.01 | 0 | 0 | 8 | M | 2 |  |  |  | ROZPOCET | 0 | 0 | 0 | 0 | 0 | 1 | 0 | 4 | 1240656953
122 | K | 8999223 | Montáž příslušenství pro ovládání čerpadel presscontrol, napojení 1" | kus | 1 |  | 0 |  |  |  | základní | 0.5 | 0.5 | 0.00041 | 0.00041 | 0 | 0 | 4 | K | 2 |  |  |  | ROZPOCET | 0 | 0 | 0 | 0 | 0 | 1 | 0 | 4 | -441634944
123 | M | 426232 | Press PC-10PAM 5/4" IP68, 230V, ovl. Jednotka IP68 pro čerpadla o výkonu do 1,5kW, 16A | kus | 1 |  | 0 |  |  |  | základní | 0 | 0 | 0.01 | 0.01 | 0 | 0 | 8 | M | 2 |  |  |  | ROZPOCET | 0 | 0 | 0 | 0 | 0 | 1 | 0 | 4 | 1390997137
124 | K | 8999301 | Montáž ventilové šachty standardní kruhového půdorysu, velká, do průměru 35cm | kus | 4 |  | 0 |  |  |  | základní | 0.5 | 2 | 0.00041 | 0.00164 | 0 | 0 | 4 | K | 2 |  |  |  | ROZPOCET | 0 | 0 | 0 | 0 | 0 | 1 | 0 | 4 | 1691155983
125 | M | 426241 | Rychlospojný ventil 3/4" IG, mosaz | kus | 4 |  | 0 |  |  |  | základní | 0 | 0 | 0.01 | 0.04 | 0 | 0 | 8 | M | 2 |  |  |  | ROZPOCET | 0 | 0 | 0 | 0 | 0 | 1 | 0 | 4 | 239603418
126 | M | 426242 | Klíč prorychlospojný ventil 3/4", mosaz | kus | 1 |  | 0 |  |  |  | základní | 0 | 0 | 0.01 | 0.01 | 0 | 0 | 8 | M | 2 |  |  |  | ROZPOCET | 0 | 0 | 0 | 0 | 0 | 1 | 0 | 4 | 1103670882
127 | M | 426243 | Otočná koncovka hadice pro klíč 3/4", mosaz | kus | 1 |  | 0 |  |  |  | základní | 0 | 0 | 0.01 | 0.01 | 0 | 0 | 8 | M | 2 |  |  |  | ROZPOCET | 0 | 0 | 0 | 0 | 0 | 1 | 0 | 4 | -531577186
128 | M | 426244 | Ventilová šachtice PE-HD kulatá Ø 349mm, V 254mm | kus | 5 |  | 0 |  |  |  | základní | 0 | 0 | 0.01 | 0.05 | 0 | 0 | 8 | M | 2 |  |  |  | ROZPOCET | 0 | 0 | 0 | 0 | 0 | 1 | 0 | 4 | -200415663
129 | K | 8999302 | Montáž ventilové šachty zátěžové obdélníkové, výšky 30cm rozměru do 64x50cm | kus | 2 |  | 0 |  |  |  | základní | 0.5 | 1 | 0.00041 | 0.00082 | 0 | 0 | 4 | K | 2 |  |  |  | ROZPOCET | 0 | 0 | 0 | 0 | 0 | 1 | 0 | 4 | 245405206
130 | M | 426245 | Ventilová šachtice PE-HD, (dxšxv) 668x503x307mm | kus | 2 |  | 0 |  |  |  | základní | 0 | 0 | 0.01 | 0.02 | 0 | 0 | 8 | M | 2 |  |  |  | ROZPOCET | 0 | 0 | 0 | 0 | 0 | 1 | 0 | 4 | 1320787787
131 | K | 899922503 | Montáž a nastavení řídicí jednotky závlahového systému napájené ze sítě v interiéru do 24 sekcí | kus | 1 |  | 0 | CS ÚRS 2023 01 |  |  | základní | 4.7 | 4.7 | 0 | 0 | 0 | 0 | 4 | K | 2 |  |  |  | ROZPOCET | 0 | 0 | 0 | 0 | 0 | 1 | 0 | 4 | -769034379
132 | M | 4056111 | Základní el. ovl. Jednotka, WiFi, 4 sekce, max kapacita až 22 sekcí | kus | 1 |  | 0 |  |  |  | základní | 0 | 0 | 0.00203 | 0.00203 | 0 | 0 | 8 | M | 2 |  |  |  | ROZPOCET | 0 | 0 | 0 | 0 | 0 | 1 | 0 | 4 | 1386842789
133 | M | 4056112 | WiFi modul pro komunikaci přes internet | kus | 1 |  | 0 |  |  |  | základní | 0 | 0 | 0.00203 | 0.00203 | 0 | 0 | 8 | M | 2 |  |  |  | ROZPOCET | 0 | 0 | 0 | 0 | 0 | 1 | 0 | 4 | -739245422
134 | M | 4056113 | CYKY5x1,5mm2 | m | 60 |  | 0 |  |  |  | základní | 0 | 0 | 0.00203 | 0.1218 | 0 | 0 | 8 | M | 2 |  |  |  | ROZPOCET | 0 | 0 | 0 | 0 | 0 | 1 | 0 | 4 | -1038937598
135 | K | 899922701 | Montáž senzoru srážek připojeného kabelem | kus | 1 |  | 0 | CS ÚRS 2023 01 |  |  | základní | 1.05 | 1.05 | 0 | 0 | 0 | 0 | 4 | K | 2 |  |  |  | ROZPOCET | 0 | 0 | 0 | 0 | 0 | 1 | 0 | 4 | 1046982856
136 | M | 4056121 | Kabelové čidlo srážek | kus | 1 |  | 0 |  |  |  | základní | 0 | 0 | 0.00029 | 0.00029 | 0 | 0 | 8 | M | 2 |  |  |  | ROZPOCET | 0 | 0 | 0 | 0 | 0 | 1 | 0 | 4 | -1263266652
137 | M | 4056122 | Nástavec pro čidlo srážek | kus | 1 |  | 0 |  |  |  | základní | 0 | 0 | 0.00029 | 0.00029 | 0 | 0 | 8 | M | 2 |  |  |  | ROZPOCET | 0 | 0 | 0 | 0 | 0 | 1 | 0 | 4 | -152385263
138 | K | 8999401 | Montáž chránícího potrubí | m | 30 |  | 0 |  |  |  | základní | 0.5 | 15 | 0.00041 | 0.0123 | 0 | 0 | 4 | K | 2 |  |  |  | ROZPOCET | 0 | 0 | 0 | 0 | 0 | 1 | 0 | 4 | 573196448
139 | M | 4056131 | Chránící potrubí Kopoflex d90 | kus | 30 |  | 0 |  |  |  | základní | 0 | 0 | 0.00029 | 0.0087 | 0 | 0 | 8 | M | 2 |  |  |  | ROZPOCET | 0 | 0 | 0 | 0 | 0 | 1 | 0 | 4 | 1766988747
140 | K | 899924111 | Tlaková zkouška závlahového potrubí z LDPE nebo HDPE DN do 32 | m | 390 |  | 0 | CS ÚRS 2023 01 |  |  | základní | 0.03 | 11.7 | 0 | 0 | 0 | 0 | 4 | K | 2 |  |  |  | ROZPOCET | 0 | 0 | 0 | 0 | 0 | 1 | 0 | 4 | 543131558
141 | K | 899924121 | Tlaková zkouška závlahového potrubí z LDPE nebo HDPE DN od 32 do DN 63 | m | 100 |  | 0 | CS ÚRS 2023 01 |  |  | základní | 0.033 | 3.3 | 0 | 0 | 0 | 0 | 4 | K | 2 |  |  |  | ROZPOCET | 0 | 0 | 0 | 0 | 0 | 1 | 0 | 4 | 572475285
142 | K | 8999501 | Zprovoznění a odzkoušení závlahy přes 500 m2 zavlažované plochy | kpl | 1 |  | 0 |  |  |  | základní | 0.5 | 0.5 | 0.00041 | 0.00041 | 0 | 0 | 4 | K | 2 |  |  |  | ROZPOCET | 0 | 0 | 0 | 0 | 0 | 1 | 0 | 4 | -1106415438

## 11 - Povýsadbová rozvojov...
[9 empty] | >> skryté sloupce << | [9 empty] | {1c604f0c-7828-4da0-a20e-929b2daeb0bd}
2
| KRYCÍ LIST SOUPISU PRACÍ | [8 empty] | v --- níže se nacházejí doplnkové a pomocné údaje k sestavám --- v | [8 empty] | False
Stavba:
REVITALIZACE PARKU NA PLÁNI - ETAPA 1
Objekt:
11 - Povýsadbová rozvojová a udržovací péče
| KSO: |  | 823 27 |  |  | CC-CZ:
| Místo: |  | Praha 5 - Smíchov |  |  | Datum: | 16. 8. 2023
| Zadavatel: |  |  |  |  | IČ:
|  | Městská část Praha 5 |  |  |  | DIČ:
| Zhotovitel: |  |  |  |  | IČ:
DIČ:
| Projektant: |  |  |  |  | IČ:
|  | ATELIER RENO spol. s r.o. |  |  |  | DIČ:
| Zpracovatel: |  |  |  |  | IČ:
|  | Vladimír Mrázek |  |  |  | DIČ:
Poznámka:
| Cena bez DPH | [5 empty] | 0
|  |  | Základ daně |  |  | Sazba daně | Výše daně
| DPH | základní | 0 |  |  | 21% | 0
|  | snížená | 0 |  |  | 15% | 0
|  | zákl. přenesená | 0 |  |  | 21% | 0
|  | sníž. přenesená | 0 |  |  | 15% | 0
|  | nulová | 0 |  |  | 0% | 0
| Cena s DPH |  |  | v | CZK |  | 0
| Projektant |  |  | Zpracovatel
| Datum a podpis: |  | Razítko | Datum a podpis: |  |  | Razítko
| Objednavatel |  |  | Zhotovitel
| Datum a podpis: |  | Razítko | Datum a podpis: |  |  | Razítko
REKAPITULACE ČLENĚNÍ SOUPISU PRACÍ
Stavba:
REVITALIZACE PARKU NA PLÁNI - ETAPA 1
Objekt:
11 - Povýsadbová rozvojová a udržovací péče
Místo: |  |  | Praha 5 - Smíchov |  |  | Datum: | 16. 8. 2023
Zadavatel: |  |  | Městská část Praha 5 |  |  | Projektant: | ATELIER RENO spol. s r.o.
Zhotovitel: | [5 empty] | Zpracovatel: | Vladimír Mrázek
Kód dílu - Popis | [6 empty] | Cena celkem [CZK]
Náklady ze soupisu prací | [6 empty] | 0 | [12 empty] | -1
| HSV - Práce a dodávky HSV | [5 empty] | 0
| 1.1 - Výsadba vzrostlého stromu v travnaté ploše - 34 ks - 3 roky | [5 empty] | 0
| 1.2 - Výsadba vzrostlého stromu v mlatu - 6 ks - 3 roky | [5 empty] | 0
| 1.3 - Výsadba vzrostlého keře - 19 ks - 3 roky | [5 empty] | 0
| 1.4 - Výsadba nižšího keře - 200 ks - 2 roky | [5 empty] | 0
| 1.6 - Založení parkového trávníku - 497 m2 - 3 roky | [5 empty] | 0
| 1.7 - Založení sportovního trávníku - 997 m2 - 3 roky | [5 empty] | 0
| 1.8 - Založení lučního trávníku - 2728 m2 - 1 rok | [5 empty] | 0
| 1.9 - Založení travobylinného společenstva bez kosení - 133 m2 - 1 rok | [5 empty] | 0
SOUPIS PRACÍ
Stavba:
REVITALIZACE PARKU NA PLÁNI - ETAPA 1
Objekt:
11 - Povýsadbová rozvojová a udržovací péče
Místo: |  |  | Praha 5 - Smíchov |  |  | Datum: | 16. 8. 2023
Zadavatel: |  |  | Městská část Praha 5 |  |  | Projektant: | ATELIER RENO spol. s r.o.
Zhotovitel: | [5 empty] | Zpracovatel: | Vladimír Mrázek
PČ | Typ | Kód | Popis | MJ | Množství | J.cena [CZK] | Cena celkem [CZK] | Cenová soustava |  |  | DPH | J. Nh [h] | Nh celkem [h] | J. hmotnost [t] | Hmotnost celkem [t] | J. suť [t] | Suť Celkem [t]
Náklady soupisu celkem | [6 empty] | 0 | [5 empty] | 2406.0388 |  | 0.91683 |  | 0 |  | D | -1 | [10 empty] | 0
| D | HSV | Práce a dodávky HSV |  |  |  | 0 | [5 empty] | 2406.0388 |  | 0.91683 |  | 0 | 1 | D | 0 |  |  |  | ROZPOCET | [6 empty] | 0
| D | 1.1 | Výsadba vzrostlého stromu v travnaté ploše - 34 ks - 3 roky |  |  |  | 0 | [5 empty] | 253.5516 |  | 0.60248 |  | 0 | 1 | D | 1 |  |  |  | ROZPOCET | [6 empty] | 0
1 | K | 1842154 | Zhotovení závlahové mísy dřevin D přes 1,0 m v rovině nebo na svahu do 1:5, s mulčováním | kus | 34 |  | 0 |  |  |  | základní | 0.234 | 7.956 | 0 | 0 | 0 | 0 | 512 | K | 2 |  |  |  | ROZPOCET | 0 | 0 | 0 | 0 | 0 | 1 | 0 | 512 | -874676000
2 | M | 10391100 | kůra mulčovací VL | m3 | 2.992 |  | 0 | CS ÚRS 2023 01 |  |  | základní | 0 | 0 | 0.2 | 0.5984 | 0 | 0 | 512 | M | 2 |  |  |  | ROZPOCET | 0 | 0 | 0 | 0 | 0 | 1 | 0 | 512 | 1709318441
| VV |  | +0,08*1,1*34 |  | 2.992 | [13 empty] | VV | 2 | 2 | True | 1 | ROZPOCET
3 | K | 1848523 | Řez stromu vzrostlého výchovný - 1x ročně | kus | 102 |  | 0 |  |  |  | základní | 0.941 | 95.982 | 0 | 0 | 0 | 0 | 512 | K | 2 |  |  |  | ROZPOCET | 0 | 0 | 0 | 0 | 0 | 1 | 0 | 512 | -818670008
| VV |  | +34*3 |  | 102 | [13 empty] | VV | 2 | 2 | True | 1 | ROZPOCET
4 | K | 18491101 | Kontrola stavu úvazku a jeho oprava - 2x za 3 roky | kus | 68 |  | 0 |  |  |  | základní | 0.086 | 5.848 | 2e-05 | 0.00136 | 0 | 0 | 512 | K | 2 |  |  |  | ROZPOCET | 0 | 0 | 0 | 0 | 0 | 1 | 0 | 512 | 1524801098
| VV |  | +34*2 |  | 68 | [13 empty] | VV | 2 | 2 | True | 1 | ROZPOCET
5 | K | 18491102 | Odstranění kotvení stromů vč odvozu a likvidace odpadu | kus | 34 |  | 0 |  |  |  | základní | 0.086 | 2.924 | 2e-05 | 0.00068 | 0 | 0 | 512 | K | 2 |  |  |  | ROZPOCET | 0 | 0 | 0 | 0 | 0 | 1 | 0 | 512 | -587717370
6 | K | 18491103 | Odborná kontrola stromů - 1x ročně | kus | 102 |  | 0 |  |  |  | základní | 0.086 | 8.772 | 2e-05 | 0.00204 | 0 | 0 | 512 | K | 2 |  |  |  | ROZPOCET | 0 | 0 | 0 | 0 | 0 | 1 | 0 | 512 | -1304332685
| VV |  | +34*3 |  | 102 | [13 empty] | VV | 2 | 2 | True | 1 | ROZPOCET
7 | K | 185804513 | Odplevelení dřevin soliterních v rovině a svahu do 1:5 - 3x ročně | m2 | 336.6 |  | 0 | CS ÚRS 2023 01 |  |  | základní | 0.276 | 92.9016 | 0 | 0 | 0 | 0 | 512 | K | 2 |  |  |  | ROZPOCET | 0 | 0 | 0 | 0 | 0 | 1 | 0 | 512 | -113096298
| VV |  | +1,1*34*3*3 |  | 336.6 | [13 empty] | VV | 2 | 2 | True | 1 | ROZPOCET
8 | K | 185851 | Zalití dřeviny vodou 100 l/ks - 8x ročně | m3 | 81.6 |  | 0 |  |  |  | základní | 0 | 0 | 0 | 0 | 0 | 0 | 512 | K | 2 |  |  |  | ROZPOCET | 0 | 0 | 0 | 0 | 0 | 1 | 0 | 512 | 1176793157
| VV |  | +0,1*34*8*3 |  | 81.6 | [13 empty] | VV | 2 | 2 | True | 1 | ROZPOCET
9 | K | 185851121 | Dovoz vody pro zálivku rostlin za vzdálenost do 1000 m | m3 | 81.6 |  | 0 | CS ÚRS 2023 01 |  |  | základní | 0.452 | 36.8832 | 0 | 0 | 0 | 0 | 512 | K | 2 |  |  |  | ROZPOCET | 0 | 0 | 0 | 0 | 0 | 1 | 0 | 512 | 1201047488
10 | K | 185851129 | Příplatek k dovozu vody pro zálivku rostlin do 1000 m ZKD 1000 m | m3 | 81.6 |  | 0 | CS ÚRS 2023 01 |  |  | základní | 0.028 | 2.2848 | 0 | 0 | 0 | 0 | 512 | K | 2 |  |  |  | ROZPOCET | 0 | 0 | 0 | 0 | 0 | 1 | 0 | 512 | -1571338137
| P |  | Poznámka k položce: - předpoklad + 4 km - indexováno v jednotkové ceně | [15 empty] | P | 2
| D | 1.2 | Výsadba vzrostlého stromu v mlatu - 6 ks - 3 roky |  |  |  | 0 | [5 empty] | 124.0596 |  | 0.00072 |  | 0 | 1 | D | 1 |  |  |  | ROZPOCET | [6 empty] | 0
11 | K | 18421401 | Doplnění mlatového povrchu v okolí stromu – 1x za 3 roky | kus | 18 |  | 0 |  |  |  | základní | 0.234 | 4.212 | 0 | 0 | 0 | 0 | 4 | K | 2 |  |  |  | ROZPOCET | 0 | 0 | 0 | 0 | 0 | 1 | 0 | 4 | -1010436867
| VV |  | +6*3 |  | 18 | [13 empty] | VV | 2 | 2 | True | 1 | ROZPOCET
12 | K | 1848523 | Řez stromu vzrostlého výchovný - 1x ročně | kus | 18 |  | 0 |  |  |  | základní | 0.941 | 16.938 | 0 | 0 | 0 | 0 | 4 | K | 2 |  |  |  | ROZPOCET | 0 | 0 | 0 | 0 | 0 | 1 | 0 | 4 | -910734672
| VV |  | +6*3 |  | 18 | [13 empty] | VV | 2 | 2 | True | 1 | ROZPOCET
13 | K | 18491101 | Kontrola stavu úvazku a jeho oprava - 2x za 3 roky | kus | 12 |  | 0 |  |  |  | základní | 0.086 | 1.032 | 2e-05 | 0.00024 | 0 | 0 | 4 | K | 2 |  |  |  | ROZPOCET | 0 | 0 | 0 | 0 | 0 | 1 | 0 | 4 | -1920552949
| VV |  | +6*2 |  | 12 | [13 empty] | VV | 2 | 2 | True | 1 | ROZPOCET
14 | K | 18491102 | Odstranění kotvení stromů vč odvozu a likvidace odpadu | kus | 6 |  | 0 |  |  |  | základní | 0.086 | 0.516 | 2e-05 | 0.00012 | 0 | 0 | 4 | K | 2 |  |  |  | ROZPOCET | 0 | 0 | 0 | 0 | 0 | 1 | 0 | 4 | -599595179
15 | K | 18491103 | Odborná kontrola stromů - 1x ročně | kus | 18 |  | 0 |  |  |  | základní | 0.086 | 1.548 | 2e-05 | 0.00036 | 0 | 0 | 4 | K | 2 |  |  |  | ROZPOCET | 0 | 0 | 0 | 0 | 0 | 1 | 0 | 4 | 1424455155
| VV |  | +6*3 |  | 18 | [13 empty] | VV | 2 | 2 | True | 1 | ROZPOCET
16 | K | 185804513 | Odplevelení dřevin soliterních v rovině a svahu do 1:5 - 3x ročně | m2 | 336.6 |  | 0 | CS ÚRS 2023 01 |  |  | základní | 0.276 | 92.9016 | 0 | 0 | 0 | 0 | 4 | K | 2 |  |  |  | ROZPOCET | 0 | 0 | 0 | 0 | 0 | 1 | 0 | 4 | -74771133
| VV |  | +1,1*34*3*3 |  | 336.6 | [13 empty] | VV | 2 | 2 | True | 1 | ROZPOCET
17 | K | 185851 | Zalití dřeviny vodou 100 l/ks - 8x ročně | m3 | 14.4 |  | 0 |  |  |  | základní | 0 | 0 | 0 | 0 | 0 | 0 | 4 | K | 2 |  |  |  | ROZPOCET | 0 | 0 | 0 | 0 | 0 | 1 | 0 | 4 | -1085657071
| VV |  | +0,1*6*8*3 |  | 14.4 | [13 empty] | VV | 2 | 2 | True | 1 | ROZPOCET
18 | K | 185851121 | Dovoz vody pro zálivku rostlin za vzdálenost do 1000 m | m3 | 14.4 |  | 0 | CS ÚRS 2023 01 |  |  | základní | 0.452 | 6.5088 | 0 | 0 | 0 | 0 | 4 | K | 2 |  |  |  | ROZPOCET | 0 | 0 | 0 | 0 | 0 | 1 | 0 | 4 | 730372558
19 | K | 185851129 | Příplatek k dovozu vody pro zálivku rostlin do 1000 m ZKD 1000 m | m3 | 14.4 |  | 0 | CS ÚRS 2023 01 |  |  | základní | 0.028 | 0.4032 | 0 | 0 | 0 | 0 | 4 | K | 2 |  |  |  | ROZPOCET | 0 | 0 | 0 | 0 | 0 | 1 | 0 | 4 | 1341329003
| P |  | Poznámka k položce: - předpoklad + 4 km - indexováno v jednotkové ceně | [15 empty] | P | 2
| D | 1.3 | Výsadba vzrostlého keře - 19 ks - 3 roky |  |  |  | 0 | [5 empty] | 70.87 |  | 0.15428 |  | 0 | 1 | D | 1 |  |  |  | ROZPOCET | [6 empty] | 0
20 | K | 18421541 | Zhotovení závlahové mísy dřevin D přes 0,5 do 1,0 m v rovině nebo na svahu do 1:5, s mulčováním | kus | 19 |  | 0 |  |  |  | základní | 0.187 | 3.553 | 0 | 0 | 0 | 0 | 512 | K | 2 |  |  |  | ROZPOCET | 0 | 0 | 0 | 0 | 0 | 1 | 0 | 512 | -175160085
21 | M | 10391100 | kůra mulčovací VL | m3 | 0.76 |  | 0 | CS ÚRS 2023 01 |  |  | základní | 0 | 0 | 0.2 | 0.152 | 0 | 0 | 512 | M | 2 |  |  |  | ROZPOCET | 0 | 0 | 0 | 0 | 0 | 1 | 0 | 512 | 1078456598
| VV |  | +0,08*0,5*19 |  | 0.76 | [13 empty] | VV | 2 | 2 | True | 1 | ROZPOCET
22 | K | 18485233 | Řez stromu výchovný keřových stromů - 1x ročně | kus | 57 |  | 0 |  |  |  | základní | 0.403 | 22.971 | 0 | 0 | 0 | 0 | 4 | K | 2 |  |  |  | ROZPOCET | 0 | 0 | 0 | 0 | 0 | 1 | 0 | 4 | 1666634752
| VV |  | +19*3 |  | 57 | [13 empty] | VV | 2 | 2 | True | 1 | ROZPOCET
23 | K | 18491101 | Kontrola stavu úvazku a jeho oprava - 2x za 3 roky | kus | 38 |  | 0 |  |  |  | základní | 0.086 | 3.268 | 2e-05 | 0.00076 | 0 | 0 | 512 | K | 2 |  |  |  | ROZPOCET | 0 | 0 | 0 | 0 | 0 | 1 | 0 | 512 | -2109201448
| VV |  | +19*2 |  | 38 | [13 empty] | VV | 2 | 2 | True | 1 | ROZPOCET
24 | K | 18491102 | Odstranění kotvení stromů vč odvozu a likvidace odpadu | kus | 19 |  | 0 |  |  |  | základní | 0.086 | 1.634 | 2e-05 | 0.00038 | 0 | 0 | 512 | K | 2 |  |  |  | ROZPOCET | 0 | 0 | 0 | 0 | 0 | 1 | 0 | 512 | -606753034
25 | K | 18491104 | Odborná kontrola vzrostlých keřů - 1x ročně | kus | 57 |  | 0 |  |  |  | základní | 0.086 | 4.902 | 2e-05 | 0.00114 | 0 | 0 | 512 | K | 2 |  |  |  | ROZPOCET | 0 | 0 | 0 | 0 | 0 | 1 | 0 | 512 | 619841625
| VV |  | +19*3 |  | 57 | [13 empty] | VV | 2 | 2 | True | 1 | ROZPOCET
26 | K | 185804513 | Odplevelení dřevin soliterních v rovině a svahu do 1:5 - 3x ročně | m2 | 85.5 |  | 0 | CS ÚRS 2023 01 |  |  | základní | 0.276 | 23.598 | 0 | 0 | 0 | 0 | 4 | K | 2 |  |  |  | ROZPOCET | 0 | 0 | 0 | 0 | 0 | 1 | 0 | 4 | -2046671378
| VV |  | +0,5*19*3*3 |  | 85.5 | [13 empty] | VV | 2 | 2 | True | 1 | ROZPOCET
27 | K | 185852 | Zalití dřeviny vodou 50 l/ks - 8x ročně | m3 | 22.8 |  | 0 |  |  |  | základní | 0 | 0 | 0 | 0 | 0 | 0 | 512 | K | 2 |  |  |  | ROZPOCET | 0 | 0 | 0 | 0 | 0 | 1 | 0 | 512 | 1761518587
| VV |  | +0,05*19*8*3 |  | 22.8 | [13 empty] | VV | 2 | 2 | True | 1 | ROZPOCET
28 | K | 185851121 | Dovoz vody pro zálivku rostlin za vzdálenost do 1000 m | m3 | 22.8 |  | 0 | CS ÚRS 2023 01 |  |  | základní | 0.452 | 10.3056 | 0 | 0 | 0 | 0 | 4 | K | 2 |  |  |  | ROZPOCET | 0 | 0 | 0 | 0 | 0 | 1 | 0 | 4 | -1907304115
29 | K | 185851129 | Příplatek k dovozu vody pro zálivku rostlin do 1000 m ZKD 1000 m | m3 | 22.8 |  | 0 | CS ÚRS 2023 01 |  |  | základní | 0.028 | 0.6384 | 0 | 0 | 0 | 0 | 4 | K | 2 |  |  |  | ROZPOCET | 0 | 0 | 0 | 0 | 0 | 1 | 0 | 4 | -604059011
| P |  | Poznámka k položce: - předpoklad + 4 km - indexováno v jednotkové ceně | [15 empty] | P | 2
| D | 1.4 | Výsadba nižšího keře - 200 ks - 2 roky |  |  |  | 0 | [5 empty] | 254.72 |  | 0.008 |  | 0 | 1 | D | 1 |  |  |  | ROZPOCET | [6 empty] | 0
30 | K | 18485234 | Řez výchovný nižších keřů - 1x ročně | kus | 400 |  | 0 |  |  |  | základní | 0.403 | 161.2 | 0 | 0 | 0 | 0 | 4 | K | 2 |  |  |  | ROZPOCET | 0 | 0 | 0 | 0 | 0 | 1 | 0 | 4 | -975330851
| VV |  | +200*2 |  | 400 | [13 empty] | VV | 2 | 2 | True | 1 | ROZPOCET
31 | K | 18491105 | Odborná kontrola nižších keřů - 1x ročně | kus | 400 |  | 0 |  |  |  | základní | 0.086 | 34.4 | 2e-05 | 0.008 | 0 | 0 | 512 | K | 2 |  |  |  | ROZPOCET | 0 | 0 | 0 | 0 | 0 | 1 | 0 | 512 | 1903241613
| VV |  | +200*2 |  | 400 | [13 empty] | VV | 2 | 2 | True | 1 | ROZPOCET
32 | K | 185804514 | Odplevelení souvislých keřových skupin v rovině a svahu do 1:5 - 2x ročně | m2 | 200 |  | 0 | CS ÚRS 2023 01 |  |  | základní | 0.238 | 47.6 | 0 | 0 | 0 | 0 | 4 | K | 2 |  |  |  | ROZPOCET | 0 | 0 | 0 | 0 | 0 | 1 | 0 | 4 | 1180122325
| VV |  | +50,0*2*2 |  | 200 | [13 empty] | VV | 2 | 2 | True | 1 | ROZPOCET
33 | K | 185853 | Zalití keřů vodou 20-30 l/m2 - 8x ročně | m3 | 24 |  | 0 |  |  |  | základní | 0 | 0 | 0 | 0 | 0 | 0 | 512 | K | 2 |  |  |  | ROZPOCET | 0 | 0 | 0 | 0 | 0 | 1 | 0 | 512 | 718232577
| VV |  | +0,03*50,0*8*2 |  | 24 | [13 empty] | VV | 2 | 2 | True | 1 | ROZPOCET
34 | K | 185851121 | Dovoz vody pro zálivku rostlin za vzdálenost do 1000 m | m3 | 24 |  | 0 | CS ÚRS 2023 01 |  |  | základní | 0.452 | 10.848 | 0 | 0 | 0 | 0 | 4 | K | 2 |  |  |  | ROZPOCET | 0 | 0 | 0 | 0 | 0 | 1 | 0 | 4 | 1344124883
35 | K | 185851129 | Příplatek k dovozu vody pro zálivku rostlin do 1000 m ZKD 1000 m | m3 | 24 |  | 0 | CS ÚRS 2023 01 |  |  | základní | 0.028 | 0.672 | 0 | 0 | 0 | 0 | 4 | K | 2 |  |  |  | ROZPOCET | 0 | 0 | 0 | 0 | 0 | 1 | 0 | 4 | 545775318
| P |  | Poznámka k položce: - předpoklad + 4 km - indexováno v jednotkové ceně | [15 empty] | P | 2
| D | 1.6 | Založení parkového trávníku - 497 m2 - 3 roky |  |  |  | 0 | [5 empty] | 333.3876 |  | 0.02982 |  | 0 | 1 | D | 1 |  |  |  | ROZPOCET | [6 empty] | 0
36 | K | 111151121 | Pokosení trávníku parkového pl do 1000 m2 s odvozem do 20 km v rovině a svahu do 1:5 - až 10x ročně | m2 | 14910 |  | 0 | CS ÚRS 2023 01 |  |  | základní | 0.006 | 89.46 | 0 | 0 | 0 | 0 | 4 | K | 2 |  |  |  | ROZPOCET | 0 | 0 | 0 | 0 | 0 | 1 | 0 | 4 | -392764735
| VV |  | +497,0*10*3 |  | 14910 | [13 empty] | VV | 2 | 2 | True | 1 | ROZPOCET
37 | K | 184813521 | Chemické odplevelení po založení kultury postřikem na široko v rovině a svahu do 1:5 - 1x ročně | m2 | 1491 |  | 0 | CS ÚRS 2023 01 |  |  | základní | 0.01 | 14.91 | 0 | 0 | 0 | 0 | 4 | K | 2 |  |  |  | ROZPOCET | 0 | 0 | 0 | 0 | 0 | 1 | 0 | 4 | 996352739
| VV |  | +497,0*3 |  | 1491 | [13 empty] | VV | 2 | 2 | True | 1 | ROZPOCET
38 | K | 18481353 | Hnojení trávníkovým hnojivem s pozvolným uvolňováním živin (20 g/m2) - 1x ročně | m2 | 1491 |  | 0 |  |  |  | základní | 0.01 | 14.91 | 0 | 0 | 0 | 0 | 4 | K | 2 |  |  |  | ROZPOCET | 0 | 0 | 0 | 0 | 0 | 1 | 0 | 4 | -1853681283
| VV |  | +497,0*3 |  | 1491 | [13 empty] | VV | 2 | 2 | True | 1 | ROZPOCET
39 | K | 18491106 | Odborná kontrola - 1x ročně | kus | 1491 |  | 0 |  |  |  | základní | 0.086 | 128.226 | 2e-05 | 0.02982 | 0 | 0 | 4 | K | 2 |  |  |  | ROZPOCET | 0 | 0 | 0 | 0 | 0 | 1 | 0 | 4 | -1999825662
| VV |  | +497,0*3 |  | 1491 | [13 empty] | VV | 2 | 2 | True | 1 | ROZPOCET
40 | K | 185854 | Zalití trávníku vodou 20 l/m2 - 6x ročně | m3 | 178.92 |  | 0 |  |  |  | základní | 0 | 0 | 0 | 0 | 0 | 0 | 512 | K | 2 |  |  |  | ROZPOCET | 0 | 0 | 0 | 0 | 0 | 1 | 0 | 512 | 501690484
| VV |  | +0,02*497,0*6*3 |  | 178.92 | [13 empty] | VV | 2 | 2 | True | 1 | ROZPOCET
41 | K | 185851121 | Dovoz vody pro zálivku rostlin za vzdálenost do 1000 m | m3 | 178.92 |  | 0 | CS ÚRS 2023 01 |  |  | základní | 0.452 | 80.8718 | 0 | 0 | 0 | 0 | 4 | K | 2 |  |  |  | ROZPOCET | 0 | 0 | 0 | 0 | 0 | 1 | 0 | 4 | 360153364
42 | K | 185851129 | Příplatek k dovozu vody pro zálivku rostlin do 1000 m ZKD 1000 m | m3 | 178.92 |  | 0 | CS ÚRS 2023 01 |  |  | základní | 0.028 | 5.0098 | 0 | 0 | 0 | 0 | 4 | K | 2 |  |  |  | ROZPOCET | 0 | 0 | 0 | 0 | 0 | 1 | 0 | 4 | 649427959
| P |  | Poznámka k položce: - předpoklad + 4 km - indexováno v jednotkové ceně | [15 empty] | P | 2
| D | 1.7 | Založení sportovního trávníku - 997 m2 - 3 roky |  |  |  | 0 | [5 empty] | 945.156 |  | 0.064307 |  | 0 | 1 | D | 1 |  |  |  | ROZPOCET | [6 empty] | 0
43 | K | 11115113 | Pokosení trávníku parkového pl do 1000 m2 s odvozem do 20 km v rovině a svahu do 1:5 - až 15x ročně | m2 | 44865 |  | 0 |  |  |  | základní | 0.006 | 269.19 | 0 | 0 | 0 | 0 | 4 | K | 2 |  |  |  | ROZPOCET | 0 | 0 | 0 | 0 | 0 | 1 | 0 | 4 | 537536245
| VV |  | +997,0*15*3 |  | 44865 | [13 empty] | VV | 2 | 2 | True | 1 | ROZPOCET
44 | K | 183451431 | Prořezání trávníku s přísevem pl do 1000 m2 v rovině nebo na svahu do 1:5 - 1x ročně | m2 | 2991 |  | 0 | CS ÚRS 2023 01 |  |  | základní | 0.012 | 35.892 | 0 | 0 | 0 | 0 | 4 | K | 2 |  |  |  | ROZPOCET | 0 | 0 | 0 | 0 | 0 | 1 | 0 | 4 | 1520706195
| VV |  | +997,0*3 |  | 2991 | [13 empty] | VV | 2 | 2 | True | 1 | ROZPOCET
45 | M | 0057242 | osivo - pro sportovní trávník | kg | 4.487 |  | 0 |  |  |  | základní | 0 | 0 | 0.001 | 0.004487 | 0 | 0 | 8 | M | 2 |  |  |  | ROZPOCET | 0 | 0 | 0 | 0 | 0 | 1 | 0 | 4 | -441614244
| VV |  | 2991*0,0015 'Přepočtené koeficientem množství |  | 4.487 | [13 empty] | VV | 2 | 2 | False | 1 | ROZPOCET
46 | K | 185803211 | Uválcování trávníku v rovině a svahu do 1:5 - 1x ročně | m2 | 2991 |  | 0 | CS ÚRS 2023 01 |  |  | základní | 0.002 | 5.982 | 0 | 0 | 0 | 0 | 4 | K | 2 |  |  |  | ROZPOCET | 0 | 0 | 0 | 0 | 0 | 1 | 0 | 4 | 283424542
| VV |  | +997,0*3 |  | 2991 | [13 empty] | VV | 2 | 2 | True | 1 | ROZPOCET
47 | K | 184813521 | Chemické odplevelení po založení kultury postřikem na široko v rovině a svahu do 1:5 - 1x ročně | m2 | 2991 |  | 0 | CS ÚRS 2023 01 |  |  | základní | 0.01 | 29.91 | 0 | 0 | 0 | 0 | 4 | K | 2 |  |  |  | ROZPOCET | 0 | 0 | 0 | 0 | 0 | 1 | 0 | 4 | 68299646
| VV |  | +997,0*3 |  | 2991 | [13 empty] | VV | 2 | 2 | True | 1 | ROZPOCET
48 | K | 18481354 | Hnojení trávníkovým hnojivem s pozvolným uvolňováním živin (20 g/m2) - 2x ročně | m2 | 5982 |  | 0 |  |  |  | základní | 0.01 | 59.82 | 0 | 0 | 0 | 0 | 4 | K | 2 |  |  |  | ROZPOCET | 0 | 0 | 0 | 0 | 0 | 1 | 0 | 4 | 1841498679
| VV |  | +997,0*2*3 |  | 5982 | [13 empty] | VV | 2 | 2 | True | 1 | ROZPOCET
49 | K | 18491106 | Odborná kontrola - 1x ročně | kus | 2991 |  | 0 |  |  |  | základní | 0.086 | 257.226 | 2e-05 | 0.05982 | 0 | 0 | 512 | K | 2 |  |  |  | ROZPOCET | 0 | 0 | 0 | 0 | 0 | 1 | 0 | 512 | -949388869
| VV |  | +997,0*3 |  | 2991 | [13 empty] | VV | 2 | 2 | True | 1 | ROZPOCET
50 | K | 185855 | Zalití trávníku vodou 20 l/m2 - 10x ročně | m3 | 598.2 |  | 0 |  |  |  | základní | 0 | 0 | 0 | 0 | 0 | 0 | 512 | K | 2 |  |  |  | ROZPOCET | 0 | 0 | 0 | 0 | 0 | 1 | 0 | 512 | -1474563066
| VV |  | +0,02*997,0*10*3 |  | 598.2 | [13 empty] | VV | 2 | 2 | True | 1 | ROZPOCET
51 | K | 185851121 | Dovoz vody pro zálivku rostlin za vzdálenost do 1000 m | m3 | 598.2 |  | 0 | CS ÚRS 2023 01 |  |  | základní | 0.452 | 270.3864 | 0 | 0 | 0 | 0 | 4 | K | 2 |  |  |  | ROZPOCET | 0 | 0 | 0 | 0 | 0 | 1 | 0 | 4 | -903601215
52 | K | 185851129 | Příplatek k dovozu vody pro zálivku rostlin do 1000 m ZKD 1000 m | m3 | 598.2 |  | 0 | CS ÚRS 2023 01 |  |  | základní | 0.028 | 16.7496 | 0 | 0 | 0 | 0 | 4 | K | 2 |  |  |  | ROZPOCET | 0 | 0 | 0 | 0 | 0 | 1 | 0 | 4 | -1761349136
| P |  | Poznámka k položce: - předpoklad + 4 km - indexováno v jednotkové ceně | [15 empty] | P | 2
| D | 1.8 | Založení lučního trávníku - 2728 m2 - 1 rok |  |  |  | 0 | [5 empty] | 406.472 |  | 0.05456 |  | 0 | 1 | D | 1 |  |  |  | ROZPOCET | [6 empty] | 0
53 | K | 111151231 | Pokosení trávníku lučního pl do 10000 m2 s odvozem do 20 km v rovině a svahu do 1:5 - až 3x ročně | m2 | 8184 |  | 0 | CS ÚRS 2023 01 |  |  | základní | 0.005 | 40.92 | 0 | 0 | 0 | 0 | 4 | K | 2 |  |  |  | ROZPOCET | 0 | 0 | 0 | 0 | 0 | 1 | 0 | 4 | -392022416
| VV |  | 2728,0*3 |  | 8184 | [13 empty] | VV | 2 | 2 | True | 1 | ROZPOCET
54 | K | 18491106 | Odborná kontrola - 1x ročně | kus | 2728 |  | 0 |  |  |  | základní | 0.086 | 234.608 | 2e-05 | 0.05456 | 0 | 0 | 512 | K | 2 |  |  |  | ROZPOCET | 0 | 0 | 0 | 0 | 0 | 1 | 0 | 512 | -157024002
55 | K | 185856 | Zalití trávníku vodou 20 l/m2 - 5x ročně | m3 | 272.8 |  | 0 |  |  |  | základní | 0 | 0 | 0 | 0 | 0 | 0 | 512 | K | 2 |  |  |  | ROZPOCET | 0 | 0 | 0 | 0 | 0 | 1 | 0 | 512 | -1975896397
| VV |  | +0,02*2728,0*5 |  | 272.8 | [13 empty] | VV | 2 | 2 | True | 1 | ROZPOCET
56 | K | 185851121 | Dovoz vody pro zálivku rostlin za vzdálenost do 1000 m | m3 | 272.8 |  | 0 | CS ÚRS 2023 01 |  |  | základní | 0.452 | 123.3056 | 0 | 0 | 0 | 0 | 4 | K | 2 |  |  |  | ROZPOCET | 0 | 0 | 0 | 0 | 0 | 1 | 0 | 4 | -1401055651
57 | K | 185851129 | Příplatek k dovozu vody pro zálivku rostlin do 1000 m ZKD 1000 m | m3 | 272.8 |  | 0 | CS ÚRS 2023 01 |  |  | základní | 0.028 | 7.6384 | 0 | 0 | 0 | 0 | 4 | K | 2 |  |  |  | ROZPOCET | 0 | 0 | 0 | 0 | 0 | 1 | 0 | 4 | 2145875006
| P |  | Poznámka k položce: - předpoklad + 4 km - indexováno v jednotkové ceně | [15 empty] | P | 2
| D | 1.9 | Založení travobylinného společenstva bez kosení - 133 m2 - 1 rok |  |  |  | 0 | [5 empty] | 17.822 |  | 0.00266 |  | 0 | 1 | D | 1 |  |  |  | ROZPOCET | [6 empty] | 0
58 | K | 18491106 | Odborná kontrola - 1x ročně | kus | 133 |  | 0 |  |  |  | základní | 0.086 | 11.438 | 2e-05 | 0.00266 | 0 | 0 | 512 | K | 2 |  |  |  | ROZPOCET | 0 | 0 | 0 | 0 | 0 | 1 | 0 | 512 | 400163280
59 | K | 185856 | Zalití trávníku vodou 20 l/m2 - 5x ročně | m3 | 13.3 |  | 0 |  |  |  | základní | 0 | 0 | 0 | 0 | 0 | 0 | 512 | K | 2 |  |  |  | ROZPOCET | 0 | 0 | 0 | 0 | 0 | 1 | 0 | 512 | 470745772
| VV |  | +0,02*133,0*5 |  | 13.3 | [13 empty] | VV | 2 | 2 | True | 1 | ROZPOCET
60 | K | 185851121 | Dovoz vody pro zálivku rostlin za vzdálenost do 1000 m | m3 | 13.3 |  | 0 | CS ÚRS 2023 01 |  |  | základní | 0.452 | 6.0116 | 0 | 0 | 0 | 0 | 4 | K | 2 |  |  |  | ROZPOCET | 0 | 0 | 0 | 0 | 0 | 1 | 0 | 4 | -595809154
61 | K | 185851129 | Příplatek k dovozu vody pro zálivku rostlin do 1000 m ZKD 1000 m | m3 | 13.3 |  | 0 | CS ÚRS 2023 01 |  |  | základní | 0.028 | 0.3724 | 0 | 0 | 0 | 0 | 4 | K | 2 |  |  |  | ROZPOCET | 0 | 0 | 0 | 0 | 0 | 1 | 0 | 4 | -456955763
| P |  | Poznámka k položce: - předpoklad + 4 km - indexováno v jednotkové ceně | [15 empty] | P | 2