## Rekapitulace stavby
Export Komplet | [27 empty] | 2.0 | ZAMOK |  |  |  |  | False | False | {94375229-cec4-4229-bcef-41add0d66785}
[33 empty] | 0,01 | 21
[33 empty] | 0,01 | 12
|  | REKAPITULACE STAVBY | [17 empty] | v --- níže se nacházejí doplnkové a pomocné údaje k sestavám --- v | [11 empty] | Návod na vyplnění | 0,001
|  | Kód: |  |  |  |  | BR1704 | [24 empty] | Měnit lze pouze buňky se žlutým podbarvením! 1) na prvním listu Rekapitulace stavby vyplňte v sestavě a) Souhrnný list - údaje o Uchazeči (přenesou se do ostatních sestav i v jiných listech) b) Rekapitulace objektů - potřebné Ostatní náklady 2) na vybraných listech vyplňte v sestavě a) Krycí list - údaje o Uchazeči, pokud se liší od údajů o Uchazeči na Souhrnném listu (údaje se přenesou do ostatních sestav v daném listu) b) Rekapitulace rozpočtu - potřebné Ostatní náklady c) Celkové náklady za stavbu - ceny u položek - množství, pokud má žluté podbarvení - a v případě potřeby poznámku (ta je ve skrytém sloupci) | 0,01
|  | Stavba: |  |  |  |  | BR - Stavební úpravy bytu č. 7(8), 3. NP | [25 empty] | 0,01
|  | KSO: | [13 empty] | CC-CZ: | [16 empty] | 0,01
|  | Místo: |  |  |  |  | Vítězná 530/11 | [8 empty] | Datum: |  | 11. 4. 2025 | [14 empty] | 0,01
0,01
|  | Zadavatel: | [13 empty] | IČ: |  | 00063631 | [14 empty] | 0,01
|  |  | Měst. část Praha 5 náměstí 14. října 1381/4 Praha | [12 empty] | DIČ: | [16 empty] | 0,01
0,01
|  | Uchazeč: | [13 empty] | IČ: |  | Vyplň údaj | [14 empty] | 0,01
|  |  | Vyplň údaj | [12 empty] | DIČ: |  | Vyplň údaj | [14 empty] | 0,01
False
|  | Projektant: | [13 empty] | IČ: |  | 9098569 | [14 empty] | False
|  |  | Studio PHX s.r.o. Ondříčkova 384/33 Praha 3 | [12 empty] | DIČ: |  | CZ9098569 | [14 empty] | True
0,01
|  | Zpracovatel: | [13 empty] | IČ: |  | 17423244 | [14 empty] | 0,01
|  |  | Ing. Jan Brožek s.r.o. Kralupy nad Vlt. | [12 empty] | DIČ: |  | CZ17423244 | [14 empty] | True
Poznámka:
Nedílnou součástí výkazu je technická zpráva a výkresová dokumentace Součástí dodávky je veškerá doprava (horizontální i vertikální) a všechny další dodávky a práce zde neuvedené, ale nutné pro kompletní dodávku díla Rozpočet je zpracován v CÚ2024/I Q. KROS 4.
|  | Cena bez DPH | [13 empty] | 0
[8 empty] | Sazba daně |  |  | Základ daně |  |  |  |  | Výše daně
|  | DPH |  | základní |  |  |  | 21% |  |  | 0 |  |  |  |  | 0
|  |  |  | snížená |  |  |  | 12% |  |  | 0 |  |  |  |  | 0
|  |  |  | zákl. přenesená |  |  |  | 21% |  |  | 0 |  |  |  |  | 0
|  |  |  | sníž. přenesená |  |  |  | 12% |  |  | 0 |  |  |  |  | 0
|  |  |  | nulová |  |  |  | 0% |  |  | 0 |  |  |  |  | 0
|  | Cena s DPH | [6 empty] | v |  |  | CZK |  |  |  | 0
|  | Projektant | [11 empty] | Zpracovatel
|  | Datum a podpis: | [7 empty] | Razítko |  |  |  | Datum a podpis: |  |  | Razítko
|  | Objednavatel | [11 empty] | Uchazeč
|  | Datum a podpis: | [7 empty] | Razítko |  |  |  | Datum a podpis: |  |  | Razítko
REKAPITULACE OBJEKTŮ STAVBY A SOUPISŮ PRACÍ
| Kód: | [6 empty] | BR1704
| Stavba: | [6 empty] | BR - Stavební úpravy bytu č. 7(8), 3. NP
| Místo: | [6 empty] | Vítězná 530/11 | [6 empty] | Datum: |  | 11. 4. 2025
| Zadavatel: | [6 empty] | Měst. část Praha 5 náměstí 14. října 1381/4 Praha | [6 empty] | Projektant: |  | Studio PHX s.r.o. Ondříčkova 384/33 Praha 3 |  |  | Informatívní údaje z listů zakázek
| Uchazeč: | [13 empty] | Zpracovatel: |  | Ing. Jan Brožek s.r.o. Kralupy nad Vlt.
| Kód |  |  |  | Popis | [7 empty] | Cena bez DPH [CZK] |  |  |  |  | Cena s DPH [CZK] | Typ | z toho Ostat. náklady [CZK] | DPH [CZK] | Normohodiny [h] | DPH základní [CZK] | DPH snížená [CZK] | DPH základní přenesená [CZK] | DPH snížená přenesená [CZK] | Základna DPH základní | Základna DPH snížená | Základna DPH zákl. přenesená | Základna DPH sníž. přenesená | Základna DPH nulová
| Náklady z rozpočtů | [11 empty] | 0 |  |  |  |  | 0 |  | 0 | 0 | 0 | 0 | 0 | 0 | 0 | 0 | 0 | 0 | 0 | 0 |  | D | 0 | ###NOIMPORT### | IMPORT | {94375229-cec4-4229-bcef-41add0d66785} | {00000000-0000-0000-0000-000000000000}
/ |  | A |  |  |  | ASŘ OPRAVY | [6 empty] | 0 |  |  |  |  | 0 | STA | 0 | 0 | 0 | 0 | 0 | 0 | 0 | 0 | 0 | 0 | 0 | 0 |  |  | 1 |  | IMPORT | {e3f371db-5b08-4aca-be56-c644d3e53874} | {94375229-cec4-4229-bcef-41add0d66785} | 1
/ |  | B |  |  |  | ZTI OPRAVY | [6 empty] | 0 |  |  |  |  | 0 | STA | 0 | 0 | 0 | 0 | 0 | 0 | 0 | 0 | 0 | 0 | 0 | 0 |  |  | 1 |  | IMPORT | {fc2a5e8f-e1d9-4bb5-87ff-141e89d420e7} | {94375229-cec4-4229-bcef-41add0d66785} | 1
/ |  | C |  |  |  | UT OPRAVY | [6 empty] | 0 |  |  |  |  | 0 | STA | 0 | 0 | 0 | 0 | 0 | 0 | 0 | 0 | 0 | 0 | 0 | 0 |  |  | 1 |  | IMPORT | {2f9d60e3-aaec-4d67-8b06-4252013a9a8b} | {94375229-cec4-4229-bcef-41add0d66785} | 1
/ |  | D |  |  |  | ELEKTROINSTALACE OPRAVY | [6 empty] | 0 |  |  |  |  | 0 | STA | 0 | 0 | 0 | 0 | 0 | 0 | 0 | 0 | 0 | 0 | 0 | 0 |  |  | 1 |  | IMPORT | {1e193a8d-bd78-4ab8-89c2-9331c56e4143} | {94375229-cec4-4229-bcef-41add0d66785} | 1
/ |  | E |  |  |  | E VRN OPRAVY | [6 empty] | 0 |  |  |  |  | 0 | STA | 0 | 0 | 0 | 0 | 0 | 0 | 0 | 0 | 0 | 0 | 0 | 0 |  |  | 1 |  | IMPORT | {63ced6a9-1d92-42c4-ac36-71ace9d735e2} | {94375229-cec4-4229-bcef-41add0d66785} | 1
/ |  | F |  |  |  | ASŘ INVESTICE | [6 empty] | 0 |  |  |  |  | 0 | STA | 0 | 0 | 0 | 0 | 0 | 0 | 0 | 0 | 0 | 0 | 0 | 0 |  |  | 1 |  | IMPORT | {42c13d5d-1d28-4a8b-9aec-670a77909aa4} | {94375229-cec4-4229-bcef-41add0d66785} | 1
/ |  | G |  |  |  | ZTI INVESTICE | [6 empty] | 0 |  |  |  |  | 0 | STA | 0 | 0 | 0 | 0 | 0 | 0 | 0 | 0 | 0 | 0 | 0 | 0 |  |  | 1 |  | IMPORT | {bae84b5c-5725-4e90-aec5-5eaba95c9127} | {94375229-cec4-4229-bcef-41add0d66785} | 1
/ |  | H |  |  |  | ELEKTROINSTALACE INVESTICE | [6 empty] | 0 |  |  |  |  | 0 | STA | 0 | 0 | 0 | 0 | 0 | 0 | 0 | 0 | 0 | 0 | 0 | 0 |  |  | 1 |  | IMPORT | {1fdfcfc4-c0fe-4ee9-80b8-8d1a31ba539f} | {94375229-cec4-4229-bcef-41add0d66785} | 1
/ |  | I |  |  |  | VYTÁPĚNÍ INVESTICE | [6 empty] | 0 |  |  |  |  | 0 | STA | 0 | 0 | 0 | 0 | 0 | 0 | 0 | 0 | 0 | 0 | 0 | 0 |  |  | 1 |  | IMPORT | {86af68b5-c50d-45f0-b8d0-80d5e22d73c5} | {94375229-cec4-4229-bcef-41add0d66785} | 1
/ |  | J |  |  |  | VZT INVESTICE | [6 empty] | 0 |  |  |  |  | 0 | STA | 0 | 0 | 0 | 0 | 0 | 0 | 0 | 0 | 0 | 0 | 0 | 0 |  |  | 1 |  | IMPORT | {adedaeb6-81ef-4b52-9e10-b4c6c151313a} | {94375229-cec4-4229-bcef-41add0d66785} | 1
/ |  | K |  |  |  | E VRN INVESTICE | [6 empty] | 0 |  |  |  |  | 0 | STA | 0 | 0 | 0 | 0 | 0 | 0 | 0 | 0 | 0 | 0 | 0 | 0 |  |  | 1 |  | IMPORT | {6647bd37-8caa-4bb7-8de6-c27d6b36ecb6} | {94375229-cec4-4229-bcef-41add0d66785} | 1
| Náklady z rozpočtů : opravy | [11 empty] | 0 |  |  |  |  | 0
| Náklady z rozpočtů : investice | [11 empty] | 0 |  |  |  |  | 0

## A - ASŘ OPRAVY
{e3f371db-5b08-4aca-be56-c644d3e53874}
1
| KRYCÍ LIST SOUPISU PRACÍ | [7 empty] | v --- níže se nacházejí doplnkové a pomocné údaje k sestavám --- v | [8 empty] | False
Stavba:
BR - Stavební úpravy bytu č. 7(8), 3. NP
Objekt:
A - ASŘ OPRAVY
| KSO: |  |  |  |  | CC-CZ:
| Místo: |  | Vítězná 530/11 |  |  | Datum: | 11. 4. 2025
| Zadavatel: |  |  |  |  | IČ: | 00063631
|  | Měst. část Praha 5 náměstí 14. října 1381/4 Praha |  |  |  | DIČ:
| Uchazeč: |  |  |  |  | IČ: | Vyplň údaj
|  | Vyplň údaj |  |  |  | DIČ: | Vyplň údaj
| Projektant: |  |  |  |  | IČ: | 9098569
|  | Studio PHX s.r.o. Ondříčkova 384/33 Praha 3 |  |  |  | DIČ: | CZ9098569
| Zpracovatel: |  |  |  |  | IČ: | 17423244
|  | Ing. Jan Brožek s.r.o. Kralupy nad Vlt. |  |  |  | DIČ: | CZ17423244
Poznámka:
Nedílnou součástí výkazu je technická zpráva a výkresová dokumentace Součástí dodávky je veškerá doprava (horizontální i vertikální) a všechny další dodávky a práce zde neuvedené, ale nutné pro kompletní dodávku díla Rozpočet je zpracován v CÚ2024/I Q. KROS 4.
| Náklady z rozpočtu | [5 empty] | 0
| Ostatní náklady | [5 empty] | 0
| Cena bez DPH | [5 empty] | 0
|  |  | Základ daně |  |  | Sazba daně | Výše daně
| DPH | základní | 0 |  |  | 21% | 0
|  | snížená | 0 |  |  | 12% | 0
|  | zákl. přenesená | 0 |  |  | 21% | 0
|  | sníž. přenesená | 0 |  |  | 12% | 0
|  | nulová | 0 |  |  | 0% | 0
| Cena s DPH |  |  | v | CZK |  | 0
| Projektant |  |  | Zpracovatel
| Datum a podpis: |  | Razítko | Datum a podpis: |  |  | Razítko
| Objednavatel |  |  | Uchazeč
| Datum a podpis: |  | Razítko | Datum a podpis: |  |  | Razítko
REKAPITULACE ČLENĚNÍ SOUPISU PRACÍ
Stavba:
BR - Stavební úpravy bytu č. 7(8), 3. NP
Objekt:
A - ASŘ OPRAVY
Místo: |  |  | Vítězná 530/11 |  |  | Datum: | 11. 4. 2025
Zadavatel: |  |  | Měst. část Praha 5 náměstí 14. října 1381/4 Praha |  |  | Projektant: | Studio PHX s.r.o. Ondříčkova 384/33 Praha 3
Uchazeč: |  |  | Vyplň údaj |  |  | Zpracovatel: | Ing. Jan Brožek s.r.o. Kralupy nad Vlt.
Kód dílu - Popis | [6 empty] | Cena celkem [CZK]
1) Náklady ze soupisu prací | [6 empty] | 0 | [11 empty] | -1
| D2 - PŘÍPRAVA STAVBY | [5 empty] | 0
| D3 - BOURACÍ PRÁCE | [5 empty] | 0
| 766 - Konstrukce truhlářské | [5 empty] | 0
| HSV - Práce a dodávky HSV | [5 empty] | 0
| 3 - Svislé a kompletní konstrukce | [5 empty] | 0
| 6 - Úpravy povrchů, podlahy a osazování výplní | [5 empty] | 0
| 9 - Ostatní konstrukce a práce, bourání | [5 empty] | 0
| 997 - Přesun sutě | [5 empty] | 0
| D4A - OKNA, DVEŘE | [5 empty] | 0
| D4B - HSV | [5 empty] | 0
| D4C - OBKLADY | [5 empty] | 0
| D4 - PODLAHY | [5 empty] | 0
| D5 - OSTATNÍ | [5 empty] | 0
| PSV - Práce a dodávky PSV | [5 empty] | 0
| 763 - Konstrukce suché výstavby | [5 empty] | 0
| 775 - Podlahy skládané | [5 empty] | 0
| 776 - Podlahy povlakové | [5 empty] | 0
| 781 - Dokončovací práce - obklady | [5 empty] | 0
| 784 - Dokončovací práce - malby a tapety | [5 empty] | 0
2) Ostatní náklady | [6 empty] | 0 |  |  | DPH
| Zařízení staveniště | [5 empty] | 0 |  |  | snížená | [9 empty] | VRN | 0 | 0 | 0 | 0 | 0 | 2
| Mimostav. doprava | [5 empty] | 0 |  |  | snížená | [9 empty] | VRN | 0 | 0 | 0 | 0 | 0 | 2
| Územní vlivy | [5 empty] | 0 |  |  | snížená | [9 empty] | VRN | 0 | 0 | 0 | 0 | 0 | 2
| Provozní vlivy | [5 empty] | 0 |  |  | snížená | [9 empty] | VRN | 0 | 0 | 0 | 0 | 0 | 2
| Ostatní | [5 empty] | 0 |  |  | snížená | [9 empty] | VRN | 0 | 0 | 0 | 0 | 0 | 2
| Kompletační činnost | [5 empty] | 0 |  |  | snížená | [9 empty] | KOMPLETACNA | 0 | 0 | 0 | 0 | 0 | 2
Celkové náklady za stavbu 1) + 2) | [6 empty] | 0
SOUPIS PRACÍ
Stavba:
BR - Stavební úpravy bytu č. 7(8), 3. NP
Objekt:
A - ASŘ OPRAVY
Místo: |  |  | Vítězná 530/11 |  |  | Datum: | 11. 4. 2025
Zadavatel: |  |  | Měst. část Praha 5 náměstí 14. října 1381/4 Praha |  |  | Projektant: | Studio PHX s.r.o. Ondříčkova 384/33 Praha 3
Uchazeč: |  |  | Vyplň údaj |  |  | Zpracovatel: | Ing. Jan Brožek s.r.o. Kralupy nad Vlt.
PČ | Typ | Kód | Popis | MJ | Množství | J.cena [CZK] | Cena celkem [CZK] | Cenová soustava |  | DPH | J. Nh [h] | Nh celkem [h] | J. hmotnost [t] | Hmotnost celkem [t] | J. suť [t] | Suť Celkem [t]
Náklady soupisu celkem | [6 empty] | 0 |  |  |  |  | 0 |  | 9.9498 |  | 17.8806 |  | D | -1 | [7 empty] | 0
| D | D2 | PŘÍPRAVA STAVBY |  |  |  | 0 |  |  |  |  | 0 |  | 0.00264 |  | 0.0036 | 1 | D | 0 | ROZPOCET | [6 empty] | 0
1 | K | 619991001 | Zakrytí vnitřních výplní otvorů, přístupové chodby apod. fólií Pe | m2 | 60 |  | 0 | CS ÚRS 2025 01 |  | snížená |  | 0 | 4.4e-05 | 0.00264 | 6e-05 | 0.0036 | 4 | K | 1 | ROZPOCET | 0 | 0 | 0 | 0 | 0 | 2 | 0 | 4 | 2016047139
| PP |  | Zakrytí vnitřních výplní otvorů, přístupové chodby apod. fólií Pe | [14 empty] | PP | 1
| Online PSC |  | https://podminky.urs.cz/item/CS_URS_2025_01/619991001 | [14 empty] | Online PSC | 1
| D | D3 | BOURACÍ PRÁCE |  |  |  | 0 |  |  |  |  | 0 |  | 0.24536 |  | 12.287 | 1 | D | 0 | ROZPOCET | [6 empty] | 0
2 | K | 771573811 | Odstranění podlahových lišt | m | 45 |  | 0 |  |  | snížená |  | 0 | 0 | 0 | 0 | 0 | 4 | K | 1 | ROZPOCET | 0 | 0 | 0 | 0 | 0 | 2 | 0 | 4 | -1493765615
| PP |  | Odstranění podlahových lišt Odstranění keramické dlažby 300x300mm | [14 empty] | PP | 1
3 | K | 962031933 | Bourání příček nebo přizdívek z cihel pálených tl přes 100 do 180 mm | m2 | 3 |  | 0 |  |  | snížená |  | 0 | 0 | 0 | 0.308 | 0.924 | 4 | K | 1 | ROZPOCET | 0 | 0 | 0 | 0 | 0 | 2 | 0 | 4 | -1357546862
| PP |  | Bourání příček nebo přizdívek z cihel pálených plných nebo dutých, tl. přes 100 do 180 mm | [14 empty] | PP | 1
4 | K | 965042141 | Bourání podkladů pod dlažby nebo mazanin betonových nebo z litého asfaltu tl do 100 mm pl přes 4 m2 | m3 | 2 |  | 0 | CS ÚRS 2025 01 |  | snížená |  | 0 | 0 | 0 | 2.2 | 4.4 | 4 | K | 1 | ROZPOCET | 0 | 0 | 0 | 0 | 0 | 2 | 0 | 4 | 100523725
| PP |  | Bourání mazanin betonových nebo z litého asfaltu tl. do 100 mm, plochy přes 4 m2 | [14 empty] | PP | 1
| Online PSC |  | https://podminky.urs.cz/item/CS_URS_2025_01/965042141 | [14 empty] | Online PSC | 1
5 | K | 968062456 | Vybourání dřevěných dveřních zárubní pl přes 2 m2 | m2 | 1 |  | 0 | CS ÚRS 2025 01 |  | snížená |  | 0 | 0 | 0 | 0.067 | 0.067 | 4 | K | 1 | ROZPOCET | 0 | 0 | 0 | 0 | 0 | 2 | 0 | 4 | -1816526665
| PP |  | Vybourání dřevěných rámů oken s křídly, dveřních zárubní, vrat, stěn, ostění nebo obkladů dveřních zárubní, plochy přes 2 m2 | [14 empty] | PP | 1
| Online PSC |  | https://podminky.urs.cz/item/CS_URS_2025_01/968062456 | [14 empty] | Online PSC | 1
6 | K | 968072456 | Vybourání kovových dveřních zárubní pl přes 2 m2 | m2 | 1 |  | 0 | CS ÚRS 2025 01 |  | snížená |  | 0 | 0 | 0 | 0.063 | 0.063 | 4 | K | 1 | ROZPOCET | 0 | 0 | 0 | 0 | 0 | 2 | 0 | 4 | 652914039
| PP |  | Vybourání kovových rámů oken s křídly, dveřních zárubní, vrat, stěn, ostění nebo obkladů dveřních zárubní, plochy přes 2 m2 | [14 empty] | PP | 1
| Online PSC |  | https://podminky.urs.cz/item/CS_URS_2025_01/968072456 | [14 empty] | Online PSC | 1
7 | K | 977151116 | Jádrové vrty diamantovými korunkami do stavebních materiálů D přes 70 do 80 mm | m | 0.8 |  | 0 | CS ÚRS 2025 01 |  | snížená |  | 0 | 0.00113 | 0.000904 | 0.011 | 0.0088 | 4 | K | 1 | ROZPOCET | 0 | 0 | 0 | 0 | 0 | 2 | 0 | 4 | 431186417
| PP |  | Jádrové vrty diamantovými korunkami do stavebních materiálů (železobetonu, betonu, cihel, obkladů, dlažeb, kamene) průměru přes 70 do 80 mm | [14 empty] | PP | 1
| Online PSC |  | https://podminky.urs.cz/item/CS_URS_2025_01/977151116 | [14 empty] | Online PSC | 1
8 | K | 977151124 | Jádrové vrty diamantovými korunkami do stavebních materiálů D přes 150 do 180 mm | m | 0.8 |  | 0 | CS ÚRS 2025 01 |  | snížená |  | 0 | 0.00244 | 0.001952 | 0.056 | 0.0448 | 4 | K | 1 | ROZPOCET | 0 | 0 | 0 | 0 | 0 | 2 | 0 | 4 | 610164863
| PP |  | Jádrové vrty diamantovými korunkami do stavebních materiálů (železobetonu, betonu, cihel, obkladů, dlažeb, kamene) průměru přes 150 do 180 mm | [14 empty] | PP | 1
| Online PSC |  | https://podminky.urs.cz/item/CS_URS_2025_01/977151124 | [14 empty] | Online PSC | 1
9 | K | 725110811 | Demontáž klozetů splachovacích s nádrží | soubor | 1 |  | 0 | CS ÚRS 2025 01 |  | snížená |  | 0 | 0 | 0 | 0.01933 | 0.01933 | 16 | K | 1 | ROZPOCET | 0 | 0 | 0 | 0 | 0 | 2 | 0 | 16 | -1538834905
| PP |  | Demontáž klozetů splachovacíchch s nádrží nebo tlakovým splachovačem | [14 empty] | PP | 1
| Online PSC |  | https://podminky.urs.cz/item/CS_URS_2025_01/725110811 | [14 empty] | Online PSC | 1
10 | K | 725210821 | Demontáž umyvadel bez výtokových armatur | soubor | 1 |  | 0 | CS ÚRS 2025 01 |  | snížená |  | 0 | 0 | 0 | 0.01946 | 0.01946 | 16 | K | 1 | ROZPOCET | 0 | 0 | 0 | 0 | 0 | 2 | 0 | 16 | -1784381208
| PP |  | Demontáž umyvadel bez výtokových armatur umyvadel | [14 empty] | PP | 1
| Online PSC |  | https://podminky.urs.cz/item/CS_URS_2025_01/725210821 | [14 empty] | Online PSC | 1
| D | 766 | Konstrukce truhlářské |  |  |  | 0 |  |  |  |  | 0 |  | 0.2425 |  | 6.7406 | 2 | D | 1 | ROZPOCET | [6 empty] | 0
11 | K | 766411821 | Demontáž truhlářského obložení stěn z palubek | m2 | 33.6 |  | 0 | CS ÚRS 2025 01 |  | snížená |  | 0 | 0 | 0 | 0.01098 | 0.36893 | 16 | K | 2 | ROZPOCET | 0 | 0 | 0 | 0 | 0 | 2 | 0 | 16 | 2053941850
| PP |  | Demontáž obložení stěn palubkami (nebo podobné dřevěné obklady) | [14 empty] | PP | 2
| Online PSC |  | https://podminky.urs.cz/item/CS_URS_2025_01/766411821 | [14 empty] | Online PSC | 2
12 | K | 775511800 | Demontáž podlah vlysových lepených s lištami lepenými do suti | m2 | 99.96 |  | 0 | CS ÚRS 2025 01 |  | snížená |  | 0 | 0 | 0 | 0.025 | 2.499 | 16 | K | 2 | ROZPOCET | 0 | 0 | 0 | 0 | 0 | 2 | 0 | 16 | -191222973
| PP |  | Demontáž podlah vlysových do suti s lištami lepených | [14 empty] | PP | 2
| Online PSC |  | https://podminky.urs.cz/item/CS_URS_2025_01/775511800 | [14 empty] | Online PSC | 2
13 | K | 776201811 | Demontáž lepených povlakových podlah bez podložky ručně | m2 | 36.2 |  | 0 | CS ÚRS 2025 01 |  | snížená |  | 0 | 0 | 0 | 0.0025 | 0.0905 | 16 | K | 2 | ROZPOCET | 0 | 0 | 0 | 0 | 0 | 2 | 0 | 16 | -749742606
| PP |  | Demontáž povlakových podlahovin lepených ručně bez podložky | [14 empty] | PP | 2
| Online PSC |  | https://podminky.urs.cz/item/CS_URS_2025_01/776201811 | [14 empty] | Online PSC | 2
14 | K | 781471810 | Demontáž obkladů z obkladaček keramických kladených do malty | m2 | 11.2 |  | 0 | CS ÚRS 2025 01 |  | snížená |  | 0 | 0 | 0 | 0.0815 | 0.9128 | 16 | K | 2 | ROZPOCET | 0 | 0 | 0 | 0 | 0 | 2 | 0 | 16 | 548404412
| PP |  | Demontáž obkladů z dlaždic keramických kladených do malty odstranění včetně omítky | [14 empty] | PP | 2
| Online PSC |  | https://podminky.urs.cz/item/CS_URS_2025_01/781471810 | [14 empty] | Online PSC | 2
| P |  | Poznámka k položce: vč omítky | [14 empty] | P | 2
15 | K | 784121001 | Odstranění všech maleb na stěnách oškrábáním | m2 | 242.5 |  | 0 | CS ÚRS 2025 01 |  | snížená |  | 0 | 0.001 | 0.2425 | 0.00031 | 0.075175 | 16 | K | 2 | ROZPOCET | 0 | 0 | 0 | 0 | 0 | 2 | 0 | 16 | -45900284
| PP |  | Odstranění všech maleb na stěnách oškrábáním | [14 empty] | PP | 2
| Online PSC |  | https://podminky.urs.cz/item/CS_URS_2025_01/784121001 | [14 empty] | Online PSC | 2
16 | K | 762528811 | Demontáž prkenné podlahy vč. spodních trámků | m2 | 154.4 |  | 0 | CS ÚRS 2025 01 |  | snížená |  | 0 | 0 | 0 | 0.018 | 2.7792 | 4 | K | 2 | ROZPOCET | 0 | 0 | 0 | 0 | 0 | 2 | 0 | 4 | 924345265
| PP |  | Demontáž prkenné podlahy vč. spodních trámků odstranění vlysů, parket, prken a plovoucáí podlahy | [14 empty] | PP | 2
| Online PSC |  | https://podminky.urs.cz/item/CS_URS_2025_01/762528811 | [14 empty] | Online PSC | 2
17 | K | 771573821 | Odstranění keramické dlažby 300x300mm | m2 | 27.7 |  | 0 |  |  | snížená |  | 0 | 0 | 0 | 0 | 0 | 4 | K | 2 | ROZPOCET | 0 | 0 | 0 | 0 | 0 | 2 | 0 | 4 | -342421970
| PP |  | Odstranění keramické dlažby 300x300mm | [14 empty] | PP | 2
18 | K | 784121002 | Odstranění všech maleb na stropě oškrábáním | m2 | 57.49 |  | 0 |  |  | snížená |  | 0 | 0 | 0 | 0 | 0 | 4 | K | 2 | ROZPOCET | 0 | 0 | 0 | 0 | 0 | 2 | 0 | 4 | 1161301553
| PP |  | Odstranění všech maleb na stropě oškrábáním | [14 empty] | PP | 2
19 | K | 968072875 | Vybourání mříží | m2 | 2.5 |  | 0 | CS ÚRS 2025 01 |  | snížená |  | 0 | 0 | 0 | 0.006 | 0.015 | 4 | K | 2 | ROZPOCET | 0 | 0 | 0 | 0 | 0 | 2 | 0 | 4 | 1923861970
| PP |  | DEMONTOVÁNÍ MŘÍŽÍ ZE DVOU OKEN | [14 empty] | PP | 2
| Online PSC |  | https://podminky.urs.cz/item/CS_URS_2025_01/968072875 | [14 empty] | Online PSC | 2
20 | K | 723111201 | Ocelová tlustostěnná trubka v prostupu cihelného zdiva Ø 125mm | m | 0.2 |  | 0 |  |  | snížená |  | 0 | 0 | 0 | 0 | 0 | 4 | K | 2 | ROZPOCET | 0 | 0 | 0 | 0 | 0 | 2 | 0 | 4 | -1018899411
| PP |  | Ocelová tlustostěnná trubka v prostupu cihelného zdiva Ø 125mm | [14 empty] | PP | 2
| P |  | Poznámka k položce: Poznámka k položce: CHRÁNIČKA VZT | [14 empty] | P | 2
21 | K | 766812850 | Vybourání stávajících vstupních dveří 900x1970mm vč. zárubní a zvětšení otvoru ve zdi pro nové dveře D/01 | ks | 1 |  | 0 |  |  | snížená |  | 0 | 0 | 0 | 0 | 0 | 4 | K | 2 | ROZPOCET | 0 | 0 | 0 | 0 | 0 | 2 | 0 | 4 | 151326809
| PP |  | Vybourání stávajících vstupních dveří 900x1970mm vč. zárubní a zvětšení otvoru ve zdi pro nové dveře D/01 na 1300x2250mm | [14 empty] | PP | 2
| D | HSV | Práce a dodávky HSV |  |  |  | 0 |  |  |  |  | 0 |  | 5.5765 |  | 5.59 | 1 | D | 0 | ROZPOCET | [6 empty] | 0
| D | 3 | Svislé a kompletní konstrukce |  |  |  | 0 |  |  |  |  | 0 |  | 0 |  | 0 | 1 | D | 1 | ROZPOCET | [6 empty] | 0
| D | 6 | Úpravy povrchů, podlahy a osazování výplní |  |  |  | 0 |  |  |  |  | 0 |  | 3.4087 |  | 0 | 1 | D | 1 | ROZPOCET | [6 empty] | 0
22 | K | 612131121 | Penetrační disperzní nátěr vnitřních stěn nanášený ručně | m2 | 302.4 |  | 0 | CS ÚRS 2025 01 |  | snížená |  | 0 | 0.00026 | 0.078624 | 0 | 0 | 4 | K | 2 | ROZPOCET | 0 | 0 | 0 | 0 | 0 | 2 | 0 | 4 | -680418763
| PP |  | Podkladní a spojovací vrstva vnitřních omítaných ploch penetrace disperzní nanášená ručně stěn | [14 empty] | PP | 2
| Online PSC |  | https://podminky.urs.cz/item/CS_URS_2025_01/612131121 | [14 empty] | Online PSC | 2
23 | K | 612341121 | Sádrová nebo vápenosádrová omítka hladká jednovrstvá vnitřních stěn nanášená ručně | m2 | 72.2 |  | 0 | CS ÚRS 2025 01 |  | snížená |  | 0 | 0.01103 | 0.79637 | 0 | 0 | 4 | K | 2 | ROZPOCET | 0 | 0 | 0 | 0 | 0 | 2 | 0 | 4 | -1138931472
| PP |  | Omítka sádrová nebo vápenosádrová vnitřních ploch nanášená ručně jednovrstvá, tloušťky do 10 mm hladká svislých konstrukcí stěn | [14 empty] | PP | 2
| Online PSC |  | https://podminky.urs.cz/item/CS_URS_2025_01/612341121 | [14 empty] | Online PSC | 2
24 | K | 612341131 | Sádrový štuk vnitřních stěn tloušťky do 3 mm | m2 | 230.2 |  | 0 | CS ÚRS 2025 01 |  | snížená |  | 0 | 0.0035 | 0.8057 | 0 | 0 | 4 | K | 2 | ROZPOCET | 0 | 0 | 0 | 0 | 0 | 2 | 0 | 4 | -1837765991
| PP |  | Sádrový štuk vnitřních ploch tloušťky do 3 mm svislých konstrukcí stěn | [14 empty] | PP | 2
| Online PSC |  | https://podminky.urs.cz/item/CS_URS_2025_01/612341131 | [14 empty] | Online PSC | 2
25 | K | 635220002 | Násyp pod podlahy - zarovnání na požadovanou úroveň | m2 | 1.2 |  | 0 |  |  | snížená |  | 0 | 1.44 | 1.728 | 0 | 0 | 4 | K | 2 | ROZPOCET | 0 | 0 | 0 | 0 | 0 | 2 | 0 | 4 | 1698363406
| PP |  | Násyp pod podlahy - zarovnání na požadovanou úroveň | [14 empty] | PP | 2
| D | 9 | Ostatní konstrukce a práce, bourání |  |  |  | 0 |  |  |  |  | 0 |  | 0 |  | 5.59 | 1 | D | 1 | ROZPOCET | [6 empty] | 0
26 | K | 965082941 | Odstranění násypů pod podlahami tl přes 200 mm | m3 | 1.2 |  | 0 | CS ÚRS 2025 01 |  | snížená |  | 0 | 0 | 0 | 1.4 | 1.68 | 4 | K | 2 | ROZPOCET | 0 | 0 | 0 | 0 | 0 | 2 | 0 | 4 | -990539036
| PP |  | Odstranění násypu pod podlahami nebo ochranného násypu na střechách tl. přes 200 mm jakékoliv plochy | [14 empty] | PP | 2
| Online PSC |  | https://podminky.urs.cz/item/CS_URS_2025_01/965082941 | [14 empty] | Online PSC | 2
27 | K | 978013191 | Otlučení (osekání) vnitřní vápenné nebo vápenocementové omítky stěn v rozsahu přes 50 do 100 % | m2 | 85 |  | 0 | CS ÚRS 2025 01 |  | snížená |  | 0 | 0 | 0 | 0.046 | 3.91 | 4 | K | 2 | ROZPOCET | 0 | 0 | 0 | 0 | 0 | 2 | 0 | 4 | -1535779300
| PP |  | Otlučení vápenných nebo vápenocementových omítek vnitřních ploch stěn s vyškrabáním spar, s očištěním zdiva, v rozsahu přes 50 do 100 % | [14 empty] | PP | 2
| Online PSC |  | https://podminky.urs.cz/item/CS_URS_2025_01/978013191 | [14 empty] | Online PSC | 2
| D | 997 | Přesun sutě |  |  |  | 0 |  |  |  |  | 0 |  | 0 |  | 0 | 1 | D | 1 | ROZPOCET | [6 empty] | 0
| D | D4A | OKNA, DVEŘE |  |  |  | 0 |  |  |  |  | 0 |  | 0 |  | 0 | 1 | D | 1 | ROZPOCET | [6 empty] | 0
28 | K | 7666-D21R | D 06 REPASE INTERIÉROVÝCH DVEŘÍ | ks | 1 |  | 0 |  |  | snížená |  | 0 | 0 | 0 | 0 | 0 | 4 | K | 2 | ROZPOCET | 0 | 0 | 0 | 0 | 0 | 2 | 0 | 4 | 1551479946
| PP |  | REPASE INTERIÉROVÝCH DVEŘÍ DŘEVĚNÉ, DVOUKŘÍDLÉ PLNÉ, KAZETOVÉ OTOČNÉ BEZ PRAHU MOSAZNÉ KOVÁNÍ KLIKA-KLIKA NOVÝ DOZICKÝ ZÁMEK HISTORICKÁ REPASE DVEŘÍ A ZÁRUBNĚ ŠÍŘKY 200 MM ODSTRANĚNÍ STARÉHO NÁTĚRU , VYSPRAVENÍ , VYTMELENÍ , NOVÝ NÁTĚR KRYCÍ NÁTĚR (ODSTÍN RAL 9001-KRÉMOVÁ) | [14 empty] | PP | 2
29 | K | 7666-D31R | D08 Renovace dveří | ks | 1 |  | 0 |  |  | snížená |  | 0 | 0 | 0 | 0 | 0 | 4 | K | 2 | ROZPOCET | 0 | 0 | 0 | 0 | 0 | 2 | 0 | 4 | -609078957
| PP |  | REPASE INTERIÉROVÝCH DVEŘÍ , DŘEVĚNÉ, DVOUKŘÍDLOVÉ, PLNÉ KAZETOVÉ OTOČNÉ BEZ PRAHU MOSAZNÉ KOVÁNÍ KLIKA-KLIKA , NOVÝ DOZICKÝ ZÁMEK HISTORICKÁ REPASE DVEŘÍ A KAZETOVÉ ZÁRUBNĚ ŠÍŘKY 820 MM ODSTRANĚNÍ STARÉHO NÁTĚRU , VYSPRAVENÍ, VYTMELENÍ KRYCÍ NÁTĚR (ODSTÍN RAL 9001-KRÉMOVÁ) | [14 empty] | PP | 2
| P |  | Poznámka k položce: Renovace dveří D/08 | [14 empty] | P | 2
30 | K | 7666-D32R | O/01 REPASE INTERIÉROVÉHO OKNA | ks | 2 |  | 0 |  |  | snížená |  | 0 | 0 | 0 | 0 | 0 | 4 | K | 2 | ROZPOCET | 0 | 0 | 0 | 0 | 0 | 2 | 0 | 4 | 617918717
| PP |  | O/01 REPASE INTERIÉROVÉHO OKNA DŘEVĚNÉ , DVOUKŘÍDLOVÉ, OTVÍRAVÉ, ORNAMENTÁLNÍ SKLO STÁVAJÍCÍ MOSAZNÉ KOVÁNÍ HISTORICKÁ REPASE OKNA ODSTRANĚNÍ STARÉHO NÁTĚRU, VYSPRAVENÍ, VYTMELENÍ KRYCÍ NÁTĚR (RAL 9001 - KRÉMOVÁ) NOVÉ ZASKLENÍ,REPASE KOVÁNÍ, OPRAVA TĚSNĚNÍ OKEN | [14 empty] | PP | 2
| P |  | Poznámka k položce: Repase původního okna dvoukřídlového 800x800 , O/01 | [14 empty] | P | 2
31 | K | 7666-D33R | O02 REPASE INTERIÉROVÉHO OKNA | ks | 1 |  | 0 |  |  | snížená |  | 0 | 0 | 0 | 0 | 0 | 4 | K | 2 | ROZPOCET | 0 | 0 | 0 | 0 | 0 | 2 | 0 | 4 | -1102513801
| PP |  | REPASE INTERIÉROVÉHO OKNA DŘEVĚNÉ DVOUKŘÍDLOVÉ OTEVÍRAVÉ S NADSVĚTLÍKEM Š=1250X800, OTEVÍRAVÝ ZASKLENÍ JEDNODUCHÉ ČIRÉ SKLO STÁVAJÍCÍ MOSAZENÉ KOVÁNÍ KRYCÍ NÁTĚR (ODSTÍN RAL 9001-KRÉMOVÁ) HISTORICKÁ REPASE OKAN ODSTRANĚNÍ STARÉHO NÁTĚRU, VYSPRAVENÍ, VYTMELENÍ, NOVÝ NÁTĚR NOVÉ ZASKLENÍ,REPASE KOVÁNÍ, OPRAVA TĚSNĚNÍ OKEN | [14 empty] | PP | 2
| P |  | Poznámka k položce: Repase původního okna špaletového 1250/2200 | [14 empty] | P | 2
32 | K | 7666-D34R | Repase původního okna dvoukřídlového 1145/800 | ks | 1 |  | 0 |  |  | snížená |  | 0 | 0 | 0 | 0 | 0 | 4 | K | 2 | ROZPOCET | 0 | 0 | 0 | 0 | 0 | 2 | 0 | 4 | -1804810964
| PP |  | Repase původního okna dvoukřídlového 1145/800 | [14 empty] | PP | 2
| P |  | Poznámka k položce: Poznámka k položce: O/03 REPASE PŮVODNÍ DŘEVĚNÉ OKNO DVOUKŘÍDLOVÉ, LEVÉ OTVÍRAVÉ, PRAVÉ OTVÍRAVÉ DVOJSKLO, POLOPRŮHLEDNÉ STÁVAJÍCÍ MOSAZNÉ KOVÁNÍ BARVA BÍLÁ, RAL 9001 SLONOVINOVÁ KOST HISTORICKÁ REPASE OKNA ODSTRANĚNÍ STARÉHO NÁTĚRU, VYSPRAVENÍ, VYTMELENÍ, NOVÝ NÁTĚR, NOVÉ ZASKLENÍ,REPASE KOVÁNÍ, OPRAVA TĚSNĚNÍ OKEN | [14 empty] | P | 2
33 | K | 7666-D11R | D 02 Repase dveří | ks | 2 |  | 0 |  |  | snížená |  | 0 | 0 | 0 | 0 | 0 | 4 | K | 2 | ROZPOCET | 0 | 0 | 0 | 0 | 0 | 2 | 0 | 4 | 1836818983
| PP |  | D02 REPASE INTERIÉROVÉ DVEŘE JEDNOKŘÍDLOVÉ, OTOČNÉ, KAZETOVÉ S PROFILACÍ, S POLODRÁŽKOU BARVA RAL 9001-KRÉMOVÁ ŠTÍTOVÉ DVEŘNÍ KOVÁNÍ KLIKA-KLIKA, MOSAZ , NOVÝ DOZICKÝ ZÁMEK, BEZ PRAHU HISTORICKÁ REPASE DVEŘÍ A ZÁRUBNĚ ODSTRANĚNÍ STARÉHO NÁTĚRU, VYSPRAVENÍ, VYTMELENÍ, NOVÝ NÁTĚR CENTILAČNÍ MEZERA MEZI KŘÍDLEM A PODLAHOU 10 MM | [14 empty] | PP | 2
34 | K | 7666-D20R | D 03, REPASE DVEŘÍ | ks | 1 |  | 0 |  |  | snížená |  | 0 | 0 | 0 | 0 | 0 | 4 | K | 2 | ROZPOCET | 0 | 0 | 0 | 0 | 0 | 2 | 0 | 4 | 143528742
| PP |  | REPASE DVOJITÝCH INTERIÉROVÝCH DVEŘÍ DŘEVĚNÉ DVOUKŘÍDLOVÉ DVOJITÉ 1. DVEŘE ZE 2/3 PROSKLENÉ 2. DVEŘE PLNÉ DĚLENÉ NA 3 POLE OTEVÍRAVÉ (PŮVODNĚ S PRAHEM ÚPO REPASI BEZ PRAHU) MOSAZENÍ KOVÁNÍ KLIKA-KLIKA NOVÝ DOZICKÝ ZÁMEK HISTORICKÁ REPASE DVEŘÍ A UÁRUBNÍ ODSTRANĚNÍ STARÉHO NÁTĚRU, VYSPRAVENÍ, VYTMELENÍ, NOVÝ NÁTĚR (ODSTÍN RAL 9001- KRÉMOVÁ) | [14 empty] | PP | 2
35 | K | 998766102 | Přesun hmot tonážní pro kce truhlářské v objektech v přes 6 do 12 m | t | 1 |  | 0 | CS ÚRS 2025 01 |  | snížená |  | 0 | 0 | 0 | 0 | 0 | 4 | K | 2 | ROZPOCET | 0 | 0 | 0 | 0 | 0 | 2 | 0 | 4 | -1540044987
| PP |  | Přesun hmot pro konstrukce truhlářské stanovený z hmotnosti přesunovaného materiálu vodorovná dopravní vzdálenost do 50 m v objektech výšky přes 6 do 12 m | [14 empty] | PP | 2
| Online PSC |  | https://podminky.urs.cz/item/CS_URS_2025_01/998766102 | [14 empty] | Online PSC | 2
| D | D4B | HSV |  |  |  | 0 |  |  |  |  | 0 |  | 1.8694 |  | 0 | 1 | D | 1 | ROZPOCET | [6 empty] | 0
36 | K | 763111789 | Aplikace akrylátového tmelu | m | 20 |  | 0 |  |  | snížená |  | 0 | 0 | 0 | 0 | 0 | 4 | K | 2 | ROZPOCET | 0 | 0 | 0 | 0 | 0 | 2 | 0 | 4 | -1424373118
| PP |  | Aplikace akrylátového tmelu | [14 empty] | PP | 2
37 | K | 612135201 | Hrubé zahození šlicu maltou na stěně (šířka do 50 mm, hloubka do 50 mm) | m | 70 |  | 0 |  |  | snížená |  | 0 | 0 | 0 | 0 | 0 | 4 | K | 2 | ROZPOCET | 0 | 0 | 0 | 0 | 0 | 2 | 0 | 4 | -122682760
| PP |  | Hrubé zahození šlicu maltou na stěně (šířka do 50 mm, hloubka do 50 mm) | [14 empty] | PP | 2
38 | K | 342272225.XLA | Příčka z tvárnic Ytong Klasik 100 na tenkovrstvou maltu tl 100 mm | m2 | 4.8 |  | 0 |  |  | snížená |  | 0 | 0.06166 | 0.29597 | 0 | 0 | 4 | K | 2 | ROZPOCET | 0 | 0 | 0 | 0 | 0 | 2 | 0 | 4 | 1503106716
| PP |  | Příčka z tvárnic Ytong Klasik 100 na tenkovrstvou maltu tl 100 mm | [14 empty] | PP | 2
39 | K | 342272245.XLA | Příčka z tvárnic Ytong Klasik 150 na tenkovrstvou maltu tl 150 mm | m2 | 5.5 |  | 0 |  |  | snížená |  | 0 | 0.07924 | 0.43582 | 0 | 0 | 4 | K | 2 | ROZPOCET | 0 | 0 | 0 | 0 | 0 | 2 | 0 | 4 | -209532714
| PP |  | Příčka z tvárnic Ytong Klasik 150 na tenkovrstvou maltu tl 150 mm | [14 empty] | PP | 2
40 | K | 612135101 | Vnitřní vápenocementová omítka stěn jádrová, ruční omítání | m2 | 20 |  | 0 | CS ÚRS 2025 01 |  | snížená |  | 0 | 0.056 | 1.12 | 0 | 0 | 4 | K | 2 | ROZPOCET | 0 | 0 | 0 | 0 | 0 | 2 | 0 | 4 | -484944167
| PP |  | Vnitřní vápenocementová omítka stěn jádrová, ruční omítání | [14 empty] | PP | 2
| Online PSC |  | https://podminky.urs.cz/item/CS_URS_2025_01/612135101 | [14 empty] | Online PSC | 2
41 | K | 611311124R | Vnitřní vápenocementová omítka stropů jádrová, ruční omítání | m2 | 25 |  | 0 |  |  | snížená |  | 0 | 0 | 0 | 0 | 0 | 4 | K | 2 | ROZPOCET | 0 | 0 | 0 | 0 | 0 | 2 | 0 | 4 | 797201634
| PP |  | Vnitřní vápenocementová omítka stropů jádrová, ruční omítání | [14 empty] | PP | 2
42 | K | 784181101 | Penetrace povrchu stropů pod malbu | m2 | 84.87 |  | 0 | CS ÚRS 2025 01 |  | snížená |  | 0 | 0.000208 | 0.017653 | 0 | 0 | 4 | K | 2 | ROZPOCET | 0 | 0 | 0 | 0 | 0 | 2 | 0 | 4 | -1558401194
| PP |  | Penetrace povrchu stropů pod malbu | [14 empty] | PP | 2
| Online PSC |  | https://podminky.urs.cz/item/CS_URS_2025_01/784181101 | [14 empty] | Online PSC | 2
| D | D4C | OBKLADY |  |  |  | 0 |  |  |  |  | 0 |  | 0.29837 |  | 0 | 1 | D | 1 | ROZPOCET | [6 empty] | 0
43 | K | 781474151 | Keramický sokl, 200x100 mm, černá barva, černé spáry | m | 20 |  | 0 | CS ÚRS 2025 01 |  | snížená |  | 0 | 0.008884 | 0.17768 | 0 | 0 | 4 | K | 2 | ROZPOCET | 0 | 0 | 0 | 0 | 0 | 2 | 0 | 4 | -1576742476
| PP |  | Montáž obkladů vnitřních stěn z dlaždic keramických lepených flexibilním lepidlem velkoformátových hladkých do 0,5 ks/m2 | [14 empty] | PP | 2
| Online PSC |  | https://podminky.urs.cz/item/CS_URS_2025_01/781474151 | [14 empty] | Online PSC | 2
| P |  | Poznámka k položce: Poznámka k položce: Např.: Rako Color Two, RAL 0001500 | [14 empty] | P | 2
44 | K | 784211111 | Malířský nátěr stropů, otěruvzdorný, bílá barva, dvojnásobný | m2 | 89 |  | 0 | CS ÚRS 2025 01 |  | snížená |  | 0 | 0.0003 | 0.0267 | 0 | 0 | 4 | K | 2 | ROZPOCET | 0 | 0 | 0 | 0 | 0 | 2 | 0 | 4 | -1274818692
| PP |  | Malířský nátěr stropů, otěruvzdorný, bílá barva, dvojnásobný | [14 empty] | PP | 2
| Online PSC |  | https://podminky.urs.cz/item/CS_URS_2025_01/784211111 | [14 empty] | Online PSC | 2
45 | K | 784211121 | Malířský nátěr stěn, otěruvzdorný, bílá barva, dvojnásobný | m2 | 348.1 |  | 0 | CS ÚRS 2025 01 |  | snížená |  | 0 | 0.00027 | 0.093987 | 0 | 0 | 4 | K | 2 | ROZPOCET | 0 | 0 | 0 | 0 | 0 | 2 | 0 | 4 | 1917508008
| PP |  | Malířský nátěr stropů, otěruvzdorný, bílá barva, dvojnásobný | [14 empty] | PP | 2
| Online PSC |  | https://podminky.urs.cz/item/CS_URS_2025_01/784211121 | [14 empty] | Online PSC | 2
46 | K | 781474144 | Keramický obklad 300x100mm,bílá lesklá barva, lepení a spárování | m2 | 31.7 |  | 0 |  |  | snížená |  | 0 | 0 | 0 | 0 | 0 | 4 | K | 2 | ROZPOCET | 0 | 0 | 0 | 0 | 0 | 2 | 0 | 4 | 490051978
| PP |  | Keramický obklad 300x100mm, černá lesklá barva, lepení a spárování | [14 empty] | PP | 2
47 | K | 781495512R | Lišty k obkladům - ukončovací nerezový profil do tmelu á 2,5 m | ks | 7 |  | 0 |  |  | snížená |  | 0 | 0 | 0 | 0 | 0 | 4 | K | 2 | ROZPOCET | 0 | 0 | 0 | 0 | 0 | 2 | 0 | 4 | -1737291137
| PP |  | Lišty k obkladům - ukončovací nerezový profil do tmelu á 2,5 m | [14 empty] | PP | 2
48 | K | 781495511R | Lišty k obkladům - rohový nerezový profil do tmelu á 1,5 m | ks | 1 |  | 0 |  |  | snížená |  | 0 | 0 | 0 | 0 | 0 | 4 | K | 2 | ROZPOCET | 0 | 0 | 0 | 0 | 0 | 2 | 0 | 4 | 747431034
| PP |  | Lišty k obkladům - rohový nerezový profil do tmelu á 1,5 m | [14 empty] | PP | 2
49 | K | 998781102 | Přesun hmot tonážní pro obklady keramické v objektech v přes 6 do 12 m | t | 0.5 |  | 0 | CS ÚRS 2025 01 |  | snížená |  | 0 | 0 | 0 | 0 | 0 | 4 | K | 2 | ROZPOCET | 0 | 0 | 0 | 0 | 0 | 2 | 0 | 4 | -1903684042
| PP |  | Přesun hmot pro obklady keramické stanovený z hmotnosti přesunovaného materiálu vodorovná dopravní vzdálenost do 50 m v objektech výšky přes 6 do 12 m | [14 empty] | PP | 2
| Online PSC |  | https://podminky.urs.cz/item/CS_URS_2025_01/998781102 | [14 empty] | Online PSC | 2
| D | D4 | PODLAHY |  |  |  | 0 |  |  |  |  | 0 |  | 3.4588 |  | 0 | 1 | D | 0 | ROZPOCET | [6 empty] | 0
50 | K | 775511411 | Podlaha F/01 -dřevěné parkety ,vídeňský kříž , dub , tl. 20 mm | m2 | 57.49 |  | 0 | CS ÚRS 2025 01 |  | snížená |  | 0 | 0.01893 | 1.0883 | 0 | 0 | 4 | K | 1 | ROZPOCET | 0 | 0 | 0 | 0 | 0 | 2 | 0 | 4 | 499186245
| PP |  | Podlaha F/01 - dřevěné parkety ,vídeňský kříž , dub , tl. 20 mm | [14 empty] | PP | 1
| Online PSC |  | https://podminky.urs.cz/item/CS_URS_2025_01/775511411 | [14 empty] | Online PSC | 1
| P |  | Poznámka k položce: Cena zahrnuje kompletní dodávku včetně broušení, lakování, voskování "dřevěné parkety vzor Vídeňský kříž, včetně prořezů | [14 empty] | P | 1
51 | K | 7755114AA | - systémové lepidlo na vlysy, tl. 1mm | m2 | 57.49 |  | 0 |  |  | snížená |  | 0 | 0 | 0 | 0 | 0 | 4 | K | 1 | ROZPOCET | 0 | 0 | 0 | 0 | 0 | 2 | 0 | 4 | -2147252020
| PP |  | - systémové lepidlo na vlysy, tl. 1mm | [14 empty] | PP | 1
52 | K | 7755114AB | - práce: lepení a pokládka vlysů | m2 | 57.49 |  | 0 |  |  | snížená |  | 0 | 0 | 0 | 0 | 0 | 4 | K | 1 | ROZPOCET | 0 | 0 | 0 | 0 | 0 | 2 | 0 | 4 | 352124578
| PP |  | - práce: lepení a pokládka vlysů | [14 empty] | PP | 1
| P |  | Poznámka k položce: práce lepení a pokládka parket, broušení, nátěr voskovým olejem | [14 empty] | P | 1
53 | M | 24587502 | olej voskový ošetřující | m2 | 57.49 |  | 0 | CS ÚRS 2025 01 |  | snížená |  | 0 | 0.0012 | 0.068988 | 0 | 0 | 8 | M | 1 | ROZPOCET | 0 | 0 | 0 | 0 | 0 | 2 | 0 | 4 | -2110346881
| PP |  | olej voskový ošetřující | [14 empty] | PP | 1
| P |  | Poznámka k položce: práce lepení a pokládka parket, broušení, nátěr voskovým olejem | [14 empty] | P | 1
54 | K | 763251111 | - 2x sádrovláknitá deska, tl. 2x10mm | m2 | 57.49 |  | 0 | CS ÚRS 2025 01 |  | snížená |  | 0 | 0.024834 | 1.4277 | 0 | 0 | 4 | K | 1 | ROZPOCET | 0 | 0 | 0 | 0 | 0 | 2 | 0 | 4 | 1666952448
| PP |  | - 2x sádrovláknitá deska, tl. 2x10mm | [14 empty] | PP | 1
| Online PSC |  | https://podminky.urs.cz/item/CS_URS_2025_01/763251111 | [14 empty] | Online PSC | 1
55 | K | 635211951 | - suchý vyrovnávací podsyp, tl. cca 27mm | m3 | 1.85 |  | 0 |  |  | snížená |  | 0 | 0 | 0 | 0 | 0 | 4 | K | 1 | ROZPOCET | 0 | 0 | 0 | 0 | 0 | 2 | 0 | 4 | -1778936371
| PP |  | - suchý vyrovnávací podsyp, tl. cca 27mm | [14 empty] | PP | 1
56 | K | 213141111 | - separační geotextilie | m2 | 57.49 |  | 0 | CS ÚRS 2025 01 |  | snížená |  | 0 | 9.9e-05 | 0.0056915 | 0 | 0 | 4 | K | 1 | ROZPOCET | 0 | 0 | 0 | 0 | 0 | 2 | 0 | 4 | -17575590
| PP |  | - separační geotextilie | [14 empty] | PP | 1
| Online PSC |  | https://podminky.urs.cz/item/CS_URS_2025_01/213141111 | [14 empty] | Online PSC | 1
57 | K | 635211531 | Podlaha F/02 - keramická dlažba 330x330 mm, šedá a černá barva, černé spáry, tl. 9 mm | m2 | 4.16 |  | 0 |  |  | snížená |  | 0 | 0 | 0 | 0 | 0 | 4 | K | 1 | ROZPOCET | 0 | 0 | 0 | 0 | 0 | 2 | 0 | 4 | -1597505764
| PP |  | Keramický sokl, 200x100mm, černá barva, černé spáry | [14 empty] | PP | 1
| P |  | Poznámka k položce: Poznámka k položce: Např.: Rako Color Two, RAL 0001500 | [14 empty] | P | 1
58 | K | LBC.BC5075250700VN | - flexibilní lepidlo na dlažbu, tl. 2mm | m2 | 4.16 |  | 0 |  |  | snížená |  | 0 | 0 | 0 | 0 | 0 | 4 | K | 1 | ROZPOCET | 0 | 0 | 0 | 0 | 0 | 2 | 0 | 4 | -692581032
| PP |  | - flexibilní lepidlo na dlažbu, tl. 2mm | [14 empty] | PP | 1
59 | K | 711192201 | - hydroizolační stěrka napojená na stěny, tl. 1mm | m2 | 4.6 |  | 0 | CS ÚRS 2025 01 |  | snížená |  | 0 | 0 | 0 | 0 | 0 | 4 | K | 1 | ROZPOCET | 0 | 0 | 0 | 0 | 0 | 2 | 0 | 4 | -1984009877
| PP |  | - hydroizolační stěrka napojená na stěny, tl. 1mm | [14 empty] | PP | 1
| Online PSC |  | https://podminky.urs.cz/item/CS_URS_2025_01/711192201 | [14 empty] | Online PSC | 1
60 | K | 771574154 | - práce: lepení, pokládka a spárování dlažby (vč. ceny spár. hmoty) | m2 | 4.16 |  | 0 | CS ÚRS 2025 01 |  | snížená |  | 0 | 0.009088 | 0.037806 | 0 | 0 | 4 | K | 1 | ROZPOCET | 0 | 0 | 0 | 0 | 0 | 2 | 0 | 4 | -1401087868
| PP |  | - práce: lepení, pokládka a spárování dlažby (vč. ceny spár. hmoty) | [14 empty] | PP | 1
| Online PSC |  | https://podminky.urs.cz/item/CS_URS_2025_01/771574154 | [14 empty] | Online PSC | 1
61 | K | 763251111 | - 2x sádrovláknitá deska, tl. 2x10mm | m2 | 4.16 |  | 0 | CS ÚRS 2025 01 |  | snížená |  | 0 | 0.024834 | 0.10331 | 0 | 0 | 4 | K | 1 | ROZPOCET | 0 | 0 | 0 | 0 | 0 | 2 | 0 | 4 | 83619509
| PP |  | - 2x sádrovláknitá deska, tl. 2x10mm | [14 empty] | PP | 1
| Online PSC |  | https://podminky.urs.cz/item/CS_URS_2025_01/763251111 | [14 empty] | Online PSC | 1
62 | K | 635211952 | - suchý vyrovnávací podsyp, tl. cca 38 mm | m3 | 0.2 |  | 0 |  |  | snížená |  | 0 | 0 | 0 | 0 | 0 | 4 | K | 1 | ROZPOCET | 0 | 0 | 0 | 0 | 0 | 2 | 0 | 4 | 1139634891
| PP |  | - suchý vyrovnávací podsyp, tl. cca 27mm | [14 empty] | PP | 1
63 | K | 213141111 | - separační geotextilie | m2 | 4.16 |  | 0 | CS ÚRS 2025 01 |  | snížená |  | 0 | 9.9e-05 | 0.00041184 | 0 | 0 | 4 | K | 1 | ROZPOCET | 0 | 0 | 0 | 0 | 0 | 2 | 0 | 4 | -1320209453
| PP |  | - separační geotextilie | [14 empty] | PP | 1
| Online PSC |  | https://podminky.urs.cz/item/CS_URS_2025_01/213141111 | [14 empty] | Online PSC | 1
64 | K | 635211451 | Podlaha F/03 - keramická dlažba 200x200 mm, šedá a černá barva, černé spáry, tl. 9 mm | m2 | 21.06 |  | 0 |  |  | snížená |  | 0 | 0 | 0 | 0 | 0 | 4 | K | 1 | ROZPOCET | 0 | 0 | 0 | 0 | 0 | 2 | 0 | 4 | 60131803
| PP |  | Keramický sokl, 200x100mm, černá barva, černé spáry | [14 empty] | PP | 1
| P |  | Poznámka k položce: Poznámka k položce: např. (Rako Color, Two, RAL 0607005+0001500) | [14 empty] | P | 1
65 | K | LBC.BC5075250700VN | - flexibilní lepidlo na dlažbu, tl. 2mm | m2 | 21.06 |  | 0 |  |  | snížená |  | 0 | 0 | 0 | 0 | 0 | 4 | K | 1 | ROZPOCET | 0 | 0 | 0 | 0 | 0 | 2 | 0 | 4 | -1644456601
| PP |  | - flexibilní lepidlo na dlažbu, tl. 2mm | [14 empty] | PP | 1
66 | K | 771574154 | - práce: lepení, pokládka a spárování dlažby (vč. ceny spár. hmoty) | m2 | 21.06 |  | 0 | CS ÚRS 2025 01 |  | snížená |  | 0 | 0.009088 | 0.19139 | 0 | 0 | 4 | K | 1 | ROZPOCET | 0 | 0 | 0 | 0 | 0 | 2 | 0 | 4 | 1664835131
| PP |  | - práce: lepení, pokládka a spárování dlažby (vč. ceny spár. hmoty) | [14 empty] | PP | 1
| Online PSC |  | https://podminky.urs.cz/item/CS_URS_2025_01/771574154 | [14 empty] | Online PSC | 1
67 | K | 763251111 | - 2x sádrovláknitá deska, tl. 2x10mm | m2 | 21.06 |  | 0 | CS ÚRS 2025 01 |  | snížená |  | 0 | 0.024834 | 0.52301 | 0 | 0 | 4 | K | 1 | ROZPOCET | 0 | 0 | 0 | 0 | 0 | 2 | 0 | 4 | -1057392984
| PP |  | - 2x sádrovláknitá deska, tl. 2x10mm | [14 empty] | PP | 1
| Online PSC |  | https://podminky.urs.cz/item/CS_URS_2025_01/763251111 | [14 empty] | Online PSC | 1
68 | K | 635211953 | - suchý vyrovnávací podsyp, tl. cca 38mm | m3 | 0.9 |  | 0 |  |  | snížená |  | 0 | 0 | 0 | 0 | 0 | 4 | K | 1 | ROZPOCET | 0 | 0 | 0 | 0 | 0 | 2 | 0 | 4 | 577579015
| PP |  | - suchý vyrovnávací podsyp, tl. cca 27mm | [14 empty] | PP | 1
69 | K | 213141111 | - separační geotextilie | m2 | 21.06 |  | 0 | CS ÚRS 2025 01 |  | snížená |  | 0 | 9.9e-05 | 0.0020849 | 0 | 0 | 4 | K | 1 | ROZPOCET | 0 | 0 | 0 | 0 | 0 | 2 | 0 | 4 | 601973021
| PP |  | - separační geotextilie | [14 empty] | PP | 1
| Online PSC |  | https://podminky.urs.cz/item/CS_URS_2025_01/213141111 | [14 empty] | Online PSC | 1
70 | K | 775429121 | Montáž podlahové lišty přechodové připevněné vruty | m | 2.5 |  | 0 | CS ÚRS 2025 01 |  | snížená |  | 0 | 4.2e-05 | 0.000105 | 0 | 0 | 16 | K | 1 | ROZPOCET | 0 | 0 | 0 | 0 | 0 | 2 | 0 | 16 | -642420783
| PP |  | Montáž lišty přechodové (vyrovnávací) připevněné vruty | [14 empty] | PP | 1
| Online PSC |  | https://podminky.urs.cz/item/CS_URS_2025_01/775429121 | [14 empty] | Online PSC | 1
71 | M | 61418151 | lišta podlahová dřevěná dub 28x28mm | m | 50 |  | 0 | CS ÚRS 2024 01 |  | snížená |  | 0 | 0.0002 | 0.01 | 0 | 0 | 8 | M | 1 | ROZPOCET | 0 | 0 | 0 | 0 | 0 | 2 | 0 | 4 | 454471760
| PP |  | lišta podlahová dřevěná dub 28x28mm | [14 empty] | PP | 1
72 | K | 763131161 | Přechodová lišta | bm | 2.5 |  | 0 | CS ÚRS 2025 01 |  | snížená |  | 0 | 6e-06 | 1.5e-05 | 0 | 0 | 4 | K | 1 | ROZPOCET | 0 | 0 | 0 | 0 | 0 | 2 | 0 | 4 | 1702361190
| PP |  | Přechodová lišta | [14 empty] | PP | 1
| Online PSC |  | https://podminky.urs.cz/item/CS_URS_2025_01/763131161 | [14 empty] | Online PSC | 1
| P |  | Poznámka k položce: Poznámka k položce: Např.: profil Schluter RENO-T-E | [14 empty] | P | 1
| D | D5 | OSTATNÍ |  |  |  | 0 |  |  |  |  | 0 |  | 0 |  | 0 | 1 | D | 0 | ROZPOCET | [6 empty] | 0
73 | K | 997013511 | Odvoz suti a vybouraných hmot na skládku do 10 km | t | 6 |  | 0 | CS ÚRS 2025 01 |  | snížená |  | 0 | 0 | 0 | 0 | 0 | 4 | K | 1 | ROZPOCET | 0 | 0 | 0 | 0 | 0 | 2 | 0 | 4 | 773950900
| PP |  | Odvoz suti a vybouraných hmot na skládku do 10 km | [14 empty] | PP | 1
| Online PSC |  | https://podminky.urs.cz/item/CS_URS_2025_01/997013511 | [14 empty] | Online PSC | 1
74 | K | 997013501 | Poplatek za skládku stavební suti Přesun hmot pro opravy a údržbu objektu - nájemní jednotky (byt č. 11(13)) | t | 6 |  | 0 | CS ÚRS 2025 01 |  | snížená |  | 0 | 0 | 0 | 0 | 0 | 4 | K | 1 | ROZPOCET | 0 | 0 | 0 | 0 | 0 | 2 | 0 | 4 | -510236183
| PP |  | Poplatek za skládku stavební suti Přesun hmot pro opravy a údržbu objektu - nájemní jednotky (byt č. 11(13)) | [14 empty] | PP | 1
| Online PSC |  | https://podminky.urs.cz/item/CS_URS_2025_01/997013501 | [14 empty] | Online PSC | 1
75 | K | 997013214 | Vnitrostaveništní doprava suti a vybouraných hmot pro budovy v přes 12 do 15 m ručně | t | 6 |  | 0 | CS ÚRS 2025 01 |  | snížená |  | 0 | 0 | 0 | 0 | 0 | 4 | K | 1 | ROZPOCET | 0 | 0 | 0 | 0 | 0 | 2 | 0 | 4 | 1370427427
| PP |  | Vnitrostaveništní doprava suti a vybouraných hmot vodorovně do 50 m s naložením ručně pro budovy a haly výšky přes 12 do 15 m | [14 empty] | PP | 1
| Online PSC |  | https://podminky.urs.cz/item/CS_URS_2025_01/997013214 | [14 empty] | Online PSC | 1
76 | K | 997013521 | Přesun hmot pro opravy a údržbu objektu - HSV | t | 6 |  | 0 |  |  | snížená |  | 0 | 0 | 0 | 0 | 0 | 4 | K | 1 | ROZPOCET | 0 | 0 | 0 | 0 | 0 | 2 | 0 | 4 | -1749130322
| PP |  | Přesun hmot pro opravy a údržbu objektu - přesun a vyklizení vybouraného odpadu - stavební část | [14 empty] | PP | 1
77 | K | 949101112 | Montáž lehkého přenosného lešení, výška do 2m | m2 | 25 |  | 0 | CS ÚRS 2025 01 |  | snížená |  | 0 | 0 | 0 | 0 | 0 | 4 | K | 1 | ROZPOCET | 0 | 0 | 0 | 0 | 0 | 2 | 0 | 4 | -2052068424
| PP |  | Montáž lehkého přenosného lešení, výška do 2m | [14 empty] | PP | 1
| Online PSC |  | https://podminky.urs.cz/item/CS_URS_2025_01/949101112 | [14 empty] | Online PSC | 1
78 | K | 952901121 | Úklid staveniště | kpl | 1 |  | 0 |  |  | snížená |  | 0 | 0 | 0 | 0 | 0 | 4 | K | 1 | ROZPOCET | 0 | 0 | 0 | 0 | 0 | 2 | 0 | 4 | 1070729773
| PP |  | Úklid staveniště | [14 empty] | PP | 1
| D | PSV | Práce a dodávky PSV |  |  |  | 0 |  |  |  |  | 0 |  | 0.66646 |  | 0 | 2 | D | 0 | ROZPOCET | [6 empty] | 0
| D | 763 | Konstrukce suché výstavby |  |  |  | 0 |  |  |  |  | 0 |  | 0.54811 |  | 0 | 2 | D | 1 | ROZPOCET | [6 empty] | 0
79 | K | 763121449.RGS | SDK stěna předsazená OK 11 tl 90 mm profil CW+UW 75 deska 1x MA (DF) Activ´Air 12,5 TI 40 mm 30 kg/m3 EI 30 Rw do 25 dB | m2 | 10.4 |  | 0 |  |  | snížená |  | 0 | 0.01715 | 0.17836 | 0 | 0 | 16 | K | 2 | ROZPOCET | 0 | 0 | 0 | 0 | 0 | 2 | 0 | 16 | -1444565629
| PP |  | SDK stěna předsazená OK 11 tl 90 mm profil CW+UW 75 deska 1x MA (DF) Activ´Air 12,5 TI 40 mm 30 kg/m3 EI 30 Rw do 25 dB | [14 empty] | PP | 2
80 | K | 763131414.KNF | SDK podhled D112 desky 1x WHITE (A) 15 bez izolace dvouvrstvá spodní kce profil CD+UD | m2 | 25.5 |  | 0 |  |  | snížená |  | 0 | 0.0145 | 0.36975 | 0 | 0 | 16 | K | 2 | ROZPOCET | 0 | 0 | 0 | 0 | 0 | 2 | 0 | 16 | 1838651270
| PP |  | SDK podhled D112 desky 1x WHITE (A) 15 bez izolace dvouvrstvá spodní kce profil CD+UD | [14 empty] | PP | 2
| D | 775 | Podlahy skládané |  |  |  | 0 |  |  |  |  | 0 |  | 0 |  | 0 | 2 | D | 1 | ROZPOCET | [6 empty] | 0
| D | 776 | Podlahy povlakové |  |  |  | 0 |  |  |  |  | 0 |  | 0 |  | 0 | 2 | D | 1 | ROZPOCET | [6 empty] | 0
| D | 781 | Dokončovací práce - obklady |  |  |  | 0 |  |  |  |  | 0 |  | 0 |  | 0 | 2 | D | 1 | ROZPOCET | [6 empty] | 0
| D | 784 | Dokončovací práce - malby a tapety |  |  |  | 0 |  |  |  |  | 0 |  | 0.11835 |  | 0 | 2 | D | 1 | ROZPOCET | [6 empty] | 0
81 | K | 784211001 | Jednonásobné bílé malby ze směsí za mokra výborně oděruvzdorných v místnostech v do 3,80 m | m2 | 348.1 |  | 0 | CS ÚRS 2025 01 |  | snížená |  | 0 | 0.00014 | 0.048734 | 0 | 0 | 16 | K | 2 | ROZPOCET | 0 | 0 | 0 | 0 | 0 | 2 | 0 | 16 | -1665038623
| PP |  | Malby z malířských směsí oděruvzdorných za mokra jednonásobné, bílé za mokra odruvzdorné výborně v místnostech výšky do 3,80 m | [14 empty] | PP | 2
| Online PSC |  | https://podminky.urs.cz/item/CS_URS_2025_01/784211001 | [14 empty] | Online PSC | 2
82 | K | 784181121 | Penetrace povrchu stěn pod malbu | m2 | 348.1 |  | 0 | CS ÚRS 2025 01 |  | snížená |  | 0 | 0.0002 | 0.06962 | 0 | 0 | 4 | K | 2 | ROZPOCET | 0 | 0 | 0 | 0 | 0 | 2 | 0 | 4 | 2086030573
| PP |  | Penetrace povrchu stropů pod malbu | [14 empty] | PP | 2
| Online PSC |  | https://podminky.urs.cz/item/CS_URS_2025_01/784181121 | [14 empty] | Online PSC | 2

## B - ZTI OPRAVY
{fc2a5e8f-e1d9-4bb5-87ff-141e89d420e7}
1
| KRYCÍ LIST SOUPISU PRACÍ | [7 empty] | v --- níže se nacházejí doplnkové a pomocné údaje k sestavám --- v | [8 empty] | False
Stavba:
BR - Stavební úpravy bytu č. 7(8), 3. NP
Objekt:
B - ZTI OPRAVY
| KSO: |  |  |  |  | CC-CZ:
| Místo: |  | Vítězná 530/11 |  |  | Datum: | 11. 4. 2025
| Zadavatel: |  |  |  |  | IČ: | 00063631
|  | Měst. část Praha 5 náměstí 14. října 1381/4 Praha |  |  |  | DIČ:
| Uchazeč: |  |  |  |  | IČ: | Vyplň údaj
|  | Vyplň údaj |  |  |  | DIČ: | Vyplň údaj
| Projektant: |  |  |  |  | IČ: | 9098569
|  | Studio PHX s.r.o. Ondříčkova 384/33 Praha 3 |  |  |  | DIČ: | CZ9098569
| Zpracovatel: |  |  |  |  | IČ: | 17423244
|  | Ing. Jan Brožek s.r.o. Kralupy nad Vlt. |  |  |  | DIČ: | CZ17423244
Poznámka:
Nedílnou součástí výkazu je technická zpráva a výkresová dokumentace Součástí dodávky je veškerá doprava (horizontální i vertikální) a všechny další dodávky a práce zde neuvedené, ale nutné pro kompletní dodávku díla Rozpočet je zpracován v CÚ2024/I Q. KROS 4.
| Náklady z rozpočtu | [5 empty] | 0
| Ostatní náklady | [5 empty] | 0
| Cena bez DPH | [5 empty] | 0
|  |  | Základ daně |  |  | Sazba daně | Výše daně
| DPH | základní | 0 |  |  | 21% | 0
|  | snížená | 0 |  |  | 12% | 0
|  | zákl. přenesená | 0 |  |  | 21% | 0
|  | sníž. přenesená | 0 |  |  | 12% | 0
|  | nulová | 0 |  |  | 0% | 0
| Cena s DPH |  |  | v | CZK |  | 0
| Projektant |  |  | Zpracovatel
| Datum a podpis: |  | Razítko | Datum a podpis: |  |  | Razítko
| Objednavatel |  |  | Uchazeč
| Datum a podpis: |  | Razítko | Datum a podpis: |  |  | Razítko
REKAPITULACE ČLENĚNÍ SOUPISU PRACÍ
Stavba:
BR - Stavební úpravy bytu č. 7(8), 3. NP
Objekt:
B - ZTI OPRAVY
Místo: |  |  | Vítězná 530/11 |  |  | Datum: | 11. 4. 2025
Zadavatel: |  |  | Měst. část Praha 5 náměstí 14. října 1381/4 Praha |  |  | Projektant: | Studio PHX s.r.o. Ondříčkova 384/33 Praha 3
Uchazeč: |  |  | Vyplň údaj |  |  | Zpracovatel: | Ing. Jan Brožek s.r.o. Kralupy nad Vlt.
Kód dílu - Popis | [6 empty] | Cena celkem [CZK]
1) Náklady ze soupisu prací | [6 empty] | 0 | [11 empty] | -1
| D6 - VODOVOD | [5 empty] | 0
| PSV - Práce a dodávky PSV | [5 empty] | 0
| 721 - Zdravotechnika - vnitřní kanalizace | [5 empty] | 0
| 722 - Zdravotechnika - vnitřní vodovod | [5 empty] | 0
| 723 - Zdravotechnika - vnitřní plynovod | [5 empty] | 0
| 725 - Zdravotechnika - zařizovací předměty | [5 empty] | 0
| 726 - Zdravotechnika - předstěnové instalace | [5 empty] | 0
| HZS - Hodinové zúčtovací sazby | [5 empty] | 0
2) Ostatní náklady | [6 empty] | 0 |  |  | DPH
| Zařízení staveniště | [5 empty] | 0 |  |  | snížená | [9 empty] | VRN | 0 | 0 | 0 | 0 | 0 | 2
| Mimostav. doprava | [5 empty] | 0 |  |  | snížená | [9 empty] | VRN | 0 | 0 | 0 | 0 | 0 | 2
| Územní vlivy | [5 empty] | 0 |  |  | snížená | [9 empty] | VRN | 0 | 0 | 0 | 0 | 0 | 2
| Provozní vlivy | [5 empty] | 0 |  |  | snížená | [9 empty] | VRN | 0 | 0 | 0 | 0 | 0 | 2
| Ostatní | [5 empty] | 0 |  |  | snížená | [9 empty] | VRN | 0 | 0 | 0 | 0 | 0 | 2
| Kompletační činnost | [5 empty] | 0 |  |  | snížená | [9 empty] | KOMPLETACNA | 0 | 0 | 0 | 0 | 0 | 2
Celkové náklady za stavbu 1) + 2) | [6 empty] | 0
SOUPIS PRACÍ
Stavba:
BR - Stavební úpravy bytu č. 7(8), 3. NP
Objekt:
B - ZTI OPRAVY
Místo: |  |  | Vítězná 530/11 |  |  | Datum: | 11. 4. 2025
Zadavatel: |  |  | Měst. část Praha 5 náměstí 14. října 1381/4 Praha |  |  | Projektant: | Studio PHX s.r.o. Ondříčkova 384/33 Praha 3
Uchazeč: |  |  | Vyplň údaj |  |  | Zpracovatel: | Ing. Jan Brožek s.r.o. Kralupy nad Vlt.
PČ | Typ | Kód | Popis | MJ | Množství | J.cena [CZK] | Cena celkem [CZK] | Cenová soustava |  | DPH | J. Nh [h] | Nh celkem [h] | J. hmotnost [t] | Hmotnost celkem [t] | J. suť [t] | Suť Celkem [t]
Náklady soupisu celkem | [6 empty] | 0 |  |  |  |  | 0 |  | 0.084644 |  | 0.01647 |  | D | -1 | [7 empty] | 0
| D | D6 | VODOVOD |  |  |  | 0 |  |  |  |  | 0 |  | 0 |  | 0.01647 | 1 | D | 0 | ROZPOCET | [6 empty] | 0
2 | K | 725310823 | Demontáž dřez jednoduchý vestavěný v kuchyňských sestavách bez výtokových armatur | soubor | 1 |  | 0 | CS ÚRS 2024 01 |  | snížená |  | 0 | 0 | 0 | 0.0092 | 0.0092 | 4 | K | 1 | ROZPOCET | 0 | 0 | 0 | 0 | 0 | 2 | 0 | 4 | 1802434755
| PP |  | Demontáž dřezů jednodílných bez výtokových armatur vestavěných v kuchyňských sestavách | [14 empty] | PP | 1
| Online PSC |  | https://podminky.urs.cz/item/CS_URS_2024_01/725310823 | [14 empty] | Online PSC | 1
3 | K | 725810811 | Demontáž ventilů výtokových nástěnných | kus | 5 |  | 0 | CS ÚRS 2024 01 |  | snížená |  | 0 | 0 | 0 | 0.00049 | 0.00245 | 4 | K | 1 | ROZPOCET | 0 | 0 | 0 | 0 | 0 | 2 | 0 | 4 | -284858818
| PP |  | Demontáž výtokových ventilů nástěnných | [14 empty] | PP | 1
| Online PSC |  | https://podminky.urs.cz/item/CS_URS_2024_01/725810811 | [14 empty] | Online PSC | 1
4 | K | 725820801 | Demontáž baterie nástěnné do G 3 / 4 | soubor | 2 |  | 0 | CS ÚRS 2024 01 |  | snížená |  | 0 | 0 | 0 | 0.00156 | 0.00312 | 4 | K | 1 | ROZPOCET | 0 | 0 | 0 | 0 | 0 | 2 | 0 | 4 | 1026181740
| PP |  | Demontáž baterií nástěnných do G 3/4 | [14 empty] | PP | 1
| Online PSC |  | https://podminky.urs.cz/item/CS_URS_2024_01/725820801 | [14 empty] | Online PSC | 1
5 | K | 725860811 | Demontáž uzávěrů zápachu jednoduchých | kus | 2 |  | 0 | CS ÚRS 2024 01 |  | snížená |  | 0 | 0 | 0 | 0.00085 | 0.0017 | 4 | K | 1 | ROZPOCET | 0 | 0 | 0 | 0 | 0 | 2 | 0 | 4 | -1585996906
| PP |  | Demontáž zápachových uzávěrek pro zařizovací předměty jednoduchých | [14 empty] | PP | 1
| Online PSC |  | https://podminky.urs.cz/item/CS_URS_2024_01/725860811 | [14 empty] | Online PSC | 1
6 | K | 998725102 | Přesun hmot tonážní pro zařizovací předměty v objektech v přes 6 do 12 m | t | 0.049 |  | 0 | CS ÚRS 2024 01 |  | snížená |  | 0 | 0 | 0 | 0 | 0 | 4 | K | 1 | ROZPOCET | 0 | 0 | 0 | 0 | 0 | 2 | 0 | 4 | 210814121
| PP |  | Přesun hmot pro zařizovací předměty stanovený z hmotnosti přesunovaného materiálu vodorovná dopravní vzdálenost do 50 m v objektech výšky přes 6 do 12 m | [14 empty] | PP | 1
| Online PSC |  | https://podminky.urs.cz/item/CS_URS_2024_01/998725102 | [14 empty] | Online PSC | 1
| D | PSV | Práce a dodávky PSV |  |  |  | 0 |  |  |  |  | 0 |  | 0.084644 |  | 0 | 2 | D | 0 | ROZPOCET | [6 empty] | 0
| D | 721 | Zdravotechnika - vnitřní kanalizace |  |  |  | 0 |  |  |  |  | 0 |  | 0.011842 |  | 0 | 2 | D | 1 | ROZPOCET | [6 empty] | 0
7 | K | 721171808 | Demontáž potrubí z PVC D přes 75 do 114 | kpl | 1 |  | 0 | CS ÚRS 2024 01 |  | snížená |  | 0 | 0 | 0 | 0 | 0 | 16 | K | 2 | ROZPOCET | 0 | 0 | 0 | 0 | 0 | 2 | 0 | 16 | 996441451
| PP |  | Demontáž potrubí z novodurových trub odpadních nebo připojovacích přes 75 do D 114 | [14 empty] | PP | 2
| Online PSC |  | https://podminky.urs.cz/item/CS_URS_2024_01/721171808 | [14 empty] | Online PSC | 2
8 | K | 721173723 | Potrubí kanalizační z PE připojovací DN 50 | m | 16.08 |  | 0 | CS ÚRS 2024 01 |  | snížená |  | 0 | 0.00047 | 0.0075576 | 0 | 0 | 16 | K | 2 | ROZPOCET | 0 | 0 | 0 | 0 | 0 | 2 | 0 | 16 | 1157905334
| PP |  | Potrubí z trub polyetylenových svařované připojovací DN 50 | [14 empty] | PP | 2
| Online PSC |  | https://podminky.urs.cz/item/CS_URS_2024_01/721173723 | [14 empty] | Online PSC | 2
9 | K | 721175304 | Potrubí kanalizační z PP připojovací odhlučněné třívrstvé DN 75 úzké hrdlo | m | 4.2 |  | 0 | CS ÚRS 2024 01 |  | snížená |  | 0 | 0.00102 | 0.004284 | 0 | 0 | 16 | K | 2 | ROZPOCET | 0 | 0 | 0 | 0 | 0 | 2 | 0 | 16 | -2084887145
| PP |  | Plastové potrubí odhlučněné třívrstvé s úzkým hrdlem a integrovaným těsněním připojovací DN 75 | [14 empty] | PP | 2
| Online PSC |  | https://podminky.urs.cz/item/CS_URS_2024_01/721175304 | [14 empty] | Online PSC | 2
10 | K | 721194105 | Vyvedení a upevnění odpadních výpustek DN 50 | kus | 5 |  | 0 | CS ÚRS 2024 01 |  | snížená |  | 0 | 0 | 0 | 0 | 0 | 16 | K | 2 | ROZPOCET | 0 | 0 | 0 | 0 | 0 | 2 | 0 | 16 | -320447558
| PP |  | Vyměření přípojek na potrubí vyvedení a upevnění odpadních výpustek DN 50 | [14 empty] | PP | 2
| Online PSC |  | https://podminky.urs.cz/item/CS_URS_2024_01/721194105 | [14 empty] | Online PSC | 2
11 | K | 721290000 | Spojovací a montážní materiál, režijní náklady | kpl | 1 |  | 0 |  |  | snížená |  | 0 | 0 | 0 | 0 | 0 | 16 | K | 2 | ROZPOCET | 0 | 0 | 0 | 0 | 0 | 2 | 0 | 16 | -1876418237
| PP |  | Spojovací a montážní materiál, režijní náklady | [14 empty] | PP | 2
| P |  | Poznámka k položce: Poznámka k položce: kanalizace | [14 empty] | P | 2
12 | K | 721290111 | Zkouška těsnosti potrubí kanalizace vodou DN do 125 | kpl | 1 |  | 0 | CS ÚRS 2024 01 |  | snížená |  | 0 | 0 | 0 | 0 | 0 | 16 | K | 2 | ROZPOCET | 0 | 0 | 0 | 0 | 0 | 2 | 0 | 16 | -1152684994
| PP |  | Zkouška těsnosti kanalizace v objektech vodou do DN 125 | [14 empty] | PP | 2
| Online PSC |  | https://podminky.urs.cz/item/CS_URS_2024_01/721290111 | [14 empty] | Online PSC | 2
13 | K | 722171936 | Potrubí plastové osazení tvarovek D přes 40 do 50 mm | kus | 24 |  | 0 | CS ÚRS 2024 01 |  | snížená |  | 0 | 0 | 0 | 0 | 0 | 16 | K | 2 | ROZPOCET | 0 | 0 | 0 | 0 | 0 | 2 | 0 | 16 | -46337517
| PP |  | Osazení tvarovky, vsazení odbočky na rozvodech vody z plastů D přes 40 do 50 mm | [14 empty] | PP | 2
| Online PSC |  | https://podminky.urs.cz/item/CS_URS_2024_01/722171936 | [14 empty] | Online PSC | 2
| P |  | Poznámka k položce: Poznámka k položce: Montáž kanalizačního potrubí HT systém PP vedeno v podlaze, před stěnou a v drážce | [14 empty] | P | 2
14 | M | 28615670 | Koleno odpadní HTEA 110/50/89 | kus | 1 |  | 0 | CS ÚRS 2024 01 |  | snížená |  | 0 | 0 | 0 | 0 | 0 | 32 | M | 2 | ROZPOCET | 0 | 0 | 0 | 0 | 0 | 2 | 0 | 16 | 233125327
| PP |  | HTEA 110/50/89 | [14 empty] | PP | 2
15 | M | 28615671 | Koleno odpadní HTEA 50/87 | kus | 8 |  | 0 |  |  | snížená |  | 0 | 0 | 0 | 0 | 0 | 32 | M | 2 | ROZPOCET | 0 | 0 | 0 | 0 | 0 | 2 | 0 | 16 | 1717470726
| PP |  | HTB 50/87 | [14 empty] | PP | 2
16 | M | 28615674 | Koleno odpadní HTEA 50/50/69 | kus | 1 |  | 0 | CS ÚRS 2024 01 |  | snížená |  | 0 | 0 | 0 | 0 | 0 | 32 | M | 2 | ROZPOCET | 0 | 0 | 0 | 0 | 0 | 2 | 0 | 16 | 1950528348
| PP |  | Koleno odpadní HTEA 50/50/69 | [14 empty] | PP | 2
17 | M | 28615672 | Koleno odpadní HTSW 50/40/90 | kus | 5 |  | 0 | CS ÚRS 2024 01 |  | snížená |  | 0 | 0 | 0 | 0 | 0 | 32 | M | 2 | ROZPOCET | 0 | 0 | 0 | 0 | 0 | 2 | 0 | 16 | -1525815986
| PP |  | koleno odpadní HTSW 50/40/90 | [14 empty] | PP | 2
18 | M | 28615676 | koleno odpadní HTSW 50/50/90 | kus | 1 |  | 0 | CS ÚRS 2024 01 |  | snížená |  | 0 | 0 | 0 | 0 | 0 | 32 | M | 2 | ROZPOCET | 0 | 0 | 0 | 0 | 0 | 2 | 0 | 16 | 1712485318
| PP |  | koleno odpadní HTSW 50/50/90 | [14 empty] | PP | 2
19 | M | 28615677 | koleno odpadní HTB 32/87 | kus | 1 |  | 0 | CS ÚRS 2024 01 |  | snížená |  | 0 | 0 | 0 | 0 | 0 | 32 | M | 2 | ROZPOCET | 0 | 0 | 0 | 0 | 0 | 2 | 0 | 16 | -662310018
| PP |  | koleno odpadní HTB 32/87 | [14 empty] | PP | 2
20 | M | 28615678 | koleno odpadní HTR 50/32 | kus | 1 |  | 0 | CS ÚRS 2024 01 |  | snížená |  | 0 | 0 | 0 | 0 | 0 | 32 | M | 2 | ROZPOCET | 0 | 0 | 0 | 0 | 0 | 2 | 0 | 16 | 1474077996
| PP |  | koleno odpadní HTR 50/32 | [14 empty] | PP | 2
21 | M | 28615679 | koleno odpadní HTEA 75/50/87 | kus | 2 |  | 0 | CS ÚRS 2024 01 |  | snížená |  | 0 | 0 | 0 | 0 | 0 | 32 | M | 2 | ROZPOCET | 0 | 0 | 0 | 0 | 0 | 2 | 0 | 16 | 1397493326
| PP |  | koleno odpadní HTEA 75/50/87 | [14 empty] | PP | 2
22 | M | 28615680 | koleno odpadní HTR 110/75 | kus | 1 |  | 0 | CS ÚRS 2024 01 |  | snížená |  | 0 | 0 | 0 | 0 | 0 | 32 | M | 2 | ROZPOCET | 0 | 0 | 0 | 0 | 0 | 2 | 0 | 16 | -244408685
| PP |  | koleno odpadní HTR 110/75 | [14 empty] | PP | 2
23 | M | 28615681 | koleno odpadní HTEA 110/110/87 | kus | 2 |  | 0 | CS ÚRS 2024 01 |  | snížená |  | 0 | 0 | 0 | 0 | 0 | 32 | M | 2 | ROZPOCET | 0 | 0 | 0 | 0 | 0 | 2 | 0 | 16 | 425288193
| PP |  | koleno odpadní HTEA 110/110/87 | [14 empty] | PP | 2
24 | M | 28615682 | koleno odpadní HTEA 110/50/87 | kus | 1 |  | 0 | CS ÚRS 2024 01 |  | snížená |  | 0 | 0 | 0 | 0 | 0 | 32 | M | 2 | ROZPOCET | 0 | 0 | 0 | 0 | 0 | 2 | 0 | 16 | -299906157
| PP |  | koleno odpadní HTEA 110/50/87 | [14 empty] | PP | 2
25 | K | 998721123 | Přesun hmot tonážní pro vnitřní kanalizaci ruční v objektech v přes 12 do 24 m | t | 0.012 |  | 0 | CS ÚRS 2024 01 |  | snížená |  | 0 | 0 | 0 | 0 | 0 | 16 | K | 2 | ROZPOCET | 0 | 0 | 0 | 0 | 0 | 2 | 0 | 16 | -1670062239
| PP |  | Přesun hmot pro vnitřní kanalizaci stanovený z hmotnosti přesunovaného materiálu vodorovná dopravní vzdálenost do 50 m ruční (bez užití mechanizace) v objektech výšky přes 12 do 24 m | [14 empty] | PP | 2
| Online PSC |  | https://podminky.urs.cz/item/CS_URS_2024_01/998721123 | [14 empty] | Online PSC | 2
26 | K | 998721129 | Příplatek k ručnímu přesunu hmot tonážnímu pro vnitřní kanalizaci za zvětšený přesun ZKD 50 m | t | 0.012 |  | 0 | CS ÚRS 2024 01 |  | snížená |  | 0 | 0 | 0 | 0 | 0 | 16 | K | 2 | ROZPOCET | 0 | 0 | 0 | 0 | 0 | 2 | 0 | 16 | -862627879
| PP |  | Přesun hmot pro vnitřní kanalizaci stanovený z hmotnosti přesunovaného materiálu vodorovná dopravní vzdálenost do 50 m Příplatek k cenám za ruční zvětšený přesun přes vymezenou vodorovnou dopravní vzdálenost za každých dalších započatých 50 m | [14 empty] | PP | 2
| Online PSC |  | https://podminky.urs.cz/item/CS_URS_2024_01/998721129 | [14 empty] | Online PSC | 2
| D | 722 | Zdravotechnika - vnitřní vodovod |  |  |  | 0 |  |  |  |  | 0 |  | 0.031214 |  | 0 | 2 | D | 1 | ROZPOCET | [6 empty] | 0
27 | K | 722130801 | Demontáž potrubí ocelové pozinkované závitové DN do 25 | kpl | 1 |  | 0 | CS ÚRS 2024 01 |  | snížená |  | 0 | 0 | 0 | 0 | 0 | 16 | K | 2 | ROZPOCET | 0 | 0 | 0 | 0 | 0 | 2 | 0 | 16 | 1038012202
| PP |  | Demontáž potrubí z ocelových trubek pozinkovaných závitových do DN 25 | [14 empty] | PP | 2
| Online PSC |  | https://podminky.urs.cz/item/CS_URS_2024_01/722130801 | [14 empty] | Online PSC | 2
28 | K | 722176112 | Montáž potrubí plastové spojované svary polyfuzně D přes 16 do 20 mm | m | 34.44 |  | 0 | CS ÚRS 2024 01 |  | snížená |  | 0 | 0.00034 | 0.01171 | 0 | 0 | 16 | K | 2 | ROZPOCET | 0 | 0 | 0 | 0 | 0 | 2 | 0 | 16 | -735721481
| PP |  | Montáž potrubí z plastových trub svařovaných polyfuzně D přes 16 do 20 mm | [14 empty] | PP | 2
| Online PSC |  | https://podminky.urs.cz/item/CS_URS_2024_01/722176112 | [14 empty] | Online PSC | 2
| P |  | Poznámka k položce: Poznámka k položce: Montáž kanalizačního potrubí HT systém PP vedeno v podlaze, před stěnou a v drážce | [14 empty] | P | 2
29 | M | PPL.51013001 | Trubka PIPELIFE PP-R S3.2 20x2.8 | m | 35.473 |  | 0 |  |  | snížená |  | 0 | 0.00032 | 0.011351 | 0 | 0 | 32 | M | 2 | ROZPOCET | 0 | 0 | 0 | 0 | 0 | 2 | 0 | 16 | -316065517
| PP |  | Trubka PIPELIFE PP-R S3.2 20x2.8 | [14 empty] | PP | 2
| P |  | Poznámka k položce: Poznámka k položce: ze systému jednovrstvého celoplastového potrubí z materiálu PP-R (polypropylén) s koeficientem délkové roztažnosti α=0,150 mm/(m.K) v barvě: šedé v řadě S5 do 6 barů a Td.max =20 °C; v barvě šedé s modrým pruhem v řadě S3,2 do 6 barů a Td.max =70 °C; v barvě šedé s červeným pruhem v řadě S2,5 do 6 barů a Td.max =90 °C nebo do 8 barů a Td.max =70 °C. ze systému je odolný vůči radonu, je určen pro kyselá (pH ≥ 2) i zásaditá média (pH ≤ 12), pro polyfúzní svařování při 260 °C a splňuje požadavky ČSN EN ISO 21 003-01 třídy 2 a 5. | [14 empty] | P | 2
30 | K | 722176113 | Montáž potrubí plastové spojované svary polyfuzně D přes 20 do 25 mm | m | 5.3 |  | 0 | CS ÚRS 2024 01 |  | snížená |  | 0 | 0.00043 | 0.002279 | 0 | 0 | 16 | K | 2 | ROZPOCET | 0 | 0 | 0 | 0 | 0 | 2 | 0 | 16 | 1003965373
| PP |  | Montáž potrubí z plastových trub svařovaných polyfuzně D přes 20 do 25 mm | [14 empty] | PP | 2
| Online PSC |  | https://podminky.urs.cz/item/CS_URS_2024_01/722176113 | [14 empty] | Online PSC | 2
| P |  | Poznámka k položce: Poznámka k položce: Montáž kanalizačního potrubí HT systém PP vedeno v podlaze, před stěnou a v drážce | [14 empty] | P | 2
31 | M | WVN.STR025P16X | EKOPLASTIK - TRUBKA S 3,2 (PN 16) D 25x3,5 | m | 5.459 |  | 0 |  |  | snížená |  | 0 | 0.00047 | 0.0025657 | 0 | 0 | 32 | M | 2 | ROZPOCET | 0 | 0 | 0 | 0 | 0 | 2 | 0 | 16 | -1106977242
| PP |  | EKOPLASTIK - TRUBKA S 3,2 (PN 16) D 25x3,5 | [14 empty] | PP | 2
| P |  | Poznámka k položce: Poznámka k položce: PPR - systém pro rozvody vody, topení a podlahového vytápění; spojování za tepla svařováním - TRUBKA S 3,2 (PN 16) D 25x3,5 | [14 empty] | P | 2
32 | K | 722181221 | Ochrana vodovodního potrubí přilepenými termoizolačními trubicemi z PE tl přes 6 do 9 mm DN do 22 mm | m | 40.773 |  | 0 | CS ÚRS 2024 01 |  | snížená |  | 0 | 5e-05 | 0.0020387 | 0 | 0 | 16 | K | 2 | ROZPOCET | 0 | 0 | 0 | 0 | 0 | 2 | 0 | 16 | 1437640715
| PP |  | Ochrana potrubí termoizolačními trubicemi z pěnového polyetylenu PE přilepenými v příčných a podélných spojích, tloušťky izolace přes 6 do 9 mm, vnitřního průměru izolace DN do 22 mm | [14 empty] | PP | 2
| Online PSC |  | https://podminky.urs.cz/item/CS_URS_2024_01/722181221 | [14 empty] | Online PSC | 2
33 | K | 722190401 | Vyvedení a upevnění výpustku DN do 25 | kus | 2 |  | 0 | CS ÚRS 2024 01 |  | snížená |  | 0 | 0 | 0 | 0 | 0 | 16 | K | 2 | ROZPOCET | 0 | 0 | 0 | 0 | 0 | 2 | 0 | 16 | 1151713906
| PP |  | Zřízení přípojek na potrubí vyvedení a upevnění výpustek do DN 25 | [14 empty] | PP | 2
| Online PSC |  | https://podminky.urs.cz/item/CS_URS_2024_01/722190401 | [14 empty] | Online PSC | 2
34 | K | 722262211 | Vodoměr závitový jednovtokový suchoběžný do 40°C G 1/2"x 80 mm Qn 1,5 m3/h horizontální | kus | 1 |  | 0 | CS ÚRS 2024 01 |  | snížená |  | 0 | 0.00127 | 0.00127 | 0 | 0 | 16 | K | 2 | ROZPOCET | 0 | 0 | 0 | 0 | 0 | 2 | 0 | 16 | -1506767196
| PP |  | Vodoměry pro vodu do 40°C závitové horizontální jednovtokové suchoběžné G 1/2" x 80 mm Qn 1,5 | [14 empty] | PP | 2
| Online PSC |  | https://podminky.urs.cz/item/CS_URS_2024_01/722262211 | [14 empty] | Online PSC | 2
35 | K | 722290234 | Proplach a dezinfekce vodovodního potrubí DN do 80 | kpl | 1 |  | 0 | CS ÚRS 2024 01 |  | snížená |  | 0 | 0 | 0 | 0 | 0 | 16 | K | 2 | ROZPOCET | 0 | 0 | 0 | 0 | 0 | 2 | 0 | 16 | -1987716753
| PP |  | Zkoušky, proplach a desinfekce vodovodního potrubí proplach a desinfekce vodovodního potrubí do DN 80 | [14 empty] | PP | 2
| Online PSC |  | https://podminky.urs.cz/item/CS_URS_2024_01/722290234 | [14 empty] | Online PSC | 2
36 | K | 722290246 | Zkouška těsnosti vodovodního potrubí plastového DN do 40 | kpl | 1 |  | 0 | CS ÚRS 2024 01 |  | snížená |  | 0 | 0 | 0 | 0 | 0 | 16 | K | 2 | ROZPOCET | 0 | 0 | 0 | 0 | 0 | 2 | 0 | 16 | 455768322
| PP |  | Zkoušky, proplach a desinfekce vodovodního potrubí zkoušky těsnosti vodovodního potrubí plastového do DN 40 | [14 empty] | PP | 2
| Online PSC |  | https://podminky.urs.cz/item/CS_URS_2024_01/722290246 | [14 empty] | Online PSC | 2
37 | K | 724231127 | Měřící manometr s membránou | soubor | 1 |  | 0 | CS ÚRS 2024 01 |  | snížená |  | 0 | 0 | 0 | 0 | 0 | 16 | K | 2 | ROZPOCET | 0 | 0 | 0 | 0 | 0 | 2 | 0 | 16 | -462577874
| PP |  | Měřicí manometr s membránou | [14 empty] | PP | 2
| Online PSC |  | https://podminky.urs.cz/item/CS_URS_2024_01/724231127 | [14 empty] | Online PSC | 2
38 | K | 7212900R | Spojovací a montážní materiál, režijní náklady | kpl | 1 |  | 0 |  |  | snížená |  | 0 | 0 | 0 | 0 | 0 | 16 | K | 2 | ROZPOCET | 0 | 0 | 0 | 0 | 0 | 2 | 0 | 16 | 573690612
| PP |  | Spojovací a montážní materiál, režijní náklady | [14 empty] | PP | 2
| P |  | Poznámka k položce: Poznámka k položce: vodovod | [14 empty] | P | 2
39 | K | 998722103 | Přesun hmot tonážní pro vnitřní vodovod v objektech v přes 12 do 24 m | t | 0.035 |  | 0 | CS ÚRS 2024 01 |  | snížená |  | 0 | 0 | 0 | 0 | 0 | 16 | K | 2 | ROZPOCET | 0 | 0 | 0 | 0 | 0 | 2 | 0 | 16 | 173561931
| PP |  | Přesun hmot pro vnitřní vodovod stanovený z hmotnosti přesunovaného materiálu vodorovná dopravní vzdálenost do 50 m v objektech výšky přes 12 do 24 m | [14 empty] | PP | 2
| Online PSC |  | https://podminky.urs.cz/item/CS_URS_2024_01/998722103 | [14 empty] | Online PSC | 2
40 | K | 998722181 | Příplatek k přesunu hmot tonážní 722 prováděný bez použití mechanizace | t | 0.035 |  | 0 | CS ÚRS 2024 01 |  | snížená |  | 0 | 0 | 0 | 0 | 0 | 16 | K | 2 | ROZPOCET | 0 | 0 | 0 | 0 | 0 | 2 | 0 | 16 | -393297971
| PP |  | Přesun hmot pro vnitřní vodovod stanovený z hmotnosti přesunovaného materiálu Příplatek k ceně za přesun prováděný bez použití mechanizace pro jakoukoliv výšku objektu | [14 empty] | PP | 2
| Online PSC |  | https://podminky.urs.cz/item/CS_URS_2024_01/998722181 | [14 empty] | Online PSC | 2
| D | 723 | Zdravotechnika - vnitřní plynovod |  |  |  | 0 |  |  |  |  | 0 |  | 0.011398 |  | 0 | 2 | D | 1 | ROZPOCET | [6 empty] | 0
41 | K | 723181013 | Potrubí měděné polotvrdé spojované lisováním D 22x1 mm | m | 10.6 |  | 0 | CS ÚRS 2024 01 |  | snížená |  | 0 | 0.00071 | 0.007526 | 0 | 0 | 16 | K | 2 | ROZPOCET | 0 | 0 | 0 | 0 | 0 | 2 | 0 | 16 | -2097404168
| PP |  | Potrubí z měděných trubek polotvrdých, spojovaných lisováním Ø 22/1 | [14 empty] | PP | 2
| Online PSC |  | https://podminky.urs.cz/item/CS_URS_2024_01/723181013 | [14 empty] | Online PSC | 2
42 | K | 723190901 | Uzavření,otevření plynovodního potrubí při opravě | kus | 1 |  | 0 | CS ÚRS 2024 01 |  | snížená |  | 0 | 0 | 0 | 0 | 0 | 16 | K | 2 | ROZPOCET | 0 | 0 | 0 | 0 | 0 | 2 | 0 | 16 | -739649774
| PP |  | Opravy plynovodního potrubí uzavření nebo otevření potrubí | [14 empty] | PP | 2
| Online PSC |  | https://podminky.urs.cz/item/CS_URS_2024_01/723190901 | [14 empty] | Online PSC | 2
43 | K | 723190907 | Odvzdušnění nebo napuštění plynovodního potrubí | m | 10.6 |  | 0 | CS ÚRS 2024 01 |  | snížená |  | 0 | 0 | 0 | 0 | 0 | 16 | K | 2 | ROZPOCET | 0 | 0 | 0 | 0 | 0 | 2 | 0 | 16 | -117989510
| PP |  | Opravy plynovodního potrubí odvzdušnění a napuštění potrubí | [14 empty] | PP | 2
| Online PSC |  | https://podminky.urs.cz/item/CS_URS_2024_01/723190907 | [14 empty] | Online PSC | 2
44 | K | 723190909 | Zkouška těsnosti potrubí plynovodního | kus | 1 |  | 0 | CS ÚRS 2024 01 |  | snížená |  | 0 | 0 | 0 | 0 | 0 | 16 | K | 2 | ROZPOCET | 0 | 0 | 0 | 0 | 0 | 2 | 0 | 16 | -2080514084
| PP |  | Opravy plynovodního potrubí neúřední zkouška těsnosti dosavadního potrubí | [14 empty] | PP | 2
| Online PSC |  | https://podminky.urs.cz/item/CS_URS_2024_01/723190909 | [14 empty] | Online PSC | 2
45 | K | 723230103 | Kulový uzávěr přímý PN 5 G 3/4" FF s protipožární armaturou a 2x vnitřním závitem | kus | 1 |  | 0 | CS ÚRS 2024 01 |  | snížená |  | 0 | 0.00059 | 0.00059 | 0 | 0 | 16 | K | 2 | ROZPOCET | 0 | 0 | 0 | 0 | 0 | 2 | 0 | 16 | -1874659464
| PP |  | Armatury se dvěma závity s protipožární armaturou PN 5 kulové uzávěry přímé závity vnitřní G 3/4" FF | [14 empty] | PP | 2
| Online PSC |  | https://podminky.urs.cz/item/CS_URS_2024_01/723230103 | [14 empty] | Online PSC | 2
46 | K | 723261912 | Montáž plynoměrů G-2, G-4 maximální průtok 6 m3/hod. | kus | 1 |  | 0 | CS ÚRS 2024 01 |  | snížená |  | 0 | 0.00016 | 0.00016 | 0 | 0 | 16 | K | 2 | ROZPOCET | 0 | 0 | 0 | 0 | 0 | 2 | 0 | 16 | 688706729
| PP |  | Montáž plynoměrů při rekonstrukci plynoinstalací s odvzdušněním a odzkoušením maximální průtok Q (m3/h) 6 m3/h | [14 empty] | PP | 2
| Online PSC |  | https://podminky.urs.cz/item/CS_URS_2024_01/723261912 | [14 empty] | Online PSC | 2
| P |  | Poznámka k položce: Poznámka k položce: Osazení podružného plnoměru zajišťuje distributor plynu | [14 empty] | P | 2
47 | M | 38822269 | plynoměr membránový nízkotlaký se šroubením Qmax 6m3/h, PN 0,05MPa, rozteč 100 | kus | 1 |  | 0 | CS ÚRS 2024 01 |  | snížená |  | 0 | 0.0019 | 0.0019 | 0 | 0 | 32 | M | 2 | ROZPOCET | 0 | 0 | 0 | 0 | 0 | 2 | 0 | 16 | 1141385814
| PP |  | plynoměr membránový nízkotlaký se šroubením Qmax 6m3/h, PN 0,05MPa, rozteč 100 | [14 empty] | PP | 2
| P |  | Poznámka k položce: Poznámka k položce: Osazení podružného plnoměru zajišťuje distributor plynu | [14 empty] | P | 2
48 | K | 899914111 | Montáž ocelové chráničky D 159 x 10 mm | m | 2.6 |  | 0 | CS ÚRS 2024 01 |  | snížená |  | 0 | 0.00047 | 0.001222 | 0 | 0 | 16 | K | 2 | ROZPOCET | 0 | 0 | 0 | 0 | 0 | 2 | 0 | 16 | 416310015
| PP |  | Montáž ocelové chráničky v otevřeném výkopu vnějšího průměru D 159 x 10 mm | [14 empty] | PP | 2
| Online PSC |  | https://podminky.urs.cz/item/CS_URS_2024_01/899914111 | [14 empty] | Online PSC | 2
49 | K | 721290000 | Spojovací a montážní materiál, režijní náklady | kpl | 1 |  | 0 |  |  | snížená |  | 0 | 0 | 0 | 0 | 0 | 16 | K | 2 | ROZPOCET | 0 | 0 | 0 | 0 | 0 | 2 | 0 | 16 | 395965032
| PP |  | Spojovací a montážní materiál, režijní náklady | [14 empty] | PP | 2
| P |  | Poznámka k položce: Poznámka k položce: vodovod | [14 empty] | P | 2
50 | K | 998723103 | Přesun hmot tonážní pro vnitřní plynovod v objektech v přes 12 do 24 m | t | 0.01 |  | 0 | CS ÚRS 2024 01 |  | snížená |  | 0 | 0 | 0 | 0 | 0 | 16 | K | 2 | ROZPOCET | 0 | 0 | 0 | 0 | 0 | 2 | 0 | 16 | 1919398613
| PP |  | Přesun hmot pro vnitřní plynovod stanovený z hmotnosti přesunovaného materiálu vodorovná dopravní vzdálenost do 50 m v objektech výšky přes 12 do 24 m | [14 empty] | PP | 2
| Online PSC |  | https://podminky.urs.cz/item/CS_URS_2024_01/998723103 | [14 empty] | Online PSC | 2
51 | K | 998723181 | Příplatek k přesunu hmot tonážní 723 prováděný bez použití mechanizace | t | 0.01 |  | 0 | CS ÚRS 2024 01 |  | snížená |  | 0 | 0 | 0 | 0 | 0 | 16 | K | 2 | ROZPOCET | 0 | 0 | 0 | 0 | 0 | 2 | 0 | 16 | 419963500
| PP |  | Přesun hmot pro vnitřní plynovod stanovený z hmotnosti přesunovaného materiálu Příplatek k ceně za přesun prováděný bez použití mechanizace pro jakoukoliv výšku objektu | [14 empty] | PP | 2
| Online PSC |  | https://podminky.urs.cz/item/CS_URS_2024_01/998723181 | [14 empty] | Online PSC | 2
| D | 725 | Zdravotechnika - zařizovací předměty |  |  |  | 0 |  |  |  |  | 0 |  | 0.03019 |  | 0 | 2 | D | 1 | ROZPOCET | [6 empty] | 0
52 | K | 725119125 | Montáž klozetových mís závěsných na nosné stěny | kus | 1 |  | 0 | CS ÚRS 2024 01 |  | snížená |  | 0 | 0.00119 | 0.00119 | 0 | 0 | 16 | K | 2 | ROZPOCET | 0 | 0 | 0 | 0 | 0 | 2 | 0 | 16 | 540798683
| PP |  | Zařízení záchodů montáž klozetových mís závěsných na nosné stěny | [14 empty] | PP | 2
| Online PSC |  | https://podminky.urs.cz/item/CS_URS_2024_01/725119125 | [14 empty] | Online PSC | 2
| P |  | Poznámka k položce: Poznámka k položce: pol. S04 WC - ZÁVĚSNÝ KLOZET 530 MM HLUBOKÉ SPLACHOVÁNÍ POVRCHOVÁ ÚPRAVA: BÍLÝ, ÚPRAVA LCC (NAPŘ. LAUFEN PRO S KLOZET ZÁVĚSNÝ 53 ) VČ. WC SEDÁTKA S TLUMENÝM DORAZEM (SOFTCLOSE) | [14 empty] | P | 2
53 | M | 64236021 | S04 klozet keramický bílý závěsný hluboké splachování 490x360x350mm | kus | 1 |  | 0 | CS ÚRS 2024 01 |  | snížená |  | 0 | 0.015 | 0.015 | 0 | 0 | 32 | M | 2 | ROZPOCET | 0 | 0 | 0 | 0 | 0 | 2 | 0 | 16 | 485749324
| PP |  | ZÁVĚSNÝ KLOZET RIMLESS HORIZONTÁLNÍ ODPAD ROZMĚRY 530X360X350 MM BÍLÝ (NAPŘ. JIKA MIO ČÍSLO VÝROBKU H8207140000001) VČ. WC SEDÁTKA S TLUMENÝM DORAZEM (SOFTCLOSE) SOUČÁSTÍ DODÁVKY JE MODUL SPLACHOVACÍ NÁDRŽE POD SDK V.112, REF. GEBERIT BEZ MONTÁŽE A GABERITU | [14 empty] | PP | 2
57 | M | GBT.111510001 | Montážní prvek Geberit Duofix pro bidet, 112 cm, univerzální: 50x10cm, | kus | 1 |  | 0 |  |  | snížená |  | 0 | 0.014 | 0.014 | 0 | 0 | 32 | M | 2 | ROZPOCET | 0 | 0 | 0 | 0 | 0 | 2 | 0 | 16 | -2105148961
| PP |  | Montážní prvek Geberit Duofix pro bidet, 112 cm, univerzální: 50x10cm, | [14 empty] | PP | 2
54 | K | 998725103 | Přesun hmot tonážní pro zařizovací předměty v objektech v přes 12 do 24 m | t | 0.035 |  | 0 | CS ÚRS 2024 01 |  | snížená |  | 0 | 0 | 0 | 0 | 0 | 16 | K | 2 | ROZPOCET | 0 | 0 | 0 | 0 | 0 | 2 | 0 | 16 | -432442725
| PP |  | Přesun hmot pro zařizovací předměty stanovený z hmotnosti přesunovaného materiálu vodorovná dopravní vzdálenost do 50 m v objektech výšky přes 12 do 24 m | [14 empty] | PP | 2
| Online PSC |  | https://podminky.urs.cz/item/CS_URS_2024_01/998725103 | [14 empty] | Online PSC | 2
55 | K | 998725181 | Příplatek k přesunu hmot tonážní 725 prováděný bez použití mechanizace | t | 0.035 |  | 0 | CS ÚRS 2024 01 |  | snížená |  | 0 | 0 | 0 | 0 | 0 | 16 | K | 2 | ROZPOCET | 0 | 0 | 0 | 0 | 0 | 2 | 0 | 16 | 78240670
| PP |  | Přesun hmot pro zařizovací předměty stanovený z hmotnosti přesunovaného materiálu Příplatek k cenám za přesun prováděný bez použití mechanizace pro jakoukoliv výšku objektu | [14 empty] | PP | 2
| Online PSC |  | https://podminky.urs.cz/item/CS_URS_2024_01/998725181 | [14 empty] | Online PSC | 2
| D | 726 | Zdravotechnika - předstěnové instalace |  |  |  | 0 |  |  |  |  | 0 |  | 0 |  | 0 | 2 | D | 1 | ROZPOCET | [6 empty] | 0
| D | HZS | Hodinové zúčtovací sazby |  |  |  | 0 |  |  |  |  | 0 |  | 0 |  | 0 | 4 | D | 0 | ROZPOCET | [6 empty] | 0
56 | K | HZS1301 | Stavební přípomoce pro profese ZTI | hod | 40 |  | 0 | CS ÚRS 2024 01 |  | snížená |  | 0 | 0 | 0 | 0 | 0 | 262144 | K | 1 | ROZPOCET | 0 | 0 | 0 | 0 | 0 | 2 | 0 | 262144 | -1116597759
| PP |  | Hodinové zúčtovací sazby profesí HSV provádění konstrukcí zedník | [14 empty] | PP | 1
| Online PSC |  | https://podminky.urs.cz/item/CS_URS_2024_01/HZS1301 | [14 empty] | Online PSC | 1

## C - UT OPRAVY
{2f9d60e3-aaec-4d67-8b06-4252013a9a8b}
1
| KRYCÍ LIST SOUPISU PRACÍ | [7 empty] | v --- níže se nacházejí doplnkové a pomocné údaje k sestavám --- v | [8 empty] | False
Stavba:
BR - Stavební úpravy bytu č. 7(8), 3. NP
Objekt:
C - UT OPRAVY
| KSO: |  |  |  |  | CC-CZ:
| Místo: |  | Vítězná 530/11 |  |  | Datum: | 11. 4. 2025
| Zadavatel: |  |  |  |  | IČ: | 00063631
|  | Měst. část Praha 5 náměstí 14. října 1381/4 Praha |  |  |  | DIČ:
| Uchazeč: |  |  |  |  | IČ: | Vyplň údaj
|  | Vyplň údaj |  |  |  | DIČ: | Vyplň údaj
| Projektant: |  |  |  |  | IČ: | 9098569
|  | Studio PHX s.r.o. Ondříčkova 384/33 Praha 3 |  |  |  | DIČ: | CZ9098569
| Zpracovatel: |  |  |  |  | IČ: | 17423244
|  | Ing. Jan Brožek s.r.o. Kralupy nad Vlt. |  |  |  | DIČ: | CZ17423244
Poznámka:
Nedílnou součástí výkazu je technická zpráva a výkresová dokumentace Součástí dodávky je veškerá doprava (horizontální i vertikální) a všechny další dodávky a práce zde neuvedené, ale nutné pro kompletní dodávku díla Rozpočet je zpracován v CÚ2024/I Q. KROS 4.
| Náklady z rozpočtu | [5 empty] | 0
| Ostatní náklady | [5 empty] | 0
| Cena bez DPH | [5 empty] | 0
|  |  | Základ daně |  |  | Sazba daně | Výše daně
| DPH | základní | 0 |  |  | 21% | 0
|  | snížená | 0 |  |  | 12% | 0
|  | zákl. přenesená | 0 |  |  | 21% | 0
|  | sníž. přenesená | 0 |  |  | 12% | 0
|  | nulová | 0 |  |  | 0% | 0
| Cena s DPH |  |  | v | CZK |  | 0
| Projektant |  |  | Zpracovatel
| Datum a podpis: |  | Razítko | Datum a podpis: |  |  | Razítko
| Objednavatel |  |  | Uchazeč
| Datum a podpis: |  | Razítko | Datum a podpis: |  |  | Razítko
REKAPITULACE ČLENĚNÍ SOUPISU PRACÍ
Stavba:
BR - Stavební úpravy bytu č. 7(8), 3. NP
Objekt:
C - UT OPRAVY
Místo: |  |  | Vítězná 530/11 |  |  | Datum: | 11. 4. 2025
Zadavatel: |  |  | Měst. část Praha 5 náměstí 14. října 1381/4 Praha |  |  | Projektant: | Studio PHX s.r.o. Ondříčkova 384/33 Praha 3
Uchazeč: |  |  | Vyplň údaj |  |  | Zpracovatel: | Ing. Jan Brožek s.r.o. Kralupy nad Vlt.
Kód dílu - Popis | [6 empty] | Cena celkem [CZK]
1) Náklady ze soupisu prací | [6 empty] | 0 | [11 empty] | -1
| D7 - ÚSTŘEDNÍ VYTÁPĚNÍ | [5 empty] | 0
2) Ostatní náklady | [6 empty] | 0 |  |  | DPH
| Zařízení staveniště | [5 empty] | 0 |  |  | snížená | [9 empty] | VRN | 0 | 0 | 0 | 0 | 0 | 2
| Mimostav. doprava | [5 empty] | 0 |  |  | snížená | [9 empty] | VRN | 0 | 0 | 0 | 0 | 0 | 2
| Územní vlivy | [5 empty] | 0 |  |  | snížená | [9 empty] | VRN | 0 | 0 | 0 | 0 | 0 | 2
| Provozní vlivy | [5 empty] | 0 |  |  | snížená | [9 empty] | VRN | 0 | 0 | 0 | 0 | 0 | 2
| Ostatní | [5 empty] | 0 |  |  | snížená | [9 empty] | VRN | 0 | 0 | 0 | 0 | 0 | 2
| Kompletační činnost | [5 empty] | 0 |  |  | snížená | [9 empty] | KOMPLETACNA | 0 | 0 | 0 | 0 | 0 | 2
Celkové náklady za stavbu 1) + 2) | [6 empty] | 0
SOUPIS PRACÍ
Stavba:
BR - Stavební úpravy bytu č. 7(8), 3. NP
Objekt:
C - UT OPRAVY
Místo: |  |  | Vítězná 530/11 |  |  | Datum: | 11. 4. 2025
Zadavatel: |  |  | Měst. část Praha 5 náměstí 14. října 1381/4 Praha |  |  | Projektant: | Studio PHX s.r.o. Ondříčkova 384/33 Praha 3
Uchazeč: |  |  | Vyplň údaj |  |  | Zpracovatel: | Ing. Jan Brožek s.r.o. Kralupy nad Vlt.
PČ | Typ | Kód | Popis | MJ | Množství | J.cena [CZK] | Cena celkem [CZK] | Cenová soustava |  | DPH | J. Nh [h] | Nh celkem [h] | J. hmotnost [t] | Hmotnost celkem [t] | J. suť [t] | Suť Celkem [t]
Náklady soupisu celkem | [6 empty] | 0 |  |  |  |  | 0 |  | 0.0056736 |  | 0 |  | D | -1 | [7 empty] | 0
| D | D7 | ÚSTŘEDNÍ VYTÁPĚNÍ |  |  |  | 0 |  |  |  |  | 0 |  | 0.0056736 |  | 0 | 1 | D | 0 | ROZPOCET | [6 empty] | 0
1 | K | 727111008 | Prostupy a požární ucpávky | kpl | 1 |  | 0 | CS ÚRS 2025 01 |  | snížená |  | 0 | 0.0056736 | 0.0056736 | 0 | 0 | 4 | K | 1 | ROZPOCET | 0 | 0 | 0 | 0 | 0 | 2 | 0 | 4 | 2114874672
| PP |  | Prostupy a požární ucpávky Požární odolnost min. 45 min. | [14 empty] | PP | 1
| Online PSC |  | https://podminky.urs.cz/item/CS_URS_2025_01/727111008 | [14 empty] | Online PSC | 1
2 | K | 7312008R | Demontáž WAW | ks | 1 |  | 0 |  |  | snížená |  | 0 | 0 | 0 | 0 | 0 | 4 | K | 1 | ROZPOCET | 0 | 0 | 0 | 0 | 0 | 2 | 0 | 4 | 881446211
| PP |  | Demontáž WAW včetně vyústění | [14 empty] | PP | 1
3 | K | 732490103 | Koaxiální vedení spaliny/vzduch (sys. 80/125) koleno 90 st. | ks | 3 |  | 0 | CS ÚRS 2024 01 |  | snížená |  | 0 | 0 | 0 | 0 | 0 | 4 | K | 1 | ROZPOCET | 0 | 0 | 0 | 0 | 0 | 2 | 0 | 4 | -1105826932
| PP |  | Montáž ostatních zařízení pro odvod kondenzátu kotle hadice | [14 empty] | PP | 1
| Online PSC |  | https://podminky.urs.cz/item/CS_URS_2024_01/732490103 | [14 empty] | Online PSC | 1
4 | K | 732490153 | Koaxiální vedení spaliny/vzduch (sys. 80/125) tr. dl. 1,0 m | m | 16 |  | 0 |  |  | snížená |  | 0 | 0 | 0 | 0 | 0 | 4 | K | 1 | ROZPOCET | 0 | 0 | 0 | 0 | 0 | 2 | 0 | 4 | 754201585
| PP |  | Montáž ostatních zařízení pro odvod kondenzátu kotle hadice | [14 empty] | PP | 1
5 | K | 95384111R | Nadstřešní komín. hlavice DN 80/125 | ks | 1 |  | 0 |  |  | snížená |  | 0 | 0 | 0 | 0 | 0 | 4 | K | 1 | ROZPOCET | 0 | 0 | 0 | 0 | 0 | 2 | 0 | 4 | 195169195
| PP |  | Nadstřešní komín. hlavice DN 80/125 | [14 empty] | PP | 1

## D - ELEKTROINSTALACE OPRAVY
{1e193a8d-bd78-4ab8-89c2-9331c56e4143}
1
| KRYCÍ LIST SOUPISU PRACÍ | [7 empty] | v --- níže se nacházejí doplnkové a pomocné údaje k sestavám --- v | [8 empty] | False
Stavba:
BR - Stavební úpravy bytu č. 7(8), 3. NP
Objekt:
D - ELEKTROINSTALACE OPRAVY
| KSO: |  |  |  |  | CC-CZ:
| Místo: |  | Vítězná 530/11 |  |  | Datum: | 11. 4. 2025
| Zadavatel: |  |  |  |  | IČ: | 00063631
|  | Měst. část Praha 5 náměstí 14. října 1381/4 Praha |  |  |  | DIČ:
| Uchazeč: |  |  |  |  | IČ: | Vyplň údaj
|  | Vyplň údaj |  |  |  | DIČ: | Vyplň údaj
| Projektant: |  |  |  |  | IČ: | 9098569
|  | Studio PHX s.r.o. Ondříčkova 384/33 Praha 3 |  |  |  | DIČ: | CZ9098569
| Zpracovatel: |  |  |  |  | IČ: | 17423244
|  | Ing. Jan Brožek s.r.o. Kralupy nad Vlt. |  |  |  | DIČ: | CZ17423244
Poznámka:
Nedílnou součástí výkazu je technická zpráva a výkresová dokumentace Součástí dodávky je veškerá doprava (horizontální i vertikální) a všechny další dodávky a práce zde neuvedené, ale nutné pro kompletní dodávku díla Rozpočet je zpracován v CÚ2024/I Q. KROS 4.
| Náklady z rozpočtu | [5 empty] | 0
| Ostatní náklady | [5 empty] | 0
| Cena bez DPH | [5 empty] | 0
|  |  | Základ daně |  |  | Sazba daně | Výše daně
| DPH | základní | 0 |  |  | 21% | 0
|  | snížená | 0 |  |  | 12% | 0
|  | zákl. přenesená | 0 |  |  | 21% | 0
|  | sníž. přenesená | 0 |  |  | 12% | 0
|  | nulová | 0 |  |  | 0% | 0
| Cena s DPH |  |  | v | CZK |  | 0
| Projektant |  |  | Zpracovatel
| Datum a podpis: |  | Razítko | Datum a podpis: |  |  | Razítko
| Objednavatel |  |  | Uchazeč
| Datum a podpis: |  | Razítko | Datum a podpis: |  |  | Razítko
REKAPITULACE ČLENĚNÍ SOUPISU PRACÍ
Stavba:
BR - Stavební úpravy bytu č. 7(8), 3. NP
Objekt:
D - ELEKTROINSTALACE OPRAVY
Místo: |  |  | Vítězná 530/11 |  |  | Datum: | 11. 4. 2025
Zadavatel: |  |  | Měst. část Praha 5 náměstí 14. října 1381/4 Praha |  |  | Projektant: | Studio PHX s.r.o. Ondříčkova 384/33 Praha 3
Uchazeč: |  |  | Vyplň údaj |  |  | Zpracovatel: | Ing. Jan Brožek s.r.o. Kralupy nad Vlt.
Kód dílu - Popis | [6 empty] | Cena celkem [CZK]
1) Náklady ze soupisu prací | [6 empty] | 0 | [11 empty] | -1
| C.1 - SILNOPROUDÁ ELEKTROINSTALACE | [5 empty] | 0
| HSV - Práce a dodávky HSV | [5 empty] | 0
| 6 - Úpravy povrchů, podlahy a osazování výplní | [5 empty] | 0
| PSV - Práce a dodávky PSV | [5 empty] | 0
| 741 - Elektroinstalace - silnoproud | [5 empty] | 0
| 742 - Elektroinstalace - slaboproud | [5 empty] | 0
| M - Práce a dodávky M | [5 empty] | 0
| 21-M - Elektromontáže | [5 empty] | 0
2) Ostatní náklady | [6 empty] | 0 |  |  | DPH
| Zařízení staveniště | [5 empty] | 0 |  |  | snížená | [9 empty] | VRN | 0 | 0 | 0 | 0 | 0 | 2
| Mimostav. doprava | [5 empty] | 0 |  |  | snížená | [9 empty] | VRN | 0 | 0 | 0 | 0 | 0 | 2
| Územní vlivy | [5 empty] | 0 |  |  | snížená | [9 empty] | VRN | 0 | 0 | 0 | 0 | 0 | 2
| Provozní vlivy | [5 empty] | 0 |  |  | snížená | [9 empty] | VRN | 0 | 0 | 0 | 0 | 0 | 2
| Ostatní | [5 empty] | 0 |  |  | snížená | [9 empty] | VRN | 0 | 0 | 0 | 0 | 0 | 2
| Kompletační činnost | [5 empty] | 0 |  |  | snížená | [9 empty] | KOMPLETACNA | 0 | 0 | 0 | 0 | 0 | 2
Celkové náklady za stavbu 1) + 2) | [6 empty] | 0
SOUPIS PRACÍ
Stavba:
BR - Stavební úpravy bytu č. 7(8), 3. NP
Objekt:
D - ELEKTROINSTALACE OPRAVY
Místo: |  |  | Vítězná 530/11 |  |  | Datum: | 11. 4. 2025
Zadavatel: |  |  | Měst. část Praha 5 náměstí 14. října 1381/4 Praha |  |  | Projektant: | Studio PHX s.r.o. Ondříčkova 384/33 Praha 3
Uchazeč: |  |  | Vyplň údaj |  |  | Zpracovatel: | Ing. Jan Brožek s.r.o. Kralupy nad Vlt.
PČ | Typ | Kód | Popis | MJ | Množství | J.cena [CZK] | Cena celkem [CZK] | Cenová soustava |  | DPH | J. Nh [h] | Nh celkem [h] | J. hmotnost [t] | Hmotnost celkem [t] | J. suť [t] | Suť Celkem [t]
Náklady soupisu celkem | [6 empty] | 0 |  |  |  |  | 0 |  | 0.42122 |  | 0.0004 |  | D | -1 | [7 empty] | 0
| D | C.1 | SILNOPROUDÁ ELEKTROINSTALACE |  |  |  | 0 |  |  |  |  | 0 |  | 0 |  | 0 | 1 | D | 0 | ROZPOCET | [6 empty] | 0
1 | K | 34535200 | Vypínač schodišťový 10A/250V, pod omítku, IP20 | ks | 4 |  | 0 |  |  | snížená |  | 0 | 0 | 0 | 0 | 0 | 4 | K | 1 | ROZPOCET | 0 | 0 | 0 | 0 | 0 | 2 | 0 | 4 | 1233487833
| PP |  | Vypínač jednopólový 10A/250V, pod omítku, IP20 ABB SWING | [14 empty] | PP | 1
2 | K | 3481823R | B Svítidlo přisazené interierové 230V, LED17W, 3000K, IP20 | ks | 3 |  | 0 |  |  | snížená |  | 0 | 0 | 0 | 0 | 0 | 4 | K | 1 | ROZPOCET | 0 | 0 | 0 | 0 | 0 | 2 | 0 | 4 | -1362792130
| PP |  | Svítidlo přisazené interierové 230V, LED 16W, 3000K, IP20 pr. 300 | [14 empty] | PP | 1
3 | K | 3481824R | C Svítidlo přisazené interierové 230V, LED21W, 3000K, IP20 | ks | 3 |  | 0 |  |  | snížená |  | 0 | 0 | 0 | 0 | 0 | 4 | K | 1 | ROZPOCET | 0 | 0 | 0 | 0 | 0 | 2 | 0 | 4 | 1453248029
| PP |  | Svítidlo přisazené interierové 230V, LED 16W, 3000K, IP20 pr. 400 | [14 empty] | PP | 1
4 | K | 974032122 | Sekání šlicu v cihle (šířka do 50 mm, hloubka do 50 mm) | m | 75 |  | 0 |  |  | snížená |  | 0 | 0 | 0 | 0 | 0 | 4 | K | 1 | ROZPOCET | 0 | 0 | 0 | 0 | 0 | 2 | 0 | 4 | -1986090366
| PP |  | Sekání šlicu v cihle (šířka do 50 mm, hloubka do 50 mm) | [14 empty] | PP | 1
5 | K | 741210001 | Montáž rozvodnice oceloplechová nebo plastová běžná do 20 kg | kus | 1 |  | 0 | CS ÚRS 2025 01 |  | snížená |  | 0 | 0 | 0 | 0 | 0 | 4 | K | 1 | ROZPOCET | 0 | 0 | 0 | 0 | 0 | 2 | 0 | 4 | -1961914746
| PP |  | Montáž rozvodnic oceloplechových nebo plastových bez zapojení vodičů běžných, hmotnosti do 20 kg | [14 empty] | PP | 1
| Online PSC |  | https://podminky.urs.cz/item/CS_URS_2025_01/741210001 | [14 empty] | Online PSC | 1
6 | M | 1000123898 | Rozvodnice nástěnná EATON 280351 BC-O-3/54-ECO, průhledné plast. dveře, 3 řady, 54 modulů včetně výzbroje | kus | 1 |  | 0 |  |  | snížená |  | 0 | 0 | 0 | 0 | 0 | 8 | M | 1 | ROZPOCET | 0 | 0 | 0 | 0 | 0 | 2 | 0 | 4 | 1296083937
| PP |  | Rozvodnice nástěnná EATON 280351 BC-O-3/54-ECO, průhledné plast. dveře, 3 řady, 54 modulů cena zahrnuje výzbroj rozvodnice | [14 empty] | PP | 1
7 | K | 34535000 | Vypínač jednopólový 10A/250V, pod omítku, IP20 | ks | 7 |  | 0 |  |  | snížená |  | 0 | 0 | 0 | 0 | 0 | 4 | K | 1 | ROZPOCET | 0 | 0 | 0 | 0 | 0 | 2 | 0 | 4 | 1130286867
| PP |  | Vypínač jednopólový 10A/250V, pod omítku, IP20 ABB SWING | [14 empty] | PP | 1
8 | K | 741310111 | Montáž ovladač zapuštěný bezšroubové připojení 0/1-tlačítkový vypínací se zapojením vodičů | kus | 40 |  | 0 | CS ÚRS 2023 02 |  | snížená |  | 0 | 0 | 0 | 0 | 0 | 4 | K | 1 | ROZPOCET | 0 | 0 | 0 | 0 | 0 | 2 | 0 | 4 | 550778054
| PP |  | Montáž spínačů jedno nebo dvoupólových polozapuštěných nebo zapuštěných se zapojením vodičů bezšroubové připojení ovladačů, řazení 0/1-tlačítkových vypínacích | [14 empty] | PP | 1
| Online PSC |  | https://podminky.urs.cz/item/CS_URS_2023_02/741310111 | [14 empty] | Online PSC | 1
9 | K | 345350008 | Tlačítko 10A/250V, pod omítku, IP20 | ks | 2 |  | 0 |  |  | snížená |  | 0 | 0 | 0 | 0 | 0 | 4 | K | 1 | ROZPOCET | 0 | 0 | 0 | 0 | 0 | 2 | 0 | 4 | -1079068515
| PP |  | Tlačítko 10A/250V, pod omítku, IP20 ABB SWING | [14 empty] | PP | 1
10 | K | 34555202 | Zásuvka jednoduchá 16A/230V, pod omítku, IP20 | ks | 27 |  | 0 |  |  | snížená |  | 0 | 0 | 0 | 0 | 0 | 4 | K | 1 | ROZPOCET | 0 | 0 | 0 | 0 | 0 | 2 | 0 | 4 | -1936133308
| PP |  | Zásuvka jednoduchá 16A/230V, pod omítku, IP20 ABB SWING | [14 empty] | PP | 1
11 | K | 3481822R | A Svítidlo přisazené interierové 230V, LED16W, 3000K, IP20 | ks | 2 |  | 0 |  |  | snížená |  | 0 | 0 | 0 | 0 | 0 | 4 | K | 1 | ROZPOCET | 0 | 0 | 0 | 0 | 0 | 2 | 0 | 4 | 1362055952
| PP |  | Svítidlo přisazené interierové 230V, LED 16W, 3000K, IP20 pr. 300 | [14 empty] | PP | 1
12 | K | 3481831R | Svítidlo pod skříňkou, LED 1W, 557mm, 3000K, IP20, 230V | ks | 1 |  | 0 |  |  | snížená |  | 0 | 0 | 0 | 0 | 0 | 4 | K | 1 | ROZPOCET | 0 | 0 | 0 | 0 | 0 | 2 | 0 | 4 | -1349122907
| PP |  | Svítidlo pod skříňkou, LED 1W, 557mm, 3000K, IP20, 230V | [14 empty] | PP | 1
13 | K | 741122015 | Tahání kabelů 1-CYKY 3x1,5 | m | 65 |  | 0 |  |  | snížená |  | 0 | 0 | 0 | 0 | 0 | 4 | K | 1 | ROZPOCET | 0 | 0 | 0 | 0 | 0 | 2 | 0 | 4 | 1885674656
| PP |  | Tahání kabelů 1-CYKY 3x1,5 | [14 empty] | PP | 1
14 | K | 741122106 | Tahání kabelu 1-CYKY 3x2,5 | m | 125 |  | 0 |  |  | snížená |  | 0 | 0 | 0 | 0 | 0 | 4 | K | 1 | ROZPOCET | 0 | 0 | 0 | 0 | 0 | 2 | 0 | 4 | -1671273707
| PP |  | Tahání kabelu 1-CYKY 3x2,5 | [14 empty] | PP | 1
15 | K | 97733200R | Rozměření a vykroužení kapsy pro krabici v cihle (pr.72mm) | ks | 30 |  | 0 |  |  | snížená |  | 0 | 0 | 0 | 0 | 0 | 4 | K | 1 | ROZPOCET | 0 | 0 | 0 | 0 | 0 | 2 | 0 | 4 | -1820914032
| PP |  | Rozměření a vykroužení kapsy pro krabici v cihle (pr.72mm) | [14 empty] | PP | 1
16 | K | 741122024 | Tahání kabelu 1-CYKY 4x10 | m | 25 |  | 0 |  |  | snížená |  | 0 | 0 | 0 | 0 | 0 | 4 | K | 1 | ROZPOCET | 0 | 0 | 0 | 0 | 0 | 2 | 0 | 4 | -1505536496
| PP |  | Tahání kabelu 1-CYKY 4x10 | [14 empty] | PP | 1
17 | K | 741120552 | Tahání kabelu 1-YY 1x16 | m | 15 |  | 0 |  |  | snížená |  | 0 | 0 | 0 | 0 | 0 | 4 | K | 1 | ROZPOCET | 0 | 0 | 0 | 0 | 0 | 2 | 0 | 4 | -437304256
| PP |  | Tahání kabelu 1-YY 1x16 | [14 empty] | PP | 1
18 | K | 741120551 | Tahání kabelu 1-YY 1x4 | m | 15 |  | 0 |  |  | snížená |  | 0 | 0 | 0 | 0 | 0 | 4 | K | 1 | ROZPOCET | 0 | 0 | 0 | 0 | 0 | 2 | 0 | 4 | 820180920
| PP |  | Tahání kabelu 1-YY 1x4 | [14 empty] | PP | 1
19 | K | 741-R01 | Drobný montážní materiál | kpl | 1 |  | 0 |  |  | snížená |  | 0 | 0 | 0 | 0 | 0 | 4 | K | 1 | ROZPOCET | 0 | 0 | 0 | 0 | 0 | 2 | 0 | 4 | -1977975684
| PP |  | Drobný montážní materiál | [14 empty] | PP | 1
20 | K | 542415102R | Prostupy a požární ucpávky | kpl | 1 |  | 0 |  |  | snížená |  | 0 | 0 | 0 | 0 | 0 | 4 | K | 1 | ROZPOCET | 0 | 0 | 0 | 0 | 0 | 2 | 0 | 4 | -2142567209
| PP |  | Prostupy a požární ucpávky | [14 empty] | PP | 1
21 | K | 580103003 | Výchozí revize | ks | 1 |  | 0 |  |  | snížená |  | 0 | 0 | 0 | 0 | 0 | 4 | K | 1 | ROZPOCET | 0 | 0 | 0 | 0 | 0 | 2 | 0 | 4 | 733664332
| PP |  | Výchozí revize | [14 empty] | PP | 1
22 | K | 977332002 | Rozměření a vykroužení kapsy pro krabici v SDK (pr.72mm) | ks | 17 |  | 0 |  |  | snížená |  | 0 | 0 | 0 | 0 | 0 | 4 | K | 1 | ROZPOCET | 0 | 0 | 0 | 0 | 0 | 2 | 0 | 4 | -1166366729
| PP |  | Rozměření a vykroužení kapsy pro krabici v SDK (pr.72mm) | [14 empty] | PP | 1
23 | K | 741112001 | Osazení krabice do stěny | ks | 47 |  | 0 |  |  | snížená |  | 0 | 0 | 0 | 0 | 0 | 4 | K | 1 | ROZPOCET | 0 | 0 | 0 | 0 | 0 | 2 | 0 | 4 | -1598414069
| PP |  | Osazení krabice do stěny | [14 empty] | PP | 1
24 | K | 34571521 | Krabice přístrojová | ks | 47 |  | 0 |  |  | snížená |  | 0 | 0 | 0 | 0 | 0 | 4 | K | 1 | ROZPOCET | 0 | 0 | 0 | 0 | 0 | 2 | 0 | 4 | 380881188
| PP |  | Krabice přístrojová | [14 empty] | PP | 1
25 | K | 74571563 | Krabice odbočná | ks | 2 |  | 0 |  |  | snížená |  | 0 | 0 | 0 | 0 | 0 | 4 | K | 1 | ROZPOCET | 0 | 0 | 0 | 0 | 0 | 2 | 0 | 4 | 903787329
| PP |  | Krabice odbočná | [14 empty] | PP | 1
26 | K | 1030098533 | Svorka WAGO (221-613 3x6 s páčkou) | ks | 7 |  | 0 |  |  | snížená |  | 0 | 0 | 0 | 0 | 0 | 4 | K | 1 | ROZPOCET | 0 | 0 | 0 | 0 | 0 | 2 | 0 | 4 | -1480694390
| PP |  | Svorka WAGO (221-613 3x6 s páčkou) | [14 empty] | PP | 1
27 | K | 357118R-01 | RE - Dozbrojení stávajícího rozváděče RE, přístrojová výzbroj dle výkresové dokumentace | kpl | 1 |  | 0 |  |  | snížená |  | 0 | 0 | 0 | 0 | 0 | 4 | K | 1 | ROZPOCET | 0 | 0 | 0 | 0 | 0 | 2 | 0 | 4 | 1283777217
| PP |  | RE - Dozbrojení stávajícího rozváděče RE, přístrojová výzbroj dle výkresové dokumentace | [14 empty] | PP | 1
| D | HSV | Práce a dodávky HSV |  |  |  | 0 |  |  |  |  | 0 |  | 0.42 |  | 0 | 1 | D | 0 | ROZPOCET | [6 empty] | 0
| D | 6 | Úpravy povrchů, podlahy a osazování výplní |  |  |  | 0 |  |  |  |  | 0 |  | 0.42 |  | 0 | 1 | D | 1 | ROZPOCET | [6 empty] | 0
28 | K | 612135101 | Hrubá výplň rýh ve stěnách maltou jakékoli šířky rýhy | m2 | 7.5 |  | 0 | CS ÚRS 2025 01 |  | snížená |  | 0 | 0.056 | 0.42 | 0 | 0 | 4 | K | 2 | ROZPOCET | 0 | 0 | 0 | 0 | 0 | 2 | 0 | 4 | -1087153353
| PP |  | Hrubá výplň rýh maltou jakékoli šířky rýhy ve stěnách | [14 empty] | PP | 2
| Online PSC |  | https://podminky.urs.cz/item/CS_URS_2025_01/612135101 | [14 empty] | Online PSC | 2
| D | PSV | Práce a dodávky PSV |  |  |  | 0 |  |  |  |  | 0 |  | 0.00122 |  | 0.0004 | 2 | D | 0 | ROZPOCET | [6 empty] | 0
| D | 741 | Elektroinstalace - silnoproud |  |  |  | 0 |  |  |  |  | 0 |  | 0 |  | 0 | 2 | D | 1 | ROZPOCET | [6 empty] | 0
29 | K | 7414100RA | Připojení vyústění VZT nad střechu na hromosvod včetně materiálu a odzkoušení | kpl | 1 |  | 0 |  |  | snížená |  | 0 | 0 | 0 | 0 | 0 | 16 | K | 2 | ROZPOCET | 0 | 0 | 0 | 0 | 0 | 2 | 0 | 16 | 757180407
| PP |  | Montáž uzemňovacího vedení s upevněním, propojením a připojením pomocí svorek | [14 empty] | PP | 2
| P |  | Poznámka k položce: Připojení vyústění VZT nad střechu na hromosvod včetně materiálu a odzkoušení | [14 empty] | P | 2
| D | 742 | Elektroinstalace - slaboproud |  |  |  | 0 |  |  |  |  | 0 |  | 0.00122 |  | 0.0004 | 2 | D | 1 | ROZPOCET | [6 empty] | 0
30 | K | 742220232 | Montáž detektoru na stěnu nebo na strop | kus | 1 |  | 0 | CS ÚRS 2025 01 |  | snížená |  | 0 | 0 | 0 | 0 | 0 | 16 | K | 2 | ROZPOCET | 0 | 0 | 0 | 0 | 0 | 2 | 0 | 16 | 705998920
| PP |  | Montáž příslušenství pro PZTS detektor na stěnu nebo na strop | [14 empty] | PP | 2
| Online PSC |  | https://podminky.urs.cz/item/CS_URS_2025_01/742220232 | [14 empty] | Online PSC | 2
31 | M | ADI.0035200.URS | Požární hlásič Sentek SD-218 85dB 9V | kus | 1 |  | 0 |  |  | snížená |  | 0 | 0.0006 | 0.0006 | 0 | 0 | 8 | M | 2 | ROZPOCET | 0 | 0 | 0 | 0 | 0 | 2 | 0 | 4 | 1667327133
| PP |  | Hlásič kouře | [14 empty] | PP | 2
| P |  | Poznámka k položce: Požární hlásič Sentek SD-218 85dB 9V | [14 empty] | P | 2
32 | K | 742310006 | Montáž domácího nástěnného audio/video telefonu | kus | 1 |  | 0 | CS ÚRS 2025 01 |  | snížená |  | 0 | 0 | 0 | 0 | 0 | 16 | K | 2 | ROZPOCET | 0 | 0 | 0 | 0 | 0 | 2 | 0 | 16 | -75261325
| PP |  | Montáž domovního telefonu nástěnného audio/video telefonu | [14 empty] | PP | 2
| Online PSC |  | https://podminky.urs.cz/item/CS_URS_2025_01/742310006 | [14 empty] | Online PSC | 2
| P |  | Poznámka k položce: Domovní telefon ABB Welcome Midi M22002-W ABB 3171-80114 ovladač zapínací zvonkový | [14 empty] | P | 2
33 | M | ADI.0034404.URS | Domovní telefon ABB Welcome Midi M22002-W | kus | 1 |  | 0 |  |  | snížená |  | 0 | 0.0004 | 0.0004 | 0 | 0 | 32 | M | 2 | ROZPOCET | 0 | 0 | 0 | 0 | 0 | 2 | 0 | 16 | 1341486854
| PP |  | Domovní telefon ABB Welcome Midi M22002-W | [14 empty] | PP | 2
34 | K | 742330084 | Montáž zásuvek datových podomítkových | kus | 2 |  | 0 |  |  | snížená |  | 0 | 0 | 0 | 0.0002 | 0.0004 | 16 | K | 2 | ROZPOCET | 0 | 0 | 0 | 0 | 0 | 2 | 0 | 16 | 1055979526
| PP |  | Montáž zásuvek datových podomítkových | [14 empty] | PP | 2
| P |  | Poznámka k položce: Zásuvka Cat5e stíněná , jasně bílá | [14 empty] | P | 2
35 | K | 742420121 | Montáž televizní zásuvky koncové nebo průběžné | kus | 2 |  | 0 | CS ÚRS 2025 01 |  | snížená |  | 0 | 0 | 0 | 0 | 0 | 16 | K | 2 | ROZPOCET | 0 | 0 | 0 | 0 | 0 | 2 | 0 | 16 | 1188604786
| PP |  | Montáž televizní zásuvky koncové nebo průběžné | [14 empty] | PP | 2
| Online PSC |  | https://podminky.urs.cz/item/CS_URS_2025_01/742420121 | [14 empty] | Online PSC | 2
| P |  | Poznámka k položce: Anténní zásuvka TV+R průběžná, útlum 8dB, jasně bílá | [14 empty] | P | 2
36 | M | ABB.5011A3607 | Přístroj zásuvky TV+R, průběžný, 8 dB (typ EU 3607) | kus | 2 |  | 0 |  |  | snížená |  | 0 | 0.00011 | 0.00022 | 0 | 0 | 32 | M | 2 | ROZPOCET | 0 | 0 | 0 | 0 | 0 | 2 | 0 | 16 | 1409831526
| PP |  | Přístroj zásuvky TV+R, průběžný, 8 dB (typ EU 3607) | [14 empty] | PP | 2
| D | M | Práce a dodávky M |  |  |  | 0 |  |  |  |  | 0 |  | 0 |  | 0 | 3 | D | 0 | ROZPOCET | [6 empty] | 0
| D | 21-M | Elektromontáže |  |  |  | 0 |  |  |  |  | 0 |  | 0 |  | 0 | 3 | D | 1 | ROZPOCET | [6 empty] | 0
37 | K | 2180RAA | Demontáž stávajících rozvodů elektro | kpl | 1 |  | 0 |  |  | snížená |  | 0 | 0 | 0 | 0 | 0 | 64 | K | 2 | ROZPOCET | 0 | 0 | 0 | 0 | 0 | 2 | 0 | 64 | 1027088298
| PP |  | Demontáž stávajících rozvodů elektro | [14 empty] | PP | 2

## E - E VRN OPRAVY
{63ced6a9-1d92-42c4-ac36-71ace9d735e2}
1
| KRYCÍ LIST SOUPISU PRACÍ | [7 empty] | v --- níže se nacházejí doplnkové a pomocné údaje k sestavám --- v | [8 empty] | False
Stavba:
BR - Stavební úpravy bytu č. 7(8), 3. NP
Objekt:
E - E VRN OPRAVY
| KSO: |  |  |  |  | CC-CZ:
| Místo: |  | Vítězná 530/11 |  |  | Datum: | 11. 4. 2025
| Zadavatel: |  |  |  |  | IČ: | 00063631
|  | Měst. část Praha 5 náměstí 14. října 1381/4 Praha |  |  |  | DIČ:
| Uchazeč: |  |  |  |  | IČ: | Vyplň údaj
|  | Vyplň údaj |  |  |  | DIČ: | Vyplň údaj
| Projektant: |  |  |  |  | IČ: | 9098569
|  | Studio PHX s.r.o. Ondříčkova 384/33 Praha 3 |  |  |  | DIČ: | CZ9098569
| Zpracovatel: |  |  |  |  | IČ: | 17423244
|  | Ing. Jan Brožek s.r.o. Kralupy nad Vlt. |  |  |  | DIČ: | CZ17423244
Poznámka:
Nedílnou součástí výkazu je technická zpráva a výkresová dokumentace Součástí dodávky je veškerá doprava (horizontální i vertikální) a všechny další dodávky a práce zde neuvedené, ale nutné pro kompletní dodávku díla Rozpočet je zpracován v CÚ2024/I Q. KROS 4.
| Náklady z rozpočtu | [5 empty] | 0
| Ostatní náklady | [5 empty] | 0
| Cena bez DPH | [5 empty] | 0
|  |  | Základ daně |  |  | Sazba daně | Výše daně
| DPH | základní | 0 |  |  | 21% | 0
|  | snížená | 0 |  |  | 12% | 0
|  | zákl. přenesená | 0 |  |  | 21% | 0
|  | sníž. přenesená | 0 |  |  | 12% | 0
|  | nulová | 0 |  |  | 0% | 0
| Cena s DPH |  |  | v | CZK |  | 0
| Projektant |  |  | Zpracovatel
| Datum a podpis: |  | Razítko | Datum a podpis: |  |  | Razítko
| Objednavatel |  |  | Uchazeč
| Datum a podpis: |  | Razítko | Datum a podpis: |  |  | Razítko
REKAPITULACE ČLENĚNÍ SOUPISU PRACÍ
Stavba:
BR - Stavební úpravy bytu č. 7(8), 3. NP
Objekt:
E - E VRN OPRAVY
Místo: |  |  | Vítězná 530/11 |  |  | Datum: | 11. 4. 2025
Zadavatel: |  |  | Měst. část Praha 5 náměstí 14. října 1381/4 Praha |  |  | Projektant: | Studio PHX s.r.o. Ondříčkova 384/33 Praha 3
Uchazeč: |  |  | Vyplň údaj |  |  | Zpracovatel: | Ing. Jan Brožek s.r.o. Kralupy nad Vlt.
Kód dílu - Popis | [6 empty] | Cena celkem [CZK]
1) Náklady ze soupisu prací | [6 empty] | 0 | [11 empty] | -1
| VRN - Vedlejší rozpočtové náklady | [5 empty] | 0
| VRN10 - Ostatní náklady - opravy | [5 empty] | 0
2) Ostatní náklady | [6 empty] | 0 |  |  | DPH
| Zařízení staveniště | [5 empty] | 0 |  |  | snížená | [9 empty] | VRN | 0 | 0 | 0 | 0 | 0 | 2
| Mimostav. doprava | [5 empty] | 0 |  |  | snížená | [9 empty] | VRN | 0 | 0 | 0 | 0 | 0 | 2
| Územní vlivy | [5 empty] | 0 |  |  | snížená | [9 empty] | VRN | 0 | 0 | 0 | 0 | 0 | 2
| Provozní vlivy | [5 empty] | 0 |  |  | snížená | [9 empty] | VRN | 0 | 0 | 0 | 0 | 0 | 2
| Ostatní | [5 empty] | 0 |  |  | snížená | [9 empty] | VRN | 0 | 0 | 0 | 0 | 0 | 2
| Kompletační činnost | [5 empty] | 0 |  |  | snížená | [9 empty] | KOMPLETACNA | 0 | 0 | 0 | 0 | 0 | 2
Celkové náklady za stavbu 1) + 2) | [6 empty] | 0
SOUPIS PRACÍ
Stavba:
BR - Stavební úpravy bytu č. 7(8), 3. NP
Objekt:
E - E VRN OPRAVY
Místo: |  |  | Vítězná 530/11 |  |  | Datum: | 11. 4. 2025
Zadavatel: |  |  | Měst. část Praha 5 náměstí 14. října 1381/4 Praha |  |  | Projektant: | Studio PHX s.r.o. Ondříčkova 384/33 Praha 3
Uchazeč: |  |  | Vyplň údaj |  |  | Zpracovatel: | Ing. Jan Brožek s.r.o. Kralupy nad Vlt.
PČ | Typ | Kód | Popis | MJ | Množství | J.cena [CZK] | Cena celkem [CZK] | Cenová soustava |  | DPH | J. Nh [h] | Nh celkem [h] | J. hmotnost [t] | Hmotnost celkem [t] | J. suť [t] | Suť Celkem [t]
Náklady soupisu celkem | [6 empty] | 0 |  |  |  |  | 0 |  | 0 |  | 0 |  | D | -1 | [7 empty] | 0
| D | VRN | Vedlejší rozpočtové náklady |  |  |  | 0 |  |  |  |  | 0 |  | 0 |  | 0 | 5 | D | 0 | ROZPOCET | [6 empty] | 0
| D | VRN10 | Ostatní náklady - opravy |  |  |  | 0 |  |  |  |  | 0 |  | 0 |  | 0 | 1 | D | 1 | ROZPOCET | [6 empty] | 0
1 | K | 952901131 | Mimostaveništní přeprava osob | kpl | 1 |  | 0 |  |  | snížená |  | 0 | 0 | 0 | 0 | 0 | 4 | K | 2 | ROZPOCET | 0 | 0 | 0 | 0 | 0 | 2 | 0 | 4 | -1512318205
| PP |  | Mimostaveništní přeprava osob | [14 empty] | PP | 2
2 | K | 070001000 | Provozní vlivy | soubor | 1 |  | 0 |  |  | snížená |  | 0 | 0 | 0 | 0 | 0 | 4 | K | 2 | ROZPOCET | 0 | 0 | 0 | 0 | 0 | 2 | 0 | 4 | -318170938
| PP |  | Provozní vlivy | [14 empty] | PP | 2
3 | K | 070001001 | Zařízení staveniště | soubor | 1 |  | 0 |  |  | snížená |  | 0 | 0 | 0 | 0 | 0 | 4 | K | 2 | ROZPOCET | 0 | 0 | 0 | 0 | 0 | 2 | 0 | 4 | -1912181607
| PP |  | Zařízení staveniště | [14 empty] | PP | 2
4 | K | 091404000 | Práce na památkovém objektu | Kč | 1 |  | 0 | CS ÚRS 2024 01 |  | snížená |  | 0 | 0 | 0 | 0 | 0 | 1024 | K | 2 | ROZPOCET | 0 | 0 | 0 | 0 | 0 | 2 | 0 | 1024 | 514864651
| PP |  | Práce na památkovém objektu | [14 empty] | PP | 2
| Online PSC |  | https://podminky.urs.cz/item/CS_URS_2024_01/091404000 | [14 empty] | Online PSC | 2
| P |  | Poznámka k položce: Stavební práce, které vyžadují vyšší kvalitu provedení než je kvalita obvyklá a náklady spojení se zvýšenou ochranou konstrukcí a vybavení památkově chráněného objektu. Návrh způsobu obnovy autentických prvků (dveře, okna, parapetní skříňka , mříže), včetně konkrétních použitých materiálů, průzkumu barevnosti , navrhovaného doplŇovaného kování výkresové dokumentace 1:5 doplňovaných provků (příčle vstupních dveří) a podrobné fotodokumentace - podle požadavku stanoviska MHMP OPP Vzorkování interiérových dveří (D/02, D/03, D/04), nutný dozor a odsouhlasení pověřených osob dle stanoviska OPP MHMP. | [14 empty] | P | 2

## F - ASŘ INVESTICE
{42c13d5d-1d28-4a8b-9aec-670a77909aa4}
1
| KRYCÍ LIST SOUPISU PRACÍ | [7 empty] | v --- níže se nacházejí doplnkové a pomocné údaje k sestavám --- v | [8 empty] | False
Stavba:
BR - Stavební úpravy bytu č. 7(8), 3. NP
Objekt:
F - ASŘ INVESTICE
| KSO: |  |  |  |  | CC-CZ:
| Místo: |  | Vítězná 530/11 |  |  | Datum: | 11. 4. 2025
| Zadavatel: |  |  |  |  | IČ: | 00063631
|  | Měst. část Praha 5 náměstí 14. října 1381/4 Praha |  |  |  | DIČ:
| Uchazeč: |  |  |  |  | IČ: | Vyplň údaj
|  | Vyplň údaj |  |  |  | DIČ: | Vyplň údaj
| Projektant: |  |  |  |  | IČ: | 9098569
|  | Studio PHX s.r.o. Ondříčkova 384/33 Praha 3 |  |  |  | DIČ: | CZ9098569
| Zpracovatel: |  |  |  |  | IČ: | 17423244
|  | Ing. Jan Brožek s.r.o. Kralupy nad Vlt. |  |  |  | DIČ: | CZ17423244
Poznámka:
Nedílnou součástí výkazu je technická zpráva a výkresová dokumentace Součástí dodávky je veškerá doprava (horizontální i vertikální) a všechny další dodávky a práce zde neuvedené, ale nutné pro kompletní dodávku díla Rozpočet je zpracován v CÚ2024/I Q. KROS 4.
| Náklady z rozpočtu | [5 empty] | 0
| Ostatní náklady | [5 empty] | 0
| Cena bez DPH | [5 empty] | 0
|  |  | Základ daně |  |  | Sazba daně | Výše daně
| DPH | základní | 0 |  |  | 21% | 0
|  | snížená | 0 |  |  | 12% | 0
|  | zákl. přenesená | 0 |  |  | 21% | 0
|  | sníž. přenesená | 0 |  |  | 12% | 0
|  | nulová | 0 |  |  | 0% | 0
| Cena s DPH |  |  | v | CZK |  | 0
| Projektant |  |  | Zpracovatel
| Datum a podpis: |  | Razítko | Datum a podpis: |  |  | Razítko
| Objednavatel |  |  | Uchazeč
| Datum a podpis: |  | Razítko | Datum a podpis: |  |  | Razítko
REKAPITULACE ČLENĚNÍ SOUPISU PRACÍ
Stavba:
BR - Stavební úpravy bytu č. 7(8), 3. NP
Objekt:
F - ASŘ INVESTICE
Místo: |  |  | Vítězná 530/11 |  |  | Datum: | 11. 4. 2025
Zadavatel: |  |  | Měst. část Praha 5 náměstí 14. října 1381/4 Praha |  |  | Projektant: | Studio PHX s.r.o. Ondříčkova 384/33 Praha 3
Uchazeč: |  |  | Vyplň údaj |  |  | Zpracovatel: | Ing. Jan Brožek s.r.o. Kralupy nad Vlt.
Kód dílu - Popis | [6 empty] | Cena celkem [CZK]
1) Náklady ze soupisu prací | [6 empty] | 0 | [11 empty] | -1
| HSV - Práce a dodávky HSV | [5 empty] | 0
| PSV - Práce a dodávky PSV | [5 empty] | 0
| 763 - Konstrukce suché výstavby | [5 empty] | 0
| 766 - Konstrukce truhlářské | [5 empty] | 0
2) Ostatní náklady | [6 empty] | 0 |  |  | DPH
| Zařízení staveniště | [5 empty] | 0 |  |  | snížená | [9 empty] | VRN | 0 | 0 | 0 | 0 | 0 | 2
| Mimostav. doprava | [5 empty] | 0 |  |  | snížená | [9 empty] | VRN | 0 | 0 | 0 | 0 | 0 | 2
| Územní vlivy | [5 empty] | 0 |  |  | snížená | [9 empty] | VRN | 0 | 0 | 0 | 0 | 0 | 2
| Provozní vlivy | [5 empty] | 0 |  |  | snížená | [9 empty] | VRN | 0 | 0 | 0 | 0 | 0 | 2
| Ostatní | [5 empty] | 0 |  |  | snížená | [9 empty] | VRN | 0 | 0 | 0 | 0 | 0 | 2
| Kompletační činnost | [5 empty] | 0 |  |  | snížená | [9 empty] | KOMPLETACNA | 0 | 0 | 0 | 0 | 0 | 2
Celkové náklady za stavbu 1) + 2) | [6 empty] | 0
SOUPIS PRACÍ
Stavba:
BR - Stavební úpravy bytu č. 7(8), 3. NP
Objekt:
F - ASŘ INVESTICE
Místo: |  |  | Vítězná 530/11 |  |  | Datum: | 11. 4. 2025
Zadavatel: |  |  | Měst. část Praha 5 náměstí 14. října 1381/4 Praha |  |  | Projektant: | Studio PHX s.r.o. Ondříčkova 384/33 Praha 3
Uchazeč: |  |  | Vyplň údaj |  |  | Zpracovatel: | Ing. Jan Brožek s.r.o. Kralupy nad Vlt.
PČ | Typ | Kód | Popis | MJ | Množství | J.cena [CZK] | Cena celkem [CZK] | Cenová soustava |  | DPH | J. Nh [h] | Nh celkem [h] | J. hmotnost [t] | Hmotnost celkem [t] | J. suť [t] | Suť Celkem [t]
Náklady soupisu celkem | [6 empty] | 0 |  |  |  |  | 0 |  | 1.0748 |  | 0 |  | D | -1 | [7 empty] | 0
| D | HSV | Práce a dodávky HSV |  |  |  | 0 |  |  |  |  | 0 |  | 0 |  | 0 | 1 | D | 0 | ROZPOCET | [6 empty] | 0
1 | K | 78149350R | Revizní dvířka D/07 300x300mm, MAGNETICKÁ, POD OBKLAD | ks | 1 |  | 0 |  |  | snížená |  | 0 | 0 | 0 | 0 | 0 | 4 | K | 1 | ROZPOCET | 0 | 0 | 0 | 0 | 0 | 2 | 0 | 4 | 313873274
| PP |  | Revizní dvířka D/07 | [14 empty] | PP | 1
| P |  | Poznámka k položce: Poznámka k položce: D/07 REVIZNÍ DVÍŘKA 300x300mm, MAGNETICKÁ, POD OBKLAD | [14 empty] | P | 1
| D | PSV | Práce a dodávky PSV |  |  |  | 0 |  |  |  |  | 0 |  | 1.0748 |  | 0 | 2 | D | 0 | ROZPOCET | [6 empty] | 0
| D | 763 | Konstrukce suché výstavby |  |  |  | 0 |  |  |  |  | 0 |  | 1.0748 |  | 0 | 2 | D | 1 | ROZPOCET | [6 empty] | 0
2 | K | 763121447.KNF | SDK stěna předsazená W625 tl 112,5 mm profil CW+UW 100 deska 1x REDGREEN (DFH2) 12,5 TI 40 mm 40 kg/m3 EI 30 | m2 | 21.793 |  | 0 |  |  | snížená |  | 0 | 0.01909 | 0.41603 | 0 | 0 | 16 | K | 2 | ROZPOCET | 0 | 0 | 0 | 0 | 0 | 2 | 0 | 16 | -218067276
| PP |  | SDK stěna předsazená W625 tl 115 mm profil CW+UW 100 deska 1x REDGREEN (DFH2) 15 TI 40 mm 40 kg/m3 EI 30 | [14 empty] | PP | 2
3 | K | 763131412 | SDK podhled desky 1xA 12,5 s izolací dvouvrstvá spodní kce profil CD+UD | m2 | 21.06 |  | 0 | CS ÚRS 2024 01 |  | snížená |  | 0 | 0.01577 | 0.33212 | 0 | 0 | 16 | K | 2 | ROZPOCET | 0 | 0 | 0 | 0 | 0 | 2 | 0 | 16 | -31537455
| PP |  | Podhled ze sádrokartonových desek dvouvrstvá zavěšená spodní konstrukce z ocelových profilů CD, UD jednoduše opláštěná deskou standardní A, tl. 12,5 mm, s izolací | [14 empty] | PP | 2
| Online PSC |  | https://podminky.urs.cz/item/CS_URS_2024_01/763131412 | [14 empty] | Online PSC | 2
| P |  | Poznámka k položce: m.č. 303,301 | [14 empty] | P | 2
4 | K | 763172353 | Montáž dvířek revizních jednoplášťových SDK kcí vel. 400 x 400 mm pro podhledy | kus | 2 |  | 0 | CS ÚRS 2024 01 |  | snížená |  | 0 | 3e-05 | 6e-05 | 0 | 0 | 16 | K | 2 | ROZPOCET | 0 | 0 | 0 | 0 | 0 | 2 | 0 | 16 | -2122854505
| PP |  | Montáž dvířek pro konstrukce ze sádrokartonových desek revizních jednoplášťových pro podhledy velikost (šxv) 400 x 400 mm | [14 empty] | PP | 2
| Online PSC |  | https://podminky.urs.cz/item/CS_URS_2024_01/763172353 | [14 empty] | Online PSC | 2
5 | M | 59030712. | dvířka revizní jednokřídlá s automatickým zámkem 450x450mm | kus | 1 |  | 0 |  |  | snížená |  | 0 | 0.0022 | 0.0022 | 0 | 0 | 32 | M | 2 | ROZPOCET | 0 | 0 | 0 | 0 | 0 | 2 | 0 | 16 | -1823872314
| PP |  | dvířka revizní jednokřídlá s automatickým zámkem 450x450mm | [14 empty] | PP | 2
6 | M | 59030711 | dvířka revizní jednokřídlá s automatickým zámkem 300x300mm | kus | 1 |  | 0 | CS ÚRS 2025 01 |  | snížená |  | 0 | 0.0014 | 0.0014 | 0 | 0 | 32 | M | 2 | ROZPOCET | 0 | 0 | 0 | 0 | 0 | 2 | 0 | 16 | -1044008823
| PP |  | dvířka revizní jednokřídlá s automatickým zámkem 300x300mm | [14 empty] | PP | 2
7 | K | 763131451 | SDK podhled do vlhka, 1x H2 zelená SDK deska 12,5mm, jednoúrovňový křížový rošt z CD profilů, minerální izolace 40mm, rychlozávěs | m2 | 6.32 |  | 0 |  |  | snížená |  | 0 | 0 | 0 | 0 | 0 | 4 | K | 2 | ROZPOCET | 0 | 0 | 0 | 0 | 0 | 2 | 0 | 4 | 1739428651
| PP |  | SDK podhled do vlhka, 1x H2 zelená SDK deska 12,5mm, jednoúrovňový křížový rošt z CD profilů, minerální izolace 40mm, rychlozávěs | [14 empty] | PP | 2
| P |  | Poznámka k položce: m.č. 305,302a,302b | [14 empty] | P | 2
8 | K | 763121426.KNF | SDK stěna předsazená W625 tl 112,5 mm profil CW+UW 100 deska 1x GREEN (H2) 12,5 TI 40 mm 40 kg/m3 EI 15 | m2 | 23.978 |  | 0 |  |  | snížená |  | 0 | 0.01347 | 0.32298 | 0 | 0 | 16 | K | 2 | ROZPOCET | 0 | 0 | 0 | 0 | 0 | 2 | 0 | 16 | -10413186
| PP |  | SDK stěna předsazená W625 tl 112,5 mm profil CW+UW 100 deska 1x GREEN (H2) 12,5 bez TI EI 15 | [14 empty] | PP | 2
9 | K | 998763333 | Přesun hmot tonážní pro konstrukce montované z desek ruční v objektech v přes 12 do 24 m | t | 1.29 |  | 0 | CS ÚRS 2024 01 |  | snížená |  | 0 | 0 | 0 | 0 | 0 | 16 | K | 2 | ROZPOCET | 0 | 0 | 0 | 0 | 0 | 2 | 0 | 16 | 2054272414
| PP |  | Přesun hmot pro konstrukce montované z desek sádrokartonových, sádrovláknitých, cementovláknitých nebo cementových stanovený z hmotnosti přesunovaného materiálu vodorovná dopravní vzdálenost do 50 m ruční (bez užití mechanizace) v objektech výšky přes 12 do 24 m | [14 empty] | PP | 2
| Online PSC |  | https://podminky.urs.cz/item/CS_URS_2024_01/998763333 | [14 empty] | Online PSC | 2
| D | 766 | Konstrukce truhlářské |  |  |  | 0 |  |  |  |  | 0 |  | 0 |  | 0 | 2 | D | 1 | ROZPOCET | [6 empty] | 0
10 | K | 7666-D10R | D 01 NOVÉ VSTUPNÍ DVEŘE DO BYTU | ks | 1 |  | 0 |  |  | snížená |  | 0 | 0 | 0 | 0 | 0 | 4 | K | 2 | ROZPOCET | 0 | 0 | 0 | 0 | 0 | 2 | 0 | 4 | 1324773117
| PP |  | NOVÉ VSTUONÍ DVEŘE DO BYTU - REPLIKA PŮVODNÍCH , DVOUKŘÍDLOVÉ , DŘEVĚNÉ PLNÉ S PROFILACÍ , OTOČNÉ S PRAHEM Š=100 MM, TL. 25 MM (DŘEVO DUB) DŘEVĚNÁ PROFILOVANÁ OBLOŽKOVÁ ZÁRUBEŇ MOSAZNÉ KOVÁNÍ KLIKA-KLIKA ZADLABACÍ ZÁMEK S BEZPEČNOSTNÍ CYLINDRICKOU VLOŽKOU REPLIKA HISTORICKÉHO KUKÁTKA Z MOSAZI POVRCHOVÁ ÚPRAVA : ZÁKLADNÍ + KRYCÍ NÁTĚR (ODSTÍN RAL 9001-KRÉMOVÁ) POŽÁRNÍ ODOLNOST EI 30 DP3 | [14 empty] | PP | 2
11 | K | 7666-D21R | D/05 NOVÉ KAZETOVÉ OTOČNÉ DVEŘE 700/1970 | ks | 1 |  | 0 |  |  | snížená |  | 0 | 0 | 0 | 0 | 0 | 4 | K | 2 | ROZPOCET | 0 | 0 | 0 | 0 | 0 | 2 | 0 | 4 | 1520114594
| PP |  | NOVÉ INTERIEROVÉ DVEŘE , REPLIKA PŮVODNÍCH REPASOVANÝCH DVEŘÍ D02 VČETNĚ NOVÝCH DŘEVĚNÝCH ZÁRUBNÍ DVEŘE DŘEVĚNÉ, JEDNOKŘÍDLOVÉ OTOČNÉ KAZETOVÉ BEZ PRAHU OBLOŽKOVÁ DŘEVĚNÁ ZÁRUBEŇ, KOVÁNÍ KLIKA-KLIKA "BÍLÁ MOSAZ" NOVÝ DOZICKÝ ZÁMEK VENTILAČNÍ MEZERA MEZI KŘÍDLEM A PODLAHOU 20 MM KRYCÍ NÁTĚR ODSTÍN RAL 9001 - KRÉMOVÁ | [14 empty] | PP | 2
12 | K | 7666-D22R | D 04 NOVÉ INTERIÉROVÍ DVEŘE | ks | 1 |  | 0 |  |  | snížená |  | 0 | 0 | 0 | 0 | 0 | 4 | K | 2 | ROZPOCET | 0 | 0 | 0 | 0 | 0 | 2 | 0 | 4 | -1557460539
| PP |  | D04 NOVÉ INTERIÉROVÉ DVEŘE - REPLIKA PŮVODNÍCH OSAZENÍ DO MÍSTA PŮVODNÍCH ZÁRUBNÍ DŘEVĚNÉ, DVOUKŘÍDLOVÉ PLNÉ, KAZETOVÉ , OTOČNÉ BEZ PRAHU ŠTÍTKOVÉ KOVÁNÍ KLIKA-KLIKA, "BÍLÁ MOSAZ" DOZICKÝ ZÁMEK KRYCÍ NÁTĚR (ODSTÍN ral 9001- KRÉMOVÁ) | [14 empty] | PP | 2
13 | K | 7666-D26R | PARAPETNÍ SKŘÍŇKA N/02 | ks | 1 |  | 0 |  |  | snížená |  | 0 | 0 | 0 | 0 | 0 | 4 | K | 2 | ROZPOCET | 0 | 0 | 0 | 0 | 0 | 2 | 0 | 4 | -1697564993
14 | K | 7666-D27R | ZRCADLOVÁ SKŘÍŇKA N/03 | ks | 1 |  | 0 |  |  | snížená |  | 0 | 0 | 0 | 0 | 0 | 4 | K | 2 | ROZPOCET | 0 | 0 | 0 | 0 | 0 | 2 | 0 | 4 | -1397287397
15 | K | 76681111R | Dodávka a montáž (D+M) nové kuch. linky podle PD, část ASŘ, N/01 | ks | 1 |  | 0 |  |  | snížená |  | 0 | 0 | 0 | 0 | 0 | 4 | K | 2 | ROZPOCET | 0 | 0 | 0 | 0 | 0 | 2 | 0 | 4 | 1364959840
| PP |  | Dodávka a montáž (D+M) nové kuch. linky podle PD, část ASŘ, výkres D.1.1.c.02 (korpusy bílé lamino, pracovní deska dekor dub) | [14 empty] | PP | 2
| P |  | Poznámka k položce: Poznámka k položce: N/01 SESTAVA KUCHYŇSKÉ LINKY | [14 empty] | P | 2

## G - ZTI INVESTICE
{bae84b5c-5725-4e90-aec5-5eaba95c9127}
1
| KRYCÍ LIST SOUPISU PRACÍ | [7 empty] | v --- níže se nacházejí doplnkové a pomocné údaje k sestavám --- v | [8 empty] | False
Stavba:
BR - Stavební úpravy bytu č. 7(8), 3. NP
Objekt:
G - ZTI INVESTICE
| KSO: |  |  |  |  | CC-CZ:
| Místo: |  | Vítězná 530/11 |  |  | Datum: | 11. 4. 2025
| Zadavatel: |  |  |  |  | IČ: | 00063631
|  | Měst. část Praha 5 náměstí 14. října 1381/4 Praha |  |  |  | DIČ:
| Uchazeč: |  |  |  |  | IČ: | Vyplň údaj
|  | Vyplň údaj |  |  |  | DIČ: | Vyplň údaj
| Projektant: |  |  |  |  | IČ: | 9098569
|  | Studio PHX s.r.o. Ondříčkova 384/33 Praha 3 |  |  |  | DIČ: | CZ9098569
| Zpracovatel: |  |  |  |  | IČ: | 17423244
|  | Ing. Jan Brožek s.r.o. Kralupy nad Vlt. |  |  |  | DIČ: | CZ17423244
Poznámka:
Nedílnou součástí výkazu je technická zpráva a výkresová dokumentace Součástí dodávky je veškerá doprava (horizontální i vertikální) a všechny další dodávky a práce zde neuvedené, ale nutné pro kompletní dodávku díla Rozpočet je zpracován v CÚ2024/I Q. KROS 4.
| Náklady z rozpočtu | [5 empty] | 0
| Ostatní náklady | [5 empty] | 0
| Cena bez DPH | [5 empty] | 0
|  |  | Základ daně |  |  | Sazba daně | Výše daně
| DPH | základní | 0 |  |  | 21% | 0
|  | snížená | 0 |  |  | 12% | 0
|  | zákl. přenesená | 0 |  |  | 21% | 0
|  | sníž. přenesená | 0 |  |  | 12% | 0
|  | nulová | 0 |  |  | 0% | 0
| Cena s DPH |  |  | v | CZK |  | 0
| Projektant |  |  | Zpracovatel
| Datum a podpis: |  | Razítko | Datum a podpis: |  |  | Razítko
| Objednavatel |  |  | Uchazeč
| Datum a podpis: |  | Razítko | Datum a podpis: |  |  | Razítko
REKAPITULACE ČLENĚNÍ SOUPISU PRACÍ
Stavba:
BR - Stavební úpravy bytu č. 7(8), 3. NP
Objekt:
G - ZTI INVESTICE
Místo: |  |  | Vítězná 530/11 |  |  | Datum: | 11. 4. 2025
Zadavatel: |  |  | Měst. část Praha 5 náměstí 14. října 1381/4 Praha |  |  | Projektant: | Studio PHX s.r.o. Ondříčkova 384/33 Praha 3
Uchazeč: |  |  | Vyplň údaj |  |  | Zpracovatel: | Ing. Jan Brožek s.r.o. Kralupy nad Vlt.
Kód dílu - Popis | [6 empty] | Cena celkem [CZK]
1) Náklady ze soupisu prací | [6 empty] | 0 | [11 empty] | -1
| PSV - Práce a dodávky PSV | [5 empty] | 0
| 725 - Zdravotechnika - zařizovací předměty | [5 empty] | 0
| 766 - Konstrukce truhlářské | [5 empty] | 0
| 783 - Dokončovací práce - nátěry | [5 empty] | 0
2) Ostatní náklady | [6 empty] | 0 |  |  | DPH
| Zařízení staveniště | [5 empty] | 0 |  |  | snížená | [9 empty] | VRN | 0 | 0 | 0 | 0 | 0 | 2
| Mimostav. doprava | [5 empty] | 0 |  |  | snížená | [9 empty] | VRN | 0 | 0 | 0 | 0 | 0 | 2
| Územní vlivy | [5 empty] | 0 |  |  | snížená | [9 empty] | VRN | 0 | 0 | 0 | 0 | 0 | 2
| Provozní vlivy | [5 empty] | 0 |  |  | snížená | [9 empty] | VRN | 0 | 0 | 0 | 0 | 0 | 2
| Ostatní | [5 empty] | 0 |  |  | snížená | [9 empty] | VRN | 0 | 0 | 0 | 0 | 0 | 2
| Kompletační činnost | [5 empty] | 0 |  |  | snížená | [9 empty] | KOMPLETACNA | 0 | 0 | 0 | 0 | 0 | 2
Celkové náklady za stavbu 1) + 2) | [6 empty] | 0
SOUPIS PRACÍ
Stavba:
BR - Stavební úpravy bytu č. 7(8), 3. NP
Objekt:
G - ZTI INVESTICE
Místo: |  |  | Vítězná 530/11 |  |  | Datum: | 11. 4. 2025
Zadavatel: |  |  | Měst. část Praha 5 náměstí 14. října 1381/4 Praha |  |  | Projektant: | Studio PHX s.r.o. Ondříčkova 384/33 Praha 3
Uchazeč: |  |  | Vyplň údaj |  |  | Zpracovatel: | Ing. Jan Brožek s.r.o. Kralupy nad Vlt.
PČ | Typ | Kód | Popis | MJ | Množství | J.cena [CZK] | Cena celkem [CZK] | Cenová soustava |  | DPH | J. Nh [h] | Nh celkem [h] | J. hmotnost [t] | Hmotnost celkem [t] | J. suť [t] | Suť Celkem [t]
Náklady soupisu celkem | [6 empty] | 0 |  |  |  |  | 0 |  | 0.069648 |  | 0 |  | D | -1 | [7 empty] | 0
| D | PSV | Práce a dodávky PSV |  |  |  | 0 |  |  |  |  | 0 |  | 0.069648 |  | 0 | 2 | D | 0 | ROZPOCET | [6 empty] | 0
| D | 725 | Zdravotechnika - zařizovací předměty |  |  |  | 0 |  |  |  |  | 0 |  | 0.06912 |  | 0 | 2 | D | 1 | ROZPOCET | [6 empty] | 0
1 | K | 725211603 | S01 Umyvadlo keramické bílé šířky 600 mm bez krytu na sifon připevněné na stěnu šrouby | soubor | 1 |  | 0 |  |  | snížená |  | 0 | 0.01647 | 0.01647 | 0 | 0 | 16 | K | 2 | ROZPOCET | 0 | 0 | 0 | 0 | 0 | 2 | 0 | 16 | 1212802761
| PP |  | UMYVADLO S OTVOREM PRO BATERII ROZMĚRY 600X450X165 BÍLÉ VČETNĚ SIFONU (NAPŘ. JIKA CUBITO, ČÍSLO VÝROBKU h8104230001041) (CENA VČETNĚ MONTÁŽE A SIFONU ) | [14 empty] | PP | 2
| P |  | Poznámka k položce: Poznámka k položce: pol. S01 včetně sifonu | [14 empty] | P | 2
2 | K | 725211701.1 | S02 Umývátko keramické bílé stěnové šířky 400 mm připevněné na stěnu šrouby | soubor | 1 |  | 0 | CS ÚRS 2025 01 |  | snížená |  | 0 | 0.00996 | 0.00996 | 0 | 0 | 16 | K | 2 | ROZPOCET | 0 | 0 | 0 | 0 | 0 | 2 | 0 | 16 | 1667779330
| PP |  | UMÝVÁTKO S OTVOREM PRO BATERII ROZMĚRY 400X340X170 MM BÍLÉ VČETNĚ SIFONU (NAPŘ. JIKA LYRA PLUS , ČÍSLO VÝROBKU H 81538000001041) CENA VČETNĚ MONTÁŽE A SIFONU | [14 empty] | PP | 2
| Online PSC |  | https://podminky.urs.cz/item/CS_URS_2025_01/725211701.1 | [14 empty] | Online PSC | 2
3 | K | 725222162 | S03 Zápustná vana 170x75x41 cm, bílá H2251300000401 | soubor | 1 |  | 0 | CS ÚRS 2025 01 |  | snížená |  | 0 | 0.01787 | 0.01787 | 0 | 0 | 16 | K | 2 | ROZPOCET | 0 | 0 | 0 | 0 | 0 | 2 | 0 | 16 | -984992573
| PP |  | AKRYLÁTOVÁ VANA BEZ PODPĚR ROZMĚR 1700X750X415 MM BÍLÁ VČ. SIFONU (NAPŘ. JIKA CUBITO , ČÍSLO VÝROBKU H2224200000001) VČETNĚ MONTÁŽE A SIFONU | [14 empty] | PP | 2
| Online PSC |  | https://podminky.urs.cz/item/CS_URS_2025_01/725222162 | [14 empty] | Online PSC | 2
4 | K | 725311121.1 | Kuchyňský dřez nerez, jednoduchý s odkapávačem 1000x500x190 mm | soubor | 1 |  | 0 | CS ÚRS 2025 01 |  | snížená |  | 0 | 0.00506 | 0.00506 | 0 | 0 | 16 | K | 2 | ROZPOCET | 0 | 0 | 0 | 0 | 0 | 2 | 0 | 16 | -1629764516
| PP |  | Kuchyňský dřez nerez, jednoduchý s odkapávačem 1000x500x190 mm včetně montáže a sifonu | [14 empty] | PP | 2
| Online PSC |  | https://podminky.urs.cz/item/CS_URS_2025_01/725311121.1 | [14 empty] | Online PSC | 2
| P |  | Poznámka k položce: Kuchyňský dřez nerez, jednoduchý s odkapávačem, rozměr 1000x500x190 mm Montáž na desku dodávka včetně sifonu (např. GROHE k500, č. výrobku: 31563SD1) | [14 empty] | P | 2
5 | K | 725822611 | Dřezová baterie s flexibilním ramenem s přepínačem, chrom | soubor | 1 |  | 0 | CS ÚRS 2025 01 |  | snížená |  | 0 | 0.0018 | 0.0018 | 0 | 0 | 16 | K | 2 | ROZPOCET | 0 | 0 | 0 | 0 | 0 | 2 | 0 | 16 | -843606088
| PP |  | Dřezová baterie páková - stojánková Vytahovací koncovka s přepínáním sprcha/proud Barva a materiál : chrom | [14 empty] | PP | 2
| Online PSC |  | https://podminky.urs.cz/item/CS_URS_2025_01/725822611 | [14 empty] | Online PSC | 2
| P |  | Poznámka k položce: např. GROHE CONSETTO NEW, čílo výrobku:32663003 | [14 empty] | P | 2
6 | K | 725822613 | Umyvadlová baterie s výpustí, chrom | soubor | 2 |  | 0 |  |  | snížená |  | 0 | 0.00184 | 0.00368 | 0 | 0 | 16 | K | 2 | ROZPOCET | 0 | 0 | 0 | 0 | 0 | 2 | 0 | 16 | -1585260361
| PP |  | myvadlová baterie páková - stojánková , nízká Barva a materiál chrom | [14 empty] | PP | 2
| P |  | Poznámka k položce: Poznámka k položce: pol. S 06 UMYVADLOVÁ BATERIE PÁKOVÁ - STOJÁNKOVÁ, NÍZKÁ BARVA A MATERIÁL: CHROM (NAPŘ. GROHE-CONCETTO NEW , číslo výrobku: 32204001) | [14 empty] | P | 2
7 | K | 725829181 | Montáž baterie stojánkové dřezové pákové a klasické | kus | 1 |  | 0 |  |  | snížená |  | 0 | 0.00016 | 0.00016 | 0 | 0 | 16 | K | 2 | ROZPOCET | 0 | 0 | 0 | 0 | 0 | 2 | 0 | 16 | -202421428
| PP |  | Baterie dřezové montáž ostatních typů stojánkových pákových nebo klasických | [14 empty] | PP | 2
8 | K | 725829191 | Montáž baterie umyvadlové stojánkové pákové a klasické ostatní typ | kus | 2 |  | 0 |  |  | snížená |  | 0 | 0.00016 | 0.00032 | 0 | 0 | 16 | K | 2 | ROZPOCET | 0 | 0 | 0 | 0 | 0 | 2 | 0 | 16 | -1612665829
| PP |  | Baterie umyvadlové montáž ostatních typů stojánkových pákových nebo klasických | [14 empty] | PP | 2
9 | K | 725839101 | Montáž baterie vanové nástěnné G 1/2" ostatní typ | soubor | 1 |  | 0 | CS ÚRS 2025 01 |  | snížená |  | 0 | 0.00012 | 0.00012 | 0 | 0 | 16 | K | 2 | ROZPOCET | 0 | 0 | 0 | 0 | 0 | 2 | 0 | 16 | -1735344740
| PP |  | Baterie vanové montáž ostatních typů nástěnných nebo stojánkových G 1/2" | [14 empty] | PP | 2
| Online PSC |  | https://podminky.urs.cz/item/CS_URS_2025_01/725839101 | [14 empty] | Online PSC | 2
10 | K | 725535211 | Ventil pojistný G 1/2" | kus | 1 |  | 0 | CS ÚRS 2024 01 |  | snížená |  | 0 | 0.0003 | 0.0003 | 0 | 0 | 16 | K | 2 | ROZPOCET | 0 | 0 | 0 | 0 | 0 | 2 | 0 | 16 | 396318235
| PP |  | Elektrické ohřívače zásobníkové pojistné armatury pojistný ventil G 1/2" | [14 empty] | PP | 2
| Online PSC |  | https://podminky.urs.cz/item/CS_URS_2024_01/725535211 | [14 empty] | Online PSC | 2
| P |  | Poznámka k položce: Poznámka k položce: se zpětnou klapkou | [14 empty] | P | 2
11 | K | 725811115 | Ventil nástěnný pevný výtok G 1/2"x80 mm | soubor | 4 |  | 0 | CS ÚRS 2024 01 |  | snížená |  | 0 | 0.00189 | 0.00756 | 0 | 0 | 16 | K | 2 | ROZPOCET | 0 | 0 | 0 | 0 | 0 | 2 | 0 | 16 | -2024216629
| PP |  | Ventily nástěnné s pevným výtokem G 1/2"x 80 mm | [14 empty] | PP | 2
| Online PSC |  | https://podminky.urs.cz/item/CS_URS_2024_01/725811115 | [14 empty] | Online PSC | 2
12 | K | 725813112 | Ventil rohový pračkový G 3/4" | kus | 2 |  | 0 | CS ÚRS 2024 01 |  | snížená |  | 0 | 0.00109 | 0.00218 | 0 | 0 | 16 | K | 2 | ROZPOCET | 0 | 0 | 0 | 0 | 0 | 2 | 0 | 16 | -403647065
| PP |  | Ventily rohové bez připojovací trubičky nebo flexi hadičky pračkové G 3/4" | [14 empty] | PP | 2
| Online PSC |  | https://podminky.urs.cz/item/CS_URS_2024_01/725813112 | [14 empty] | Online PSC | 2
13 | K | 725819402 | Montáž ventilů rohových G 1/2" bez připojovací trubičky | soubor | 7 |  | 0 | CS ÚRS 2024 01 |  | snížená |  | 0 | 9e-05 | 0.00063 | 0 | 0 | 16 | K | 2 | ROZPOCET | 0 | 0 | 0 | 0 | 0 | 2 | 0 | 16 | 1727777785
| PP |  | Ventily montáž ventilů ostatních typů rohových bez připojovací trubičky G 1/2" | [14 empty] | PP | 2
| Online PSC |  | https://podminky.urs.cz/item/CS_URS_2024_01/725819402 | [14 empty] | Online PSC | 2
14 | M | 55141001 | kohout kulový rohový mosazný R 1/2"x3/8" | kus | 7 |  | 0 | CS ÚRS 2024 01 |  | snížená |  | 0 | 0.00015 | 0.00105 | 0 | 0 | 32 | M | 2 | ROZPOCET | 0 | 0 | 0 | 0 | 0 | 2 | 0 | 16 | 1187108147
| PP |  | kohout kulový rohový mosazný R 1/2"x3/8" | [14 empty] | PP | 2
15 | K | 725831313 | Baterie vanová nástěnná páková s příslušenstvím a pohyblivým držákem | soubor | 1 |  | 0 | CS ÚRS 2024 01 |  | snížená |  | 0 | 0.00196 | 0.00196 | 0 | 0 | 16 | K | 2 | ROZPOCET | 0 | 0 | 0 | 0 | 0 | 2 | 0 | 16 | -1344764765
| PP |  | baterie sprchová nástěnná | [14 empty] | PP | 2
| Online PSC |  | https://podminky.urs.cz/item/CS_URS_2024_01/725831313 | [14 empty] | Online PSC | 2
| P |  | Poznámka k položce: Poznámka k položce: pol. S07 BATERIE VANOVÁ NÁSTĚNNÁ S RUČNÍ SPRCHOU A S HÁČKEM NA SPRCHU BARVA A MATERIÁL CHROM (NAPŘ. GROHE-CONCETTO NEW , číslo výrobku 32 212 001) | [14 empty] | P | 2
16 | K | 998725123 | Přesun hmot tonážní pro zařizovací předměty ruční v objektech v přes 12 do 24 m | t | 0.015 |  | 0 | CS ÚRS 2024 01 |  | snížená |  | 0 | 0 | 0 | 0 | 0 | 16 | K | 2 | ROZPOCET | 0 | 0 | 0 | 0 | 0 | 2 | 0 | 16 | 2067314809
| PP |  | Přesun hmot pro zařizovací předměty stanovený z hmotnosti přesunovaného materiálu vodorovná dopravní vzdálenost do 50 m ruční (bez užití mechanizace) v objektech výšky přes 12 do 24 m | [14 empty] | PP | 2
| Online PSC |  | https://podminky.urs.cz/item/CS_URS_2024_01/998725123 | [14 empty] | Online PSC | 2
17 | K | 998725129 | Příplatek k ručnímu přesunu hmot tonážnímu pro zařizovací předměty za zvětšený přesun ZKD 50 m | t | 0.015 |  | 0 | CS ÚRS 2024 01 |  | snížená |  | 0 | 0 | 0 | 0 | 0 | 16 | K | 2 | ROZPOCET | 0 | 0 | 0 | 0 | 0 | 2 | 0 | 16 | -325379328
| PP |  | Přesun hmot pro zařizovací předměty stanovený z hmotnosti přesunovaného materiálu vodorovná dopravní vzdálenost do 50 m Příplatek k cenám za ruční zvětšený přesun přes vymezenou vodorovnou dopravní vzdálenost za každých dalších započatých 50 m | [14 empty] | PP | 2
| Online PSC |  | https://podminky.urs.cz/item/CS_URS_2024_01/998725129 | [14 empty] | Online PSC | 2
| D | 766 | Konstrukce truhlářské |  |  |  | 0 |  |  |  |  | 0 |  | 0.00021 |  | 0 | 2 | D | 1 | ROZPOCET | [6 empty] | 0
18 | K | 766811223 | Příplatek k montáži kuchyňské pracovní desky za usazení dřezu | kus | 1 |  | 0 | CS ÚRS 2025 01 |  | snížená |  | 0 | 0.00021 | 0.00021 | 0 | 0 | 16 | K | 2 | ROZPOCET | 0 | 0 | 0 | 0 | 0 | 2 | 0 | 16 | -653032022
| PP |  | Montáž kuchyňských linek pracovní desky Příplatek k ceně za usazení dřezu včetně sifonu (včetně silikonu) | [14 empty] | PP | 2
| Online PSC |  | https://podminky.urs.cz/item/CS_URS_2025_01/766811223 | [14 empty] | Online PSC | 2
| D | 783 | Dokončovací práce - nátěry |  |  |  | 0 |  |  |  |  | 0 |  | 0.000318 |  | 0 | 2 | D | 1 | ROZPOCET | [6 empty] | 0
19 | K | 783624551 | Základní jednonásobný akrylátový nátěr potrubí DN do 50 mm | m | 10.6 |  | 0 | CS ÚRS 2024 01 |  | snížená |  | 0 | 3e-05 | 0.000318 | 0 | 0 | 16 | K | 2 | ROZPOCET | 0 | 0 | 0 | 0 | 0 | 2 | 0 | 16 | 1603945140
| PP |  | Základní nátěr armatur a kovových potrubí jednonásobný potrubí do DN 50 mm akrylátový | [14 empty] | PP | 2
| Online PSC |  | https://podminky.urs.cz/item/CS_URS_2024_01/783624551 | [14 empty] | Online PSC | 2
| P |  | Poznámka k položce: Poznámka k položce: potrubí plynu | [14 empty] | P | 2

## H - ELEKTROINSTALACE INVE...
{1fdfcfc4-c0fe-4ee9-80b8-8d1a31ba539f}
1
| KRYCÍ LIST SOUPISU PRACÍ | [7 empty] | v --- níže se nacházejí doplnkové a pomocné údaje k sestavám --- v | [8 empty] | False
Stavba:
BR - Stavební úpravy bytu č. 7(8), 3. NP
Objekt:
H - ELEKTROINSTALACE INVESTICE
| KSO: |  |  |  |  | CC-CZ:
| Místo: |  | Vítězná 530/11 |  |  | Datum: | 11. 4. 2025
| Zadavatel: |  |  |  |  | IČ: | 00063631
|  | Měst. část Praha 5 náměstí 14. října 1381/4 Praha |  |  |  | DIČ:
| Uchazeč: |  |  |  |  | IČ: | Vyplň údaj
|  | Vyplň údaj |  |  |  | DIČ: | Vyplň údaj
| Projektant: |  |  |  |  | IČ: | 9098569
|  | Studio PHX s.r.o. Ondříčkova 384/33 Praha 3 |  |  |  | DIČ: | CZ9098569
| Zpracovatel: |  |  |  |  | IČ: | 17423244
|  | Ing. Jan Brožek s.r.o. Kralupy nad Vlt. |  |  |  | DIČ: | CZ17423244
Poznámka:
Nedílnou součástí výkazu je technická zpráva a výkresová dokumentace Součástí dodávky je veškerá doprava (horizontální i vertikální) a všechny další dodávky a práce zde neuvedené, ale nutné pro kompletní dodávku díla Rozpočet je zpracován v CÚ2024/I Q. KROS 4.
| Náklady z rozpočtu | [5 empty] | 0
| Ostatní náklady | [5 empty] | 0
| Cena bez DPH | [5 empty] | 0
|  |  | Základ daně |  |  | Sazba daně | Výše daně
| DPH | základní | 0 |  |  | 21% | 0
|  | snížená | 0 |  |  | 12% | 0
|  | zákl. přenesená | 0 |  |  | 21% | 0
|  | sníž. přenesená | 0 |  |  | 12% | 0
|  | nulová | 0 |  |  | 0% | 0
| Cena s DPH |  |  | v | CZK |  | 0
| Projektant |  |  | Zpracovatel
| Datum a podpis: |  | Razítko | Datum a podpis: |  |  | Razítko
| Objednavatel |  |  | Uchazeč
| Datum a podpis: |  | Razítko | Datum a podpis: |  |  | Razítko
REKAPITULACE ČLENĚNÍ SOUPISU PRACÍ
Stavba:
BR - Stavební úpravy bytu č. 7(8), 3. NP
Objekt:
H - ELEKTROINSTALACE INVESTICE
Místo: |  |  | Vítězná 530/11 |  |  | Datum: | 11. 4. 2025
Zadavatel: |  |  | Měst. část Praha 5 náměstí 14. října 1381/4 Praha |  |  | Projektant: | Studio PHX s.r.o. Ondříčkova 384/33 Praha 3
Uchazeč: |  |  | Vyplň údaj |  |  | Zpracovatel: | Ing. Jan Brožek s.r.o. Kralupy nad Vlt.
Kód dílu - Popis | [6 empty] | Cena celkem [CZK]
1) Náklady ze soupisu prací | [6 empty] | 0 | [11 empty] | -1
| F.1 - ELEKTRICKÁ ZAŘÍZENÍ | [5 empty] | 0
| PSV - Práce a dodávky PSV | [5 empty] | 0
| 735 - Ústřední vytápění - otopná tělesa | [5 empty] | 0
2) Ostatní náklady | [6 empty] | 0 |  |  | DPH
| Zařízení staveniště | [5 empty] | 0 |  |  | snížená | [9 empty] | VRN | 0 | 0 | 0 | 0 | 0 | 2
| Mimostav. doprava | [5 empty] | 0 |  |  | snížená | [9 empty] | VRN | 0 | 0 | 0 | 0 | 0 | 2
| Územní vlivy | [5 empty] | 0 |  |  | snížená | [9 empty] | VRN | 0 | 0 | 0 | 0 | 0 | 2
| Provozní vlivy | [5 empty] | 0 |  |  | snížená | [9 empty] | VRN | 0 | 0 | 0 | 0 | 0 | 2
| Ostatní | [5 empty] | 0 |  |  | snížená | [9 empty] | VRN | 0 | 0 | 0 | 0 | 0 | 2
| Kompletační činnost | [5 empty] | 0 |  |  | snížená | [9 empty] | KOMPLETACNA | 0 | 0 | 0 | 0 | 0 | 2
Celkové náklady za stavbu 1) + 2) | [6 empty] | 0
SOUPIS PRACÍ
Stavba:
BR - Stavební úpravy bytu č. 7(8), 3. NP
Objekt:
H - ELEKTROINSTALACE INVESTICE
Místo: |  |  | Vítězná 530/11 |  |  | Datum: | 11. 4. 2025
Zadavatel: |  |  | Měst. část Praha 5 náměstí 14. října 1381/4 Praha |  |  | Projektant: | Studio PHX s.r.o. Ondříčkova 384/33 Praha 3
Uchazeč: |  |  | Vyplň údaj |  |  | Zpracovatel: | Ing. Jan Brožek s.r.o. Kralupy nad Vlt.
PČ | Typ | Kód | Popis | MJ | Množství | J.cena [CZK] | Cena celkem [CZK] | Cenová soustava |  | DPH | J. Nh [h] | Nh celkem [h] | J. hmotnost [t] | Hmotnost celkem [t] | J. suť [t] | Suť Celkem [t]
Náklady soupisu celkem | [6 empty] | 0 |  |  |  |  | 0 |  | 0.00072 |  | 0 |  | D | -1 | [7 empty] | 0
| D | F.1 | ELEKTRICKÁ ZAŘÍZENÍ |  |  |  | 0 |  |  |  |  | 0 |  | 0 |  | 0 | 1 | D | 0 | ROZPOCET | [6 empty] | 0
1 | K | 76681122R | Elektrická varná deska sklokeramická, 4 plotýnky, černá | ks | 1 |  | 0 |  |  | snížená |  | 0 | 0 | 0 | 0 | 0 | 4 | K | 1 | ROZPOCET | 0 | 0 | 0 | 0 | 0 | 2 | 0 | 4 | 512519041
| PP |  | Elektrická varná deska sklokeramická, 4 plotýnky, černá | [14 empty] | PP | 1
| P |  | Poznámka k položce: Cena zahrnuje dodávku a montáž | [14 empty] | P | 1
2 | K | 76681114R | Vestavěná el. horkovzdušná trouba | ks | 1 |  | 0 |  |  | snížená |  | 0 | 0 | 0 | 0 | 0 | 4 | K | 1 | ROZPOCET | 0 | 0 | 0 | 0 | 0 | 2 | 0 | 4 | -1282978040
| PP |  | Vestavěná el. horkovzdušná trouba Mora VT342AX nerez | [14 empty] | PP | 1
| P |  | Poznámka k položce: Cena zahrnuje dodávku a montáž | [14 empty] | P | 1
3 | K | 766- R1 | Připojení elektrických zařízení (varná deska, el. trouba, ventilátory, digestoř) | ks | 6 |  | 0 |  |  | snížená |  | 0 | 0 | 0 | 0 | 0 | 4 | K | 1 | ROZPOCET | 0 | 0 | 0 | 0 | 0 | 2 | 0 | 4 | 1299757310
| PP |  | Připojení elektrických zařízení (varná deska, el. trouba, ventilátory, digestoř) | [14 empty] | PP | 1
| D | PSV | Práce a dodávky PSV |  |  |  | 0 |  |  |  |  | 0 |  | 0.00072 |  | 0 | 2 | D | 0 | ROZPOCET | [6 empty] | 0
| D | 735 | Ústřední vytápění - otopná tělesa |  |  |  | 0 |  |  |  |  | 0 |  | 0.00072 |  | 0 | 2 | D | 1 | ROZPOCET | [6 empty] | 0
4 | K | 735890105 | Elektrické topné těleso (tyč) pro kombinované vytápění s integrovaným regulátorem teploty o výkonu 600 W | kus | 1 |  | 0 | CS ÚRS 2024 01 |  | snížená |  | 0 | 0.00072 | 0.00072 | 0 | 0 | 16 | K | 2 | ROZPOCET | 0 | 0 | 0 | 0 | 0 | 2 | 0 | 16 | 1859334578
| PP |  | Elektrická topná tělesa (tyče) pro kombinované vytápění s integrovaným regulátorem teploty, o výkonu 600 W | [14 empty] | PP | 2
| Online PSC |  | https://podminky.urs.cz/item/CS_URS_2024_01/735890105 | [14 empty] | Online PSC | 2

## I - VYTÁPĚNÍ INVESTICE
{86af68b5-c50d-45f0-b8d0-80d5e22d73c5}
1
| KRYCÍ LIST SOUPISU PRACÍ | [7 empty] | v --- níže se nacházejí doplnkové a pomocné údaje k sestavám --- v | [8 empty] | False
Stavba:
BR - Stavební úpravy bytu č. 7(8), 3. NP
Objekt:
I - VYTÁPĚNÍ INVESTICE
| KSO: |  |  |  |  | CC-CZ:
| Místo: |  | Vítězná 530/11 |  |  | Datum: | 11. 4. 2025
| Zadavatel: |  |  |  |  | IČ: | 00063631
|  | Měst. část Praha 5 náměstí 14. října 1381/4 Praha |  |  |  | DIČ:
| Uchazeč: |  |  |  |  | IČ: | Vyplň údaj
|  | Vyplň údaj |  |  |  | DIČ: | Vyplň údaj
| Projektant: |  |  |  |  | IČ: | 9098569
|  | Studio PHX s.r.o. Ondříčkova 384/33 Praha 3 |  |  |  | DIČ: | CZ9098569
| Zpracovatel: |  |  |  |  | IČ: | 17423244
|  | Ing. Jan Brožek s.r.o. Kralupy nad Vlt. |  |  |  | DIČ: | CZ17423244
Poznámka:
Nedílnou součástí výkazu je technická zpráva a výkresová dokumentace Součástí dodávky je veškerá doprava (horizontální i vertikální) a všechny další dodávky a práce zde neuvedené, ale nutné pro kompletní dodávku díla Rozpočet je zpracován v CÚ2024/I Q. KROS 4.
| Náklady z rozpočtu | [5 empty] | 0
| Ostatní náklady | [5 empty] | 0
| Cena bez DPH | [5 empty] | 0
|  |  | Základ daně |  |  | Sazba daně | Výše daně
| DPH | základní | 0 |  |  | 21% | 0
|  | snížená | 0 |  |  | 12% | 0
|  | zákl. přenesená | 0 |  |  | 21% | 0
|  | sníž. přenesená | 0 |  |  | 12% | 0
|  | nulová | 0 |  |  | 0% | 0
| Cena s DPH |  |  | v | CZK |  | 0
| Projektant |  |  | Zpracovatel
| Datum a podpis: |  | Razítko | Datum a podpis: |  |  | Razítko
| Objednavatel |  |  | Uchazeč
| Datum a podpis: |  | Razítko | Datum a podpis: |  |  | Razítko
REKAPITULACE ČLENĚNÍ SOUPISU PRACÍ
Stavba:
BR - Stavební úpravy bytu č. 7(8), 3. NP
Objekt:
I - VYTÁPĚNÍ INVESTICE
Místo: |  |  | Vítězná 530/11 |  |  | Datum: | 11. 4. 2025
Zadavatel: |  |  | Měst. část Praha 5 náměstí 14. října 1381/4 Praha |  |  | Projektant: | Studio PHX s.r.o. Ondříčkova 384/33 Praha 3
Uchazeč: |  |  | Vyplň údaj |  |  | Zpracovatel: | Ing. Jan Brožek s.r.o. Kralupy nad Vlt.
Kód dílu - Popis | [6 empty] | Cena celkem [CZK]
1) Náklady ze soupisu prací | [6 empty] | 0 | [11 empty] | -1
| PSV - Práce a dodávky PSV | [5 empty] | 0
| 731 - Ústřední vytápění - kotelny | [5 empty] | 0
| 733 - Ústřední vytápění - rozvodné potrubí | [5 empty] | 0
| 734 - Ústřední vytápění - armatury | [5 empty] | 0
| 735 - Ústřední vytápění - otopná tělesa | [5 empty] | 0
| 783 - Dokončovací práce - nátěry | [5 empty] | 0
| HZS - Hodinové zúčtovací sazby | [5 empty] | 0
2) Ostatní náklady | [6 empty] | 0 |  |  | DPH
| Zařízení staveniště | [5 empty] | 0 |  |  | snížená | [9 empty] | VRN | 0 | 0 | 0 | 0 | 0 | 2
| Mimostav. doprava | [5 empty] | 0 |  |  | snížená | [9 empty] | VRN | 0 | 0 | 0 | 0 | 0 | 2
| Územní vlivy | [5 empty] | 0 |  |  | snížená | [9 empty] | VRN | 0 | 0 | 0 | 0 | 0 | 2
| Provozní vlivy | [5 empty] | 0 |  |  | snížená | [9 empty] | VRN | 0 | 0 | 0 | 0 | 0 | 2
| Ostatní | [5 empty] | 0 |  |  | snížená | [9 empty] | VRN | 0 | 0 | 0 | 0 | 0 | 2
| Kompletační činnost | [5 empty] | 0 |  |  | snížená | [9 empty] | KOMPLETACNA | 0 | 0 | 0 | 0 | 0 | 2
Celkové náklady za stavbu 1) + 2) | [6 empty] | 0
SOUPIS PRACÍ
Stavba:
BR - Stavební úpravy bytu č. 7(8), 3. NP
Objekt:
I - VYTÁPĚNÍ INVESTICE
Místo: |  |  | Vítězná 530/11 |  |  | Datum: | 11. 4. 2025
Zadavatel: |  |  | Měst. část Praha 5 náměstí 14. října 1381/4 Praha |  |  | Projektant: | Studio PHX s.r.o. Ondříčkova 384/33 Praha 3
Uchazeč: |  |  | Vyplň údaj |  |  | Zpracovatel: | Ing. Jan Brožek s.r.o. Kralupy nad Vlt.
PČ | Typ | Kód | Popis | MJ | Množství | J.cena [CZK] | Cena celkem [CZK] | Cenová soustava |  | DPH | J. Nh [h] | Nh celkem [h] | J. hmotnost [t] | Hmotnost celkem [t] | J. suť [t] | Suť Celkem [t]
Náklady soupisu celkem | [6 empty] | 0 |  |  |  |  | 0 |  | 0.21892 |  | 0 |  | D | -1 | [7 empty] | 0
| D | PSV | Práce a dodávky PSV |  |  |  | 0 |  |  |  |  | 0 |  | 0.21892 |  | 0 | 2 | D | 0 | ROZPOCET | [6 empty] | 0
| D | 731 | Ústřední vytápění - kotelny |  |  |  | 0 |  |  |  |  | 0 |  | 0.03449 |  | 0 | 2 | D | 1 | ROZPOCET | [6 empty] | 0
1 | K | 7212900R | Spojovací a montážní materiál, režijní náklady | kpl | 1 |  | 0 |  |  | snížená |  | 0 | 0 | 0 | 0 | 0 | 16 | K | 2 | ROZPOCET | 0 | 0 | 0 | 0 | 0 | 2 | 0 | 16 | -1207065887
| PP |  | Spojovací a montážní materiál, režijní náklady | [14 empty] | PP | 2
| P |  | Poznámka k položce: Poznámka k položce: vodovod | [14 empty] | P | 2
2 | K | 7312440R | Kotel ocelový závěsný na plyn kondenzační o výkonu 3,2-14,8 kW pro vytápění | soubor | 1 |  | 0 |  |  | snížená |  | 0 | 0.03449 | 0.03449 | 0 | 0 | 16 | K | 2 | ROZPOCET | 0 | 0 | 0 | 0 | 0 | 2 | 0 | 16 | -1067216191
| PP |  | Kotle ocelové teplovodní plynové závěsné kondenzační pro vytápění 3,2-14,8 kW | [14 empty] | PP | 2
3 | K | 998731102 | Přesun hmot tonážní pro kotelny v objektech v přes 6 do 12 m | t | 0.034 |  | 0 | CS ÚRS 2024 01 |  | snížená |  | 0 | 0 | 0 | 0 | 0 | 16 | K | 2 | ROZPOCET | 0 | 0 | 0 | 0 | 0 | 2 | 0 | 16 | -1823533582
| PP |  | Přesun hmot pro kotelny stanovený z hmotnosti přesunovaného materiálu vodorovná dopravní vzdálenost do 50 m v objektech výšky přes 6 do 12 m | [14 empty] | PP | 2
| Online PSC |  | https://podminky.urs.cz/item/CS_URS_2024_01/998731102 | [14 empty] | Online PSC | 2
4 | K | 998731181 | Příplatek k přesunu hmot tonážní 731 prováděný bez použití mechanizace | t | 0.034 |  | 0 | CS ÚRS 2024 01 |  | snížená |  | 0 | 0 | 0 | 0 | 0 | 16 | K | 2 | ROZPOCET | 0 | 0 | 0 | 0 | 0 | 2 | 0 | 16 | -1506349242
| PP |  | Přesun hmot pro kotelny stanovený z hmotnosti přesunovaného materiálu Příplatek k cenám za přesun prováděný bez použití mechanizace pro jakoukoliv výšku objektu | [14 empty] | PP | 2
| Online PSC |  | https://podminky.urs.cz/item/CS_URS_2024_01/998731181 | [14 empty] | Online PSC | 2
| D | 733 | Ústřední vytápění - rozvodné potrubí |  |  |  | 0 |  |  |  |  | 0 |  | 0.033235 |  | 0 | 2 | D | 1 | ROZPOCET | [6 empty] | 0
5 | K | 733221102 | Potrubí měděné měkké spojované měkkým pájením D 15x1 mm | m | 27.974 |  | 0 | CS ÚRS 2024 01 |  | snížená |  | 0 | 0.00046 | 0.012868 | 0 | 0 | 16 | K | 2 | ROZPOCET | 0 | 0 | 0 | 0 | 0 | 2 | 0 | 16 | 1621588500
| PP |  | Potrubí z trubek měděných měkkých spojovaných měkkým pájením Ø 15/1 | [14 empty] | PP | 2
| Online PSC |  | https://podminky.urs.cz/item/CS_URS_2024_01/733221102 | [14 empty] | Online PSC | 2
6 | K | 733221103 | Potrubí měděné měkké spojované měkkým pájením D 18x1 mm | m | 24.82 |  | 0 | CS ÚRS 2024 01 |  | snížená |  | 0 | 0.00056 | 0.013899 | 0 | 0 | 16 | K | 2 | ROZPOCET | 0 | 0 | 0 | 0 | 0 | 2 | 0 | 16 | 1138339040
| PP |  | Potrubí z trubek měděných měkkých spojovaných měkkým pájením Ø 18/1 | [14 empty] | PP | 2
| Online PSC |  | https://podminky.urs.cz/item/CS_URS_2024_01/733221103 | [14 empty] | Online PSC | 2
7 | K | 733221104 | Potrubí měděné měkké spojované měkkým pájením D 22x1 mm | m | 3.6 |  | 0 | CS ÚRS 2024 01 |  | snížená |  | 0 | 0.0007 | 0.00252 | 0 | 0 | 16 | K | 2 | ROZPOCET | 0 | 0 | 0 | 0 | 0 | 2 | 0 | 16 | -605810081
| PP |  | Potrubí z trubek měděných měkkých spojovaných měkkým pájením Ø 22/1 | [14 empty] | PP | 2
| Online PSC |  | https://podminky.urs.cz/item/CS_URS_2024_01/733221104 | [14 empty] | Online PSC | 2
8 | K | 733291101 | Zkouška těsnosti potrubí měděné D do 35x1,5 | m | 24.82 |  | 0 | CS ÚRS 2024 01 |  | snížená |  | 0 | 0 | 0 | 0 | 0 | 16 | K | 2 | ROZPOCET | 0 | 0 | 0 | 0 | 0 | 2 | 0 | 16 | 1705370719
| PP |  | Zkoušky těsnosti potrubí z trubek měděných Ø do 35/1,5 | [14 empty] | PP | 2
| Online PSC |  | https://podminky.urs.cz/item/CS_URS_2024_01/733291101 | [14 empty] | Online PSC | 2
9 | K | 7333905R | Spojovací a montážní materiál pro montáž ÚT | kpl | 1 |  | 0 |  |  | snížená |  | 0 | 0 | 0 | 0 | 0 | 16 | K | 2 | ROZPOCET | 0 | 0 | 0 | 0 | 0 | 2 | 0 | 16 | 108719619
| PP |  | Spojovací a montážní materiál pro montáž ÚT | [14 empty] | PP | 2
| P |  | Poznámka k položce: Poznámka k položce: Spojovací a montážní materiál pro montáž ÚT | [14 empty] | P | 2
10 | K | 733811231 | Ochrana potrubí ústředního vytápění termoizolačními trubicemi z PE tl přes 9 do 13 mm DN do 22 mm | m | 56.394 |  | 0 | CS ÚRS 2024 01 |  | snížená |  | 0 | 7e-05 | 0.0039476 | 0 | 0 | 16 | K | 2 | ROZPOCET | 0 | 0 | 0 | 0 | 0 | 2 | 0 | 16 | 86545140
| PP |  | Ochrana potrubí termoizolačními trubicemi z pěnového polyetylenu PE přilepenými v příčných a podélných spojích, tloušťky izolace přes 9 do 13 mm, vnitřního průměru izolace DN do 22 mm | [14 empty] | PP | 2
| Online PSC |  | https://podminky.urs.cz/item/CS_URS_2024_01/733811231 | [14 empty] | Online PSC | 2
11 | K | 998733103 | Přesun hmot tonážní pro rozvody potrubí v objektech v přes 12 do 24 m | t | 0.034 |  | 0 | CS ÚRS 2024 01 |  | snížená |  | 0 | 0 | 0 | 0 | 0 | 16 | K | 2 | ROZPOCET | 0 | 0 | 0 | 0 | 0 | 2 | 0 | 16 | 1436630389
| PP |  | Přesun hmot pro rozvody potrubí stanovený z hmotnosti přesunovaného materiálu vodorovná dopravní vzdálenost do 50 m v objektech výšky přes 12 do 24 m | [14 empty] | PP | 2
| Online PSC |  | https://podminky.urs.cz/item/CS_URS_2024_01/998733103 | [14 empty] | Online PSC | 2
| D | 734 | Ústřední vytápění - armatury |  |  |  | 0 |  |  |  |  | 0 |  | 0.0112 |  | 0 | 2 | D | 1 | ROZPOCET | [6 empty] | 0
12 | K | 734221545 | Ventil závitový termostatický přímý jednoregulační G 1/2 PN 16 do 110°C bez hlavice ovládání | kus | 8 |  | 0 | CS ÚRS 2024 01 |  | snížená |  | 0 | 0.00026 | 0.00208 | 0 | 0 | 16 | K | 2 | ROZPOCET | 0 | 0 | 0 | 0 | 0 | 2 | 0 | 16 | -1758739674
| PP |  | Ventily regulační závitové termostatické, bez hlavice ovládání PN 16 do 110°C přímé jednoregulační G 1/2 | [14 empty] | PP | 2
| Online PSC |  | https://podminky.urs.cz/item/CS_URS_2024_01/734221545 | [14 empty] | Online PSC | 2
13 | K | 734222802 | Ventil závitový termostatický rohový G 1/2 PN 16 do 110°C s ruční hlavou chromovaný | kus | 8 |  | 0 | CS ÚRS 2024 01 |  | snížená |  | 0 | 0.00028 | 0.00224 | 0 | 0 | 16 | K | 2 | ROZPOCET | 0 | 0 | 0 | 0 | 0 | 2 | 0 | 16 | 1568029705
| PP |  | Ventily regulační závitové termostatické, s hlavicí ručního ovládání PN 16 do 110°C rohové chromované G 1/2 | [14 empty] | PP | 2
| Online PSC |  | https://podminky.urs.cz/item/CS_URS_2024_01/734222802 | [14 empty] | Online PSC | 2
14 | K | 734261406 | Armatura připojovací přímá G 1/2x18 PN 10 do 110°C radiátorů typu VK | kus | 8 |  | 0 | CS ÚRS 2024 01 |  | snížená |  | 0 | 0.00086 | 0.00688 | 0 | 0 | 16 | K | 2 | ROZPOCET | 0 | 0 | 0 | 0 | 0 | 2 | 0 | 16 | 1648398351
| PP |  | Šroubení připojovací armatury radiátorů VK PN 10 do 110°C, regulační uzavíratelné přímé G 1/2 x 18 | [14 empty] | PP | 2
| Online PSC |  | https://podminky.urs.cz/item/CS_URS_2024_01/734261406 | [14 empty] | Online PSC | 2
15 | K | 998734103 | Přesun hmot tonážní pro armatury v objektech v přes 12 do 24 m | t | 0.011 |  | 0 | CS ÚRS 2024 01 |  | snížená |  | 0 | 0 | 0 | 0 | 0 | 16 | K | 2 | ROZPOCET | 0 | 0 | 0 | 0 | 0 | 2 | 0 | 16 | -1006727959
| PP |  | Přesun hmot pro armatury stanovený z hmotnosti přesunovaného materiálu vodorovná dopravní vzdálenost do 50 m v objektech výšky přes 12 do 24 m | [14 empty] | PP | 2
| Online PSC |  | https://podminky.urs.cz/item/CS_URS_2024_01/998734103 | [14 empty] | Online PSC | 2
| D | 735 | Ústřední vytápění - otopná tělesa |  |  |  | 0 |  |  |  |  | 0 |  | 0.13968 |  | 0 | 2 | D | 1 | ROZPOCET | [6 empty] | 0
16 | K | 735152176.R | Otopné těleso panel VK jednodeskové bez přídavné přestupní plochy výška/délka 600/900 mm výkon 544 W | kus | 6 |  | 0 |  |  | snížená |  | 0 | 0.01336 | 0.08016 | 0 | 0 | 16 | K | 2 | ROZPOCET | 0 | 0 | 0 | 0 | 0 | 2 | 0 | 16 | -1035117694
| PP |  | Kermi X2 Profil-Vplus deskový radiátor 22 600 / 900 + PŘIPOJOVACÍ ŠROUBENÍ PŘÍMÉ + KERMI KRYT PRO PŘÍMÉ ŠROUBENÍ | [14 empty] | PP | 2
| P |  | Poznámka k položce: Poznámka k položce: H02 | [14 empty] | P | 2
17 | K | 735164272 | KOUPELNOVÝ KOMBINOVANÝ ŽEBŘÍK výška/délka 1810/600 mm | kus | 1 |  | 0 | CS ÚRS 2024 01 |  | snížená |  | 0 | 0.0395 | 0.0395 | 0 | 0 | 16 | K | 2 | ROZPOCET | 0 | 0 | 0 | 0 | 0 | 2 | 0 | 16 | -141091796
| PP |  | KOUPELNOVÝ KOMBINOVANÝ ŽEBŘÍK výška/délka 1810/600 mm | [14 empty] | PP | 2
| Online PSC |  | https://podminky.urs.cz/item/CS_URS_2024_01/735164272 | [14 empty] | Online PSC | 2
18 | K | 735191910 | Napuštění vody do otopných těles | m2 | 30 |  | 0 | CS ÚRS 2024 01 |  | snížená |  | 0 | 0 | 0 | 0 | 0 | 16 | K | 2 | ROZPOCET | 0 | 0 | 0 | 0 | 0 | 2 | 0 | 16 | -800260349
| PP |  | Ostatní opravy otopných těles napuštění vody do otopného systému včetně potrubí (bez kotle a ohříváků) otopných těles | [14 empty] | PP | 2
| Online PSC |  | https://podminky.urs.cz/item/CS_URS_2024_01/735191910 | [14 empty] | Online PSC | 2
19 | K | 735411212 | Konvektor podlahový hl 110 mm š 260 mm dl 1200 mm výkon 1980 W | soubor | 1 |  | 0 | CS ÚRS 2024 01 |  | snížená |  | 0 | 0.01987 | 0.01987 | 0 | 0 | 16 | K | 2 | ROZPOCET | 0 | 0 | 0 | 0 | 0 | 2 | 0 | 16 | 1498889267
| PP |  | Konvektory podlahové s ventilátorem hloubky tělesa 110 mm šířky tělesa 260 mm stavební délky (mm) a výkonu (W) 1200 mm / 1980 W | [14 empty] | PP | 2
| Online PSC |  | https://podminky.urs.cz/item/CS_URS_2024_01/735411212 | [14 empty] | Online PSC | 2
20 | K | 735511142 | Prostorový termostat programovatelný týdenní | kus | 1 |  | 0 | CS ÚRS 2024 01 |  | snížená |  | 0 | 0.00015 | 0.00015 | 0 | 0 | 16 | K | 2 | ROZPOCET | 0 | 0 | 0 | 0 | 0 | 2 | 0 | 16 | -749773493
| PP |  | regulační zařízení prostorový termostat programovatelný týdenní | [14 empty] | PP | 2
| Online PSC |  | https://podminky.urs.cz/item/CS_URS_2024_01/735511142 | [14 empty] | Online PSC | 2
21 | K | 998735103 | Přesun hmot tonážní pro otopná tělesa v objektech v přes 12 do 24 m | t | 0.139 |  | 0 | CS ÚRS 2024 01 |  | snížená |  | 0 | 0 | 0 | 0 | 0 | 16 | K | 2 | ROZPOCET | 0 | 0 | 0 | 0 | 0 | 2 | 0 | 16 | -1250513612
| PP |  | Přesun hmot pro otopná tělesa stanovený z hmotnosti přesunovaného materiálu vodorovná dopravní vzdálenost do 50 m v objektech výšky přes 12 do 24 m | [14 empty] | PP | 2
| Online PSC |  | https://podminky.urs.cz/item/CS_URS_2024_01/998735103 | [14 empty] | Online PSC | 2
| D | 783 | Dokončovací práce - nátěry |  |  |  | 0 |  |  |  |  | 0 |  | 0.000318 |  | 0 | 2 | D | 1 | ROZPOCET | [6 empty] | 0
22 | K | 783624551 | Základní jednonásobný akrylátový nátěr potrubí DN do 50 mm | m | 10.6 |  | 0 | CS ÚRS 2024 01 |  | snížená |  | 0 | 3e-05 | 0.000318 | 0 | 0 | 16 | K | 2 | ROZPOCET | 0 | 0 | 0 | 0 | 0 | 2 | 0 | 16 | 385761460
| PP |  | Základní nátěr armatur a kovových potrubí jednonásobný potrubí do DN 50 mm akrylátový | [14 empty] | PP | 2
| Online PSC |  | https://podminky.urs.cz/item/CS_URS_2024_01/783624551 | [14 empty] | Online PSC | 2
| P |  | Poznámka k položce: Poznámka k položce: potrubí plynu | [14 empty] | P | 2
| D | HZS | Hodinové zúčtovací sazby |  |  |  | 0 |  |  |  |  | 0 |  | 0 |  | 0 | 4 | D | 0 | ROZPOCET | [6 empty] | 0
23 | K | HZS1301 | Stavební a pomocné práce HSV při montáži ÚT | hod | 40 |  | 0 | CS ÚRS 2024 01 |  | snížená |  | 0 | 0 | 0 | 0 | 0 | 262144 | K | 1 | ROZPOCET | 0 | 0 | 0 | 0 | 0 | 2 | 0 | 262144 | 678406568
| PP |  | Hodinové zúčtovací sazby profesí HSV provádění konstrukcí zedník | [14 empty] | PP | 1
| Online PSC |  | https://podminky.urs.cz/item/CS_URS_2024_01/HZS1301 | [14 empty] | Online PSC | 1
| P |  | Poznámka k položce: Poznámka k položce: Stavební a pomocné práce HSV při montáži ÚT | [14 empty] | P | 1

## J - VZT INVESTICE
{adedaeb6-81ef-4b52-9e10-b4c6c151313a}
1
| KRYCÍ LIST SOUPISU PRACÍ | [7 empty] | v --- níže se nacházejí doplnkové a pomocné údaje k sestavám --- v | [8 empty] | False
Stavba:
BR - Stavební úpravy bytu č. 7(8), 3. NP
Objekt:
J - VZT INVESTICE
| KSO: |  |  |  |  | CC-CZ:
| Místo: |  | Vítězná 530/11 |  |  | Datum: | 11. 4. 2025
| Zadavatel: |  |  |  |  | IČ: | 00063631
|  | Měst. část Praha 5 náměstí 14. října 1381/4 Praha |  |  |  | DIČ:
| Uchazeč: |  |  |  |  | IČ: | Vyplň údaj
|  | Vyplň údaj |  |  |  | DIČ: | Vyplň údaj
| Projektant: |  |  |  |  | IČ: | 9098569
|  | Studio PHX s.r.o. Ondříčkova 384/33 Praha 3 |  |  |  | DIČ: | CZ9098569
| Zpracovatel: |  |  |  |  | IČ: | 17423244
|  | Ing. Jan Brožek s.r.o. Kralupy nad Vlt. |  |  |  | DIČ: | CZ17423244
Poznámka:
Nedílnou součástí výkazu je technická zpráva a výkresová dokumentace Součástí dodávky je veškerá doprava (horizontální i vertikální) a všechny další dodávky a práce zde neuvedené, ale nutné pro kompletní dodávku díla Rozpočet je zpracován v CÚ2024/I Q. KROS 4.
| Náklady z rozpočtu | [5 empty] | 0
| Ostatní náklady | [5 empty] | 0
| Cena bez DPH | [5 empty] | 0
|  |  | Základ daně |  |  | Sazba daně | Výše daně
| DPH | základní | 0 |  |  | 21% | 0
|  | snížená | 0 |  |  | 12% | 0
|  | zákl. přenesená | 0 |  |  | 21% | 0
|  | sníž. přenesená | 0 |  |  | 12% | 0
|  | nulová | 0 |  |  | 0% | 0
| Cena s DPH |  |  | v | CZK |  | 0
| Projektant |  |  | Zpracovatel
| Datum a podpis: |  | Razítko | Datum a podpis: |  |  | Razítko
| Objednavatel |  |  | Uchazeč
| Datum a podpis: |  | Razítko | Datum a podpis: |  |  | Razítko
REKAPITULACE ČLENĚNÍ SOUPISU PRACÍ
Stavba:
BR - Stavební úpravy bytu č. 7(8), 3. NP
Objekt:
J - VZT INVESTICE
Místo: |  |  | Vítězná 530/11 |  |  | Datum: | 11. 4. 2025
Zadavatel: |  |  | Měst. část Praha 5 náměstí 14. října 1381/4 Praha |  |  | Projektant: | Studio PHX s.r.o. Ondříčkova 384/33 Praha 3
Uchazeč: |  |  | Vyplň údaj |  |  | Zpracovatel: | Ing. Jan Brožek s.r.o. Kralupy nad Vlt.
Kód dílu - Popis | [6 empty] | Cena celkem [CZK]
1) Náklady ze soupisu prací | [6 empty] | 0 | [11 empty] | -1
| PSV - Práce a dodávky PSV | [5 empty] | 0
| 714 - Akustická a protiotřesová opatření | [5 empty] | 0
| 751 - Vzduchotechnika | [5 empty] | 0
2) Ostatní náklady | [6 empty] | 0 |  |  | DPH
| Zařízení staveniště | [5 empty] | 0 |  |  | snížená | [9 empty] | VRN | 0 | 0 | 0 | 0 | 0 | 2
| Mimostav. doprava | [5 empty] | 0 |  |  | snížená | [9 empty] | VRN | 0 | 0 | 0 | 0 | 0 | 2
| Územní vlivy | [5 empty] | 0 |  |  | snížená | [9 empty] | VRN | 0 | 0 | 0 | 0 | 0 | 2
| Provozní vlivy | [5 empty] | 0 |  |  | snížená | [9 empty] | VRN | 0 | 0 | 0 | 0 | 0 | 2
| Ostatní | [5 empty] | 0 |  |  | snížená | [9 empty] | VRN | 0 | 0 | 0 | 0 | 0 | 2
| Kompletační činnost | [5 empty] | 0 |  |  | snížená | [9 empty] | KOMPLETACNA | 0 | 0 | 0 | 0 | 0 | 2
Celkové náklady za stavbu 1) + 2) | [6 empty] | 0
SOUPIS PRACÍ
Stavba:
BR - Stavební úpravy bytu č. 7(8), 3. NP
Objekt:
J - VZT INVESTICE
Místo: |  |  | Vítězná 530/11 |  |  | Datum: | 11. 4. 2025
Zadavatel: |  |  | Měst. část Praha 5 náměstí 14. října 1381/4 Praha |  |  | Projektant: | Studio PHX s.r.o. Ondříčkova 384/33 Praha 3
Uchazeč: |  |  | Vyplň údaj |  |  | Zpracovatel: | Ing. Jan Brožek s.r.o. Kralupy nad Vlt.
PČ | Typ | Kód | Popis | MJ | Množství | J.cena [CZK] | Cena celkem [CZK] | Cenová soustava |  | DPH | J. Nh [h] | Nh celkem [h] | J. hmotnost [t] | Hmotnost celkem [t] | J. suť [t] | Suť Celkem [t]
Náklady soupisu celkem | [6 empty] | 0 |  |  |  |  | 0 |  | 0.14164 |  | 0 |  | D | -1 | [7 empty] | 0
| D | PSV | Práce a dodávky PSV |  |  |  | 0 |  |  |  |  | 0 |  | 0.14164 |  | 0 | 2 | D | 0 | ROZPOCET | [6 empty] | 0
| D | 714 | Akustická a protiotřesová opatření |  |  |  | 0 |  |  |  |  | 0 |  | 0 |  | 0 | 2 | D | 1 | ROZPOCET | [6 empty] | 0
1 | K | 7141230RA | Montáž akustických obkladů VZT lepené na potrubí | m2 | 5 |  | 0 |  |  | snížená |  | 0 | 0 | 0 | 0 | 0 | 16 | K | 2 | ROZPOCET | 0 | 0 | 0 | 0 | 0 | 2 | 0 | 16 | 1687802477
| PP |  | Montáž akustických obkladů VZT lepené na potrubí | [14 empty] | PP | 2
| P |  | Poznámka k položce: Poznámka k položce: izolace VZT potrubí minerální vatou | [14 empty] | P | 2
2 | M | RKW.189325 | lamelová rohož KLIMAFIX 1000x10000x20 mm | m2 | 5.25 |  | 0 |  |  | snížená |  | 0 | 0 | 0 | 0 | 0 | 32 | M | 2 | ROZPOCET | 0 | 0 | 0 | 0 | 0 | 2 | 0 | 16 | -1466211520
| PP |  | lamelová rohož KLIMAFIX 1000x10000x20 mm | [14 empty] | PP | 2
| P |  | Poznámka k položce: λD= 0,039 (W·m-1·K-1) | [14 empty] | P | 2
| D | 751 | Vzduchotechnika |  |  |  | 0 |  |  |  |  | 0 |  | 0.14164 |  | 0 | 2 | D | 1 | ROZPOCET | [6 empty] | 0
3 | K | 751122053 | Montáž ventilátoru radiálního nízkotlakého podhledového základního D přes 200 do 300 mm | kus | 2 |  | 0 | CS ÚRS 2024 01 |  | snížená |  | 0 | 0 | 0 | 0 | 0 | 16 | K | 2 | ROZPOCET | 0 | 0 | 0 | 0 | 0 | 2 | 0 | 16 | -1893064340
| PP |  | Montáž ventilátoru radiálního nízkotlakého podhledového základního, průměru přes 200 do 300 mm | [14 empty] | PP | 2
| Online PSC |  | https://podminky.urs.cz/item/CS_URS_2024_01/751122053 | [14 empty] | Online PSC | 2
| P |  | Poznámka k položce: Poznámka k položce: pol. V02 RADIÁLNÍ ODTAHOVÝ VENTILÁTOR DO PODHLEDU, (DO KOUPELNY) BÍLÁ BARVA REFERENČNÍ VÝROBEK: (ELEKTRODESIGN EBB 175 DESIGN S, IP44)ELEKTRODESIGN EBB 175 DESIGN S, IP44)) | [14 empty] | P | 2
4 | M | 54233101 | RADIÁLNÍ ODTAHOVÝ VENTILÁTOR 280x250x185 | kus | 1 |  | 0 | CS ÚRS 2024 01 |  | snížená |  | 0 | 0 | 0 | 0 | 0 | 32 | M | 2 | ROZPOCET | 0 | 0 | 0 | 0 | 0 | 2 | 0 | 16 | -1507207549
| PP |  | ventilátor radiální malý plastový CB 100 Plus T spínač časový nastavitelný | [14 empty] | PP | 2
| P |  | Poznámka k položce: Poznámka k položce: pol. V02 RADIÁLNÍ ODTAHOVÝ VENTILÁTOR DO PODHLEDU, (DO KOUPELNY) BÍLÁ BARVA REFERENČNÍ VÝROBEK: (ELEKTRODESIGN EBB 175 DESIGN S, IP44)ELEKTRODESIGN EBB 175 DESIGN S, IP44)) | [14 empty] | P | 2
5 | M | 54233111 | RADIÁLNÍ ODTAHOVÝ VENTILÁTOR 180x160x135 | kus | 1 |  | 0 |  |  | snížená |  | 0 | 0 | 0 | 0 | 0 | 32 | M | 2 | ROZPOCET | 0 | 0 | 0 | 0 | 0 | 2 | 0 | 16 | 790079674
| PP |  | ventilátor radiální malý plastový CB 100 Plus T spínač časový nastavitelný | [14 empty] | PP | 2
| P |  | Poznámka k položce: Poznámka k položce: pol. V02 RADIÁLNÍ ODTAHOVÝ VENTILÁTOR DO PODHLEDU, (NA WC) BÍLÁ BARVA REFERENČNÍ VÝROBEK: (ELEKTRODESIGN EB 100 N S, IPX2)ELEKTRODESIGN EB 100 N S, IPX2)) | [14 empty] | P | 2
6 | K | 751377011 | Montáž odsávacího zákrytu (digestoř) bytového vestavěného | kus | 1 |  | 0 | CS ÚRS 2024 01 |  | snížená |  | 0 | 0 | 0 | 0 | 0 | 16 | K | 2 | ROZPOCET | 0 | 0 | 0 | 0 | 0 | 2 | 0 | 16 | -2117217105
| PP |  | Montáž odsávacích stropů, zákrytů odsávacího zákrytu (digestoř) bytového vestavěného | [14 empty] | PP | 2
| Online PSC |  | https://podminky.urs.cz/item/CS_URS_2024_01/751377011 | [14 empty] | Online PSC | 2
| P |  | Poznámka k položce: Poznámka k položce: pol. V01 | [14 empty] | P | 2
7 | M | 42958001 | odsavač par vestavěný výsuvný (digestoř) nerez, max. výkon 640 m3/hod | kus | 1 |  | 0 | CS ÚRS 2024 01 |  | snížená |  | 0 | 0.0104 | 0.0104 | 0 | 0 | 32 | M | 2 | ROZPOCET | 0 | 0 | 0 | 0 | 0 | 2 | 0 | 16 | -1276908869
| PP |  | odsavač par vestavěný výsuvný (digestoř) nerez, max. výkon 640 m3/hod | [14 empty] | PP | 2
| P |  | Poznámka k položce: Poznámka k položce: pol. V01 ELEKTRICKÁ PODVĚSNÁ DIGESTOŘ ODTAHOVÁ, K ZABUDOVÁNÍ POD SKŘÍŇKU, S PODSVÍCENÍM, )DO KUCHYŇ. KOUTU) BÍLÁ BARVA; VČ. SVISLÉHO ODTAHOVÉHO POTRUBÍ 125 mm(4x FeZn TRUBKA SPIRO 0125/3000; tl. 0,45 mm) REFERENČNÍ VÝROBEK: (ELEKTRODESIGN HP 60 E) | [14 empty] | P | 2
15 | K | 751510042 | Vzduchotechnické potrubí z pozinkovaného plechu kruhové spirálně vinutá trouba bez příruby D přes 100 do 200 mm | m | 32 |  | 0 | CS ÚRS 2025 01 |  | snížená |  | 0 | 0.00345 | 0.1104 | 0 | 0 | 16 | K | 2 | ROZPOCET | 0 | 0 | 0 | 0 | 0 | 2 | 0 | 16 | -1834145276
| PP |  | Vzduchotechnické potrubí z pozinkovaného plechu kruhové, trouba spirálně vinutá bez příruby, průměru přes 100 do 200 mm | [14 empty] | PP | 2
| Online PSC |  | https://podminky.urs.cz/item/CS_URS_2025_01/751510042 | [14 empty] | Online PSC | 2
8 | K | 7515100R | Napojení vzduchotechnického potrubí DN 125 | kpl | 2 |  | 0 |  |  | snížená |  | 0 | 0 | 0 | 0 | 0 | 16 | K | 2 | ROZPOCET | 0 | 0 | 0 | 0 | 0 | 2 | 0 | 16 | -294201350
| PP |  | Napojení vzduchotechnického potrubí | [14 empty] | PP | 2
| P |  | Poznámka k položce: Poznámka k položce: napojení do komínového průduchu - SPIRO pr. 125 - V02 a pro V03 | [14 empty] | P | 2
9 | K | 751510041 | Vzduchotechnické potrubí z pozinkovaného plechu kruhové spirálně vinutá trouba bez příruby D do 100 mm | m | 12 |  | 0 | CS ÚRS 2024 01 |  | snížená |  | 0 | 0.00167 | 0.02004 | 0 | 0 | 16 | K | 2 | ROZPOCET | 0 | 0 | 0 | 0 | 0 | 2 | 0 | 16 | 629028442
| PP |  | Vzduchotechnické potrubí z pozinkovaného plechu kruhové, trouba spirálně vinutá bez příruby, průměru do 100 mm | [14 empty] | PP | 2
| Online PSC |  | https://podminky.urs.cz/item/CS_URS_2024_01/751510041 | [14 empty] | Online PSC | 2
10 | K | 751526735 | Montáž protidešťové stříšky nebo výfukové hlavice do plastového potrubí kruhové s přírubou D do 100 mm | kus | 2 |  | 0 | CS ÚRS 2024 01 |  | snížená |  | 0 | 0 | 0 | 0 | 0 | 16 | K | 2 | ROZPOCET | 0 | 0 | 0 | 0 | 0 | 2 | 0 | 16 | 96528584
| PP |  | Montáž protidešťové stříšky nebo výfukové hlavice do plastového potrubí kruhové s přírubou, průměru do 100 mm | [14 empty] | PP | 2
| Online PSC |  | https://podminky.urs.cz/item/CS_URS_2024_01/751526735 | [14 empty] | Online PSC | 2
11 | M | 42974002 | stříška protidešťová s lemem Pz D 100mm | kus | 2 |  | 0 | CS ÚRS 2024 01 |  | snížená |  | 0 | 0.0004 | 0.0008 | 0 | 0 | 32 | M | 2 | ROZPOCET | 0 | 0 | 0 | 0 | 0 | 2 | 0 | 16 | 162995774
| PP |  | stříška protidešťová s lemem Pz D 100mm | [14 empty] | PP | 2
12 | K | 9987512R | Spojovací a montážní materiál VZT | kpl | 1 |  | 0 |  |  | snížená |  | 0 | 0 | 0 | 0 | 0 | 16 | K | 2 | ROZPOCET | 0 | 0 | 0 | 0 | 0 | 2 | 0 | 16 | -712049328
| PP |  | Spojovací a montážní materiál VZT | [14 empty] | PP | 2
13 | K | 998751102 | Přesun hmot tonážní pro vzduchotechniku v objektech výšky přes 12 do 24 m | t | 0.039 |  | 0 | CS ÚRS 2024 01 |  | snížená |  | 0 | 0 | 0 | 0 | 0 | 16 | K | 2 | ROZPOCET | 0 | 0 | 0 | 0 | 0 | 2 | 0 | 16 | -1428704123
| PP |  | Přesun hmot pro vzduchotechniku stanovený z hmotnosti přesunovaného materiálu vodorovná dopravní vzdálenost do 100 m v objektech výšky přes 12 do 24 m | [14 empty] | PP | 2
| Online PSC |  | https://podminky.urs.cz/item/CS_URS_2024_01/998751102 | [14 empty] | Online PSC | 2
14 | K | 998751181 | Příplatek k přesunu hmot tonážní 751 prováděný bez použití mechanizace pro jakoukoliv výšku objektu | t | 0.039 |  | 0 | CS ÚRS 2024 01 |  | snížená |  | 0 | 0 | 0 | 0 | 0 | 16 | K | 2 | ROZPOCET | 0 | 0 | 0 | 0 | 0 | 2 | 0 | 16 | 1865916520
| PP |  | Přesun hmot pro vzduchotechniku stanovený z hmotnosti přesunovaného materiálu Příplatek k cenám za přesun prováděný bez použití mechanizace pro jakoukoliv výšku objektu | [14 empty] | PP | 2
| Online PSC |  | https://podminky.urs.cz/item/CS_URS_2024_01/998751181 | [14 empty] | Online PSC | 2

## K - E VRN INVESTICE
{6647bd37-8caa-4bb7-8de6-c27d6b36ecb6}
1
| KRYCÍ LIST SOUPISU PRACÍ | [7 empty] | v --- níže se nacházejí doplnkové a pomocné údaje k sestavám --- v | [8 empty] | False
Stavba:
BR - Stavební úpravy bytu č. 7(8), 3. NP
Objekt:
K - E VRN INVESTICE
| KSO: |  |  |  |  | CC-CZ:
| Místo: |  | Vítězná 530/11 |  |  | Datum: | 11. 4. 2025
| Zadavatel: |  |  |  |  | IČ: | 00063631
|  | Měst. část Praha 5 náměstí 14. října 1381/4 Praha |  |  |  | DIČ:
| Uchazeč: |  |  |  |  | IČ: | Vyplň údaj
|  | Vyplň údaj |  |  |  | DIČ: | Vyplň údaj
| Projektant: |  |  |  |  | IČ: | 9098569
|  | Studio PHX s.r.o. Ondříčkova 384/33 Praha 3 |  |  |  | DIČ: | CZ9098569
| Zpracovatel: |  |  |  |  | IČ: | 17423244
|  | Ing. Jan Brožek s.r.o. Kralupy nad Vlt. |  |  |  | DIČ: | CZ17423244
Poznámka:
Nedílnou součástí výkazu je technická zpráva a výkresová dokumentace Součástí dodávky je veškerá doprava (horizontální i vertikální) a všechny další dodávky a práce zde neuvedené, ale nutné pro kompletní dodávku díla Rozpočet je zpracován v CÚ2024/I Q. KROS 4.
| Náklady z rozpočtu | [5 empty] | 0
| Ostatní náklady | [5 empty] | 0
| Cena bez DPH | [5 empty] | 0
|  |  | Základ daně |  |  | Sazba daně | Výše daně
| DPH | základní | 0 |  |  | 21% | 0
|  | snížená | 0 |  |  | 12% | 0
|  | zákl. přenesená | 0 |  |  | 21% | 0
|  | sníž. přenesená | 0 |  |  | 12% | 0
|  | nulová | 0 |  |  | 0% | 0
| Cena s DPH |  |  | v | CZK |  | 0
| Projektant |  |  | Zpracovatel
| Datum a podpis: |  | Razítko | Datum a podpis: |  |  | Razítko
| Objednavatel |  |  | Uchazeč
| Datum a podpis: |  | Razítko | Datum a podpis: |  |  | Razítko
REKAPITULACE ČLENĚNÍ SOUPISU PRACÍ
Stavba:
BR - Stavební úpravy bytu č. 7(8), 3. NP
Objekt:
K - E VRN INVESTICE
Místo: |  |  | Vítězná 530/11 |  |  | Datum: | 11. 4. 2025
Zadavatel: |  |  | Měst. část Praha 5 náměstí 14. října 1381/4 Praha |  |  | Projektant: | Studio PHX s.r.o. Ondříčkova 384/33 Praha 3
Uchazeč: |  |  | Vyplň údaj |  |  | Zpracovatel: | Ing. Jan Brožek s.r.o. Kralupy nad Vlt.
Kód dílu - Popis | [6 empty] | Cena celkem [CZK]
1) Náklady ze soupisu prací | [6 empty] | 0 | [11 empty] | -1
| VRN - Vedlejší rozpočtové náklady | [5 empty] | 0
| VRN9 - Ostatní náklady - investice | [5 empty] | 0
2) Ostatní náklady | [6 empty] | 0 |  |  | DPH
| Zařízení staveniště | [5 empty] | 0 |  |  | snížená | [9 empty] | VRN | 0 | 0 | 0 | 0 | 0 | 2
| Mimostav. doprava | [5 empty] | 0 |  |  | snížená | [9 empty] | VRN | 0 | 0 | 0 | 0 | 0 | 2
| Územní vlivy | [5 empty] | 0 |  |  | snížená | [9 empty] | VRN | 0 | 0 | 0 | 0 | 0 | 2
| Provozní vlivy | [5 empty] | 0 |  |  | snížená | [9 empty] | VRN | 0 | 0 | 0 | 0 | 0 | 2
| Ostatní | [5 empty] | 0 |  |  | snížená | [9 empty] | VRN | 0 | 0 | 0 | 0 | 0 | 2
| Kompletační činnost | [5 empty] | 0 |  |  | snížená | [9 empty] | KOMPLETACNA | 0 | 0 | 0 | 0 | 0 | 2
Celkové náklady za stavbu 1) + 2) | [6 empty] | 0
SOUPIS PRACÍ
Stavba:
BR - Stavební úpravy bytu č. 7(8), 3. NP
Objekt:
K - E VRN INVESTICE
Místo: |  |  | Vítězná 530/11 |  |  | Datum: | 11. 4. 2025
Zadavatel: |  |  | Měst. část Praha 5 náměstí 14. října 1381/4 Praha |  |  | Projektant: | Studio PHX s.r.o. Ondříčkova 384/33 Praha 3
Uchazeč: |  |  | Vyplň údaj |  |  | Zpracovatel: | Ing. Jan Brožek s.r.o. Kralupy nad Vlt.
PČ | Typ | Kód | Popis | MJ | Množství | J.cena [CZK] | Cena celkem [CZK] | Cenová soustava |  | DPH | J. Nh [h] | Nh celkem [h] | J. hmotnost [t] | Hmotnost celkem [t] | J. suť [t] | Suť Celkem [t]
Náklady soupisu celkem | [6 empty] | 0 |  |  |  |  | 0 |  | 0 |  | 0 |  | D | -1 | [7 empty] | 0
| D | VRN | Vedlejší rozpočtové náklady |  |  |  | 0 |  |  |  |  | 0 |  | 0 |  | 0 | 5 | D | 0 | ROZPOCET | [6 empty] | 0
| D | VRN9 | Ostatní náklady - investice |  |  |  | 0 |  |  |  |  | 0 |  | 0 |  | 0 | 5 | D | 1 | ROZPOCET | [6 empty] | 0
1 | K | 013254004 | Vyhotovení dokumentace skutečného provedení stavby, část ZTI | kpl | 1 |  | 0 |  |  | snížená |  | 0 | 0 | 0 | 0 | 0 | 4 | K | 2 | ROZPOCET | 0 | 0 | 0 | 0 | 0 | 2 | 0 | 4 | -1349735324
| PP |  | Úklid staveniště Mimostaveništní přeprava osob Parkování (modrá zóna) Vyhotovení dokumentace skutečného provedení stavby, část ASŘ | [14 empty] | PP | 2
2 | K | 013254002 | Vyhotovení dokumentace skutečného provedení stavby, část ASŘ | kpl | 1 |  | 0 |  |  | snížená |  | 0 | 0 | 0 | 0 | 0 | 4 | K | 2 | ROZPOCET | 0 | 0 | 0 | 0 | 0 | 2 | 0 | 4 | 1891261548
| PP |  | Vyhotovení dokumentace skutečného provedení stavby, část ASŘ | [14 empty] | PP | 2
3 | K | 013254000 | Vyhotovení dokumentace skutečného provedení stavby ÚT | soubor | 1 |  | 0 |  |  | snížená |  | 0 | 0 | 0 | 0 | 0 | 4 | K | 2 | ROZPOCET | 0 | 0 | 0 | 0 | 0 | 2 | 0 | 4 | -1816589440
| PP |  | Vyhotovení dokumentace skutečného provedení stavby, část ÚT | [14 empty] | PP | 2
4 | K | 013254001 | Vyhotovení dokumentace skutečného provedení stavby, část EL | soubor | 1 |  | 0 |  |  | snížená |  | 0 | 0 | 0 | 0 | 0 | 4 | K | 2 | ROZPOCET | 0 | 0 | 0 | 0 | 0 | 2 | 0 | 4 | -1061037400
| PP |  | Vyhotovení dokumentace skutečného provedení stavby, část EL | [14 empty] | PP | 2
5 | K | 013254003 | Vyhotovení dokumentace skutečného provedení stavby VZT | soubor | 1 |  | 0 |  |  | snížená |  | 0 | 0 | 0 | 0 | 0 | 1024 | K | 2 | ROZPOCET | 0 | 0 | 0 | 0 | 0 | 2 | 0 | 1024 | -744633257
| PP |  | Vyhotovení dokumentace skutečného provedení stavby, část VZT | [14 empty] | PP | 2