## Rekapitulace stavby
Export VZ |  | List obsahuje: |  |  |  |  | 1) Rekapitulace stavby |  |  | 2) Rekapitulace objektů stavby a soupisů prací | [16 empty] | 3.0 | [5 empty] | False | False | {ee495a88-1a0d-45af-82dd-2dbe047f9d8a}
[18 empty] | >> skryté sloupce << | [13 empty] | 0,01 | 21
[32 empty] | 0,01 | 15
|  | REKAPITULACE STAVBY | [16 empty] | v --- níže se nacházejí doplnkové a pomocné údaje k sestavám --- v | [11 empty] | Návod na vyplnění | 0,001
|  | Kód: |  |  |  |  | Stefanikova17 | [23 empty] | Měnit lze pouze buňky se žlutým podbarvením! 1) v Rekapitulaci stavby vyplňte údaje o Uchazeči (přenesou se do ostatních sestav i v jiných listech) 2) na vybraných listech vyplňte v sestavě Soupis prací ceny u položek Podrobnosti k vyplnění naleznete na poslední záložce s Pokyny pro vyplnění | 0,01
|  | Stavba: |  |  |  |  | Výměna oken a oprava dvorní fasády objektu Štefánikova 17 | [24 empty] | 0,1
|  | KSO: |  |  |  |  | 801 6 | [6 empty] | CC-CZ: | [17 empty] | 1
|  | Místo: |  |  |  |  | Štefánikova 17, Praha 5 | [6 empty] | Datum: |  | 1. 6. 2018 | [15 empty] | 10
|  | CZ-CPV: |  |  |  |  | 45213000-3 | [24 empty] | 100
|  | Zadavatel: | [11 empty] | IČ: | [17 empty] | 0,1
[14 empty] | DIČ: | [17 empty] | 0,1
0,1
|  | Uchazeč: | [11 empty] | IČ: |  | Vyplň údaj | [15 empty] | 0,1
|  |  | Vyplň údaj | [10 empty] | DIČ: |  | Vyplň údaj | [15 empty] | 0,1
False
|  | Projektant: | [11 empty] | IČ: | [17 empty] | False
[14 empty] | DIČ: | [17 empty] | True
0,01
|  | Poznámka: | [29 empty] | 0,01
|  |  | Zpracováno dle PD pro ohlášení stavby | [28 empty] | True
|  | Cena bez DPH | [11 empty] | 0
[8 empty] | Sazba daně |  | Základ daně |  |  |  | Výše daně
|  | DPH |  | základní |  |  |  | 21% |  | 0 |  |  |  | 0
|  |  |  | snížená |  |  |  | 15% |  | 0 |  |  |  | 0
|  |  |  | zákl. přenesená |  |  |  | 21% |  | 0 |  |  |  | 0
|  |  |  | sníž. přenesená |  |  |  | 15% |  | 0 |  |  |  | 0
|  |  |  | nulová |  |  |  | 0% |  | 0 |  |  |  | 0
|  | Cena s DPH | [6 empty] | v |  | CZK |  |  | 0
REKAPITULACE OBJEKTŮ STAVBY A SOUPISŮ PRACÍ
| Kód: | [6 empty] | Stefanikova17
| Stavba: | [6 empty] | Výměna oken a oprava dvorní fasády objektu Štefánikova 17
| Místo: | [6 empty] | Štefánikova 17, Praha 5 |  |  |  |  | Datum: |  | 1. 6. 2018
| Zadavatel: | [11 empty] | Projektant: | [5 empty] | Informatívní údaje z listů zakázek
Uchazeč:
| Kód |  |  |  | Objekt, Soupis prací | [6 empty] | Cena bez DPH [CZK] |  |  |  | Cena s DPH [CZK] | Typ |  | z toho Ostat. náklady [CZK] | DPH [CZK] | Normohodiny [h] | DPH základní [CZK] | DPH snížená [CZK] | DPH základní přenesená [CZK] | DPH snížená přenesená [CZK] | Základna DPH základní | Základna DPH snížená | Základna DPH zákl. přenesená | Základna DPH sníž. přenesená | Základna DPH nulová
| Náklady stavby celkem | [10 empty] | 0 |  |  |  | 0 |  |  | 0 | 0 | 0 | 0 | 0 | 0 | 0 | 0 | 0 | 0 | 0 | 0 |  | D | 0 |  | IMPORT | {ee495a88-1a0d-45af-82dd-2dbe047f9d8a} | {00000000-0000-0000-0000-000000000000} | 801 6
/ |  | Stefanikova17 |  |  |  | Výměna oken a oprava dvorní fasády objektu Štefánikova 17 | [5 empty] | 0 |  |  |  | 0 | STA |  | 0 | 0 | 0 | 0 | 0 | 0 | 0 | 0 | 0 | 0 | 0 | 0 |  |  | 1 | ###NOINSERT### | IMPORT | {ee495a88-1a0d-45af-82dd-2dbe047f9d8a} | {00000000-0000-0000-0000-000000000000} | 801 6
/ |  | VRN |  |  |  | Vedlejší rozpočtové náklady | [5 empty] | 0 |  |  |  | 0 | STA |  | 0 | 0 | 0 | 0 | 0 | 0 | 0 | 0 | 0 | 0 | 0 | 0 |  |  | 1 |  | IMPORT | {2d3c3623-986d-4151-9254-7b79b296d9ee} | {ee495a88-1a0d-45af-82dd-2dbe047f9d8a} |  | 2

## Stefanikova17 - Výměna ok...
| List obsahuje: |  | 1) Krycí list soupisu | 2) Rekapitulace |  |  | 3) Soupis prací | Zpět na list: | Rekapitulace stavby
[9 empty] | >> skryté sloupce << | [9 empty] | {ee495a88-1a0d-45af-82dd-2dbe047f9d8a}
2
| KRYCÍ LIST SOUPISU | [8 empty] | v --- níže se nacházejí doplnkové a pomocné údaje k sestavám --- v | [8 empty] | False
Stavba:
Výměna oken a oprava dvorní fasády objektu Štefánikova 17
| KSO: |  | 801 6 |  |  | CC-CZ:
| Místo: |  | Štefánikova 17, Praha 5 |  |  | Datum: | 1. 6. 2018
| CZ-CPV: |  | 45213000-3
| Zadavatel: |  |  |  |  | IČ:
DIČ:
| Uchazeč: |  |  |  |  | IČ:
DIČ:
| Projektant: |  |  |  |  | IČ:
DIČ:
Poznámka:
Zpracováno dle PD pro ohlášení stavby
| Cena bez DPH | [5 empty] | 0
|  |  | Základ daně |  |  | Sazba daně | Výše daně
| DPH | základní | 0 |  |  | 21% | 0
|  | snížená | 0 |  |  | 15% | 0
|  | zákl. přenesená | 0 |  |  | 21% | 0
|  | sníž. přenesená | 0 |  |  | 15% | 0
|  | nulová | 0 |  |  | 0% | 0
| Cena s DPH |  |  | v | CZK |  | 0
REKAPITULACE ČLENĚNÍ SOUPISU PRACÍ
Stavba:
Výměna oken a oprava dvorní fasády objektu Štefánikova 17
Místo: |  |  | Štefánikova 17, Praha 5 |  |  | Datum: | 1. 6. 2018
Zadavatel: | [5 empty] | Projektant:
Uchazeč:
Kód dílu - Popis | [6 empty] | Cena celkem [CZK]
Náklady soupisu celkem | [6 empty] | 0 | [12 empty] | -1
| HSV - Práce a dodávky HSV | [5 empty] | 0
| 6 - Úpravy povrchů, podlahy a osazování výplní | [5 empty] | 0
| 9 - Ostatní konstrukce a práce, bourání | [5 empty] | 0
| 997 - Přesun sutě | [5 empty] | 0
| 998 - Přesun hmot | [5 empty] | 0
| PSV - Práce a dodávky PSV | [5 empty] | 0
| 712 - Povlakové krytiny | [5 empty] | 0
| 748 - Elektromontáže - osvětlovací zařízení a svítidla | [5 empty] | 0
| 751 - Vzduchotechnika | [5 empty] | 0
| 763 - Konstrukce suché výstavby | [5 empty] | 0
| 764 - Konstrukce klempířské | [5 empty] | 0
| 766 - Konstrukce truhlářské | [5 empty] | 0
| 781 - Dokončovací práce - obklady | [5 empty] | 0
| 783 - Dokončovací práce - nátěry | [5 empty] | 0
| 784 - Dokončovací práce - malby a tapety | [5 empty] | 0
| 786 - Dokončovací práce - čalounické úpravy | [5 empty] | 0
| HZS - Hodinové zúčtovací sazby | [5 empty] | 0
SOUPIS PRACÍ
Stavba:
Výměna oken a oprava dvorní fasády objektu Štefánikova 17
Místo: |  |  | Štefánikova 17, Praha 5 |  |  | Datum: | 1. 6. 2018
Zadavatel: | [5 empty] | Projektant:
Uchazeč:
PČ | Typ | Kód | Popis | MJ | Množství | J.cena [CZK] | Cena celkem [CZK] | Cenová soustava |  | Poznámka | DPH | J. Nh [h] | Nh celkem [h] | J. hmotnost [t] | Hmotnost celkem [t] | J. suť [t] | Suť Celkem [t]
Náklady soupisu celkem | [6 empty] | 0 | [5 empty] | 0 |  | 54.8153 |  | 59.7205 |  | D | -1 | [10 empty] | 0
| D | HSV | Práce a dodávky HSV |  |  |  | 0 | [5 empty] | 0 |  | 51.7017 |  | 55.5254 | 1 | D | 0 |  |  |  | ROZPOCET | [6 empty] | 0
| D | 6 | Úpravy povrchů, podlahy a osazování výplní |  |  |  | 0 | [5 empty] | 0 |  | 41.4434 |  | 10.34 | 1 | D | 1 |  |  |  | ROZPOCET | [6 empty] | 0
1 | K | 619991011 | Obalení konstrukcí a prvků fólií přilepenou lepící páskou | m2 | 365.8 |  | 0 |  |  |  | základní |  | 0 | 0.00024 | 0.087792 | 0 | 0 | 4 | K | 2 |  |  |  | ROZPOCET | 0 | 0 | 0 | 0 | 0 | 1 | 0 | 4 | 327407742
| VV |  | " vnitřní parapety" | [15 empty] | VV | 2 | 1 | True | 0 | ROZPOCET
| VV |  | "1NP parapet"15,5 |  | 15.5 | [13 empty] | VV | 2 | 2 | True | 0 | ROZPOCET
| VV |  | "2NP"7+"zákryt topení"11 |  | 18 | [13 empty] | VV | 2 | 2 | True | 0 | ROZPOCET
| VV |  | "3NP"4+"zákryt topení"25 |  | 29 | [13 empty] | VV | 2 | 2 | True | 0 | ROZPOCET
| VV |  | "4NP"5,3+"zákryt topení"29,5 |  | 34.8 | [13 empty] | VV | 2 | 2 | True | 0 | ROZPOCET
| VV |  | "5NP"12 |  | 12 | [13 empty] | VV | 2 | 2 | True | 0 | ROZPOCET
| VV |  | "6NP"11 |  | 11 | [13 empty] | VV | 2 | 2 | True | 0 | ROZPOCET
| VV |  | "7NP"6,5 |  | 6.5 | [13 empty] | VV | 2 | 2 | True | 0 | ROZPOCET
| VV |  | Mezisoučet |  | 126.8 | [13 empty] | VV | 2 | 3 | True | 0 | ROZPOCET
| VV |  | "topení bez zákrytu" | [15 empty] | VV | 2 | 1 | True | 0 | ROZPOCET
| VV |  | "2NP"28 |  | 28 | [13 empty] | VV | 2 | 2 | True | 0 | ROZPOCET
| VV |  | "3NP"14,5 |  | 14.5 | [13 empty] | VV | 2 | 2 | True | 0 | ROZPOCET
| VV |  | "4NP"7,5 |  | 7.5 | [13 empty] | VV | 2 | 2 | True | 0 | ROZPOCET
| VV |  | "5NP"37,5 |  | 37.5 | [13 empty] | VV | 2 | 2 | True | 0 | ROZPOCET
| VV |  | "6NP"37,5 |  | 37.5 | [13 empty] | VV | 2 | 2 | True | 0 | ROZPOCET
| VV |  | "7NP"19 |  | 19 | [13 empty] | VV | 2 | 2 | True | 0 | ROZPOCET
| VV |  | Mezisoučet |  | 144 | [13 empty] | VV | 2 | 3 | True | 0 | ROZPOCET
| VV |  | "na fasádě např.žebřík,VZT mřížky a potrubí,ponechané oplechování apod."95 |  | 95 | [13 empty] | VV | 2 | 2 | True | 0 | ROZPOCET
| VV |  | Součet |  | 365.8 | [13 empty] | VV | 2 | 4 | True | 1 | ROZPOCET
2 | K | 619991012R | Zakrytí ponechaného zabudovného vybavení a zařízení v dotčených místnostech včetně pozdějšího odkrytí (např.umyvadla, WC, zrcadla,zásobníky apod.) | soubor | 1 |  | 0 |  |  |  | základní |  | 0 | 0 | 0 | 0 | 0 | 4 | K | 2 |  |  |  | ROZPOCET | 0 | 0 | 0 | 0 | 0 | 1 | 0 | 4 | 1538089227
3 | K | 619995001 | Začištění omítek kolem oken, dveří, podlah nebo obkladů | m | 686.885 |  | 0 |  |  |  | základní |  | 0 | 0.0015 | 1.0303 | 0 | 0 | 4 | K | 2 |  |  |  | ROZPOCET | 0 | 0 | 0 | 0 | 0 | 1 | 0 | 4 | -768410533
| VV |  | "201a"(2,94+2,74*2) |  | 8.42 | [13 empty] | VV | 2 | 2 | True | 0 | ROZPOCET
| VV |  | "201b"(2,94+2,74*2) |  | 8.42 | [13 empty] | VV | 2 | 2 | True | 0 | ROZPOCET
| VV |  | "201c"(2,92+1,9*2)*2 |  | 13.44 | [13 empty] | VV | 2 | 2 | True | 0 | ROZPOCET
| VV |  | "202"(4,13+1,9*2) |  | 7.93 | [13 empty] | VV | 2 | 2 | True | 0 | ROZPOCET
| VV |  | "204"(2,12+1,95*2) |  | 6.02 | [13 empty] | VV | 2 | 2 | True | 0 | ROZPOCET
| VV |  | "okno 205"1,52+2*1,92 |  | 5.36 | [13 empty] | VV | 2 | 2 | True | 0 | ROZPOCET
| VV |  | "okno 206"1,47+2*1,92 |  | 5.31 | [13 empty] | VV | 2 | 2 | True | 0 | ROZPOCET
| VV |  | "okno 208"(2,78+2*2)*5 |  | 33.9 | [13 empty] | VV | 2 | 2 | True | 0 | ROZPOCET
| VV |  | "okno 209"(1,96*2+1,22)*2 |  | 10.28 | [13 empty] | VV | 2 | 2 | True | 0 | ROZPOCET
| VV |  | "okno 210"(1,44+2,42*2) |  | 6.28 | [13 empty] | VV | 2 | 2 | True | 0 | ROZPOCET
| VV |  | "okno 211"(0,88+1,5*2)*2 |  | 7.76 | [13 empty] | VV | 2 | 2 | True | 0 | ROZPOCET
| VV |  | "okno 212a"0,6+2*1,47 |  | 3.54 | [13 empty] | VV | 2 | 2 | True | 0 | ROZPOCET
| VV |  | "okno 212b"(0,6+2*1,47)*2 |  | 7.08 | [13 empty] | VV | 2 | 2 | True | 0 | ROZPOCET
| VV |  | "301"(2,92+1,92*2)*4 |  | 27.04 | [13 empty] | VV | 2 | 2 | True | 0 | ROZPOCET
| VV |  | "302"(4,13+1,92*2) |  | 7.97 | [13 empty] | VV | 2 | 2 | True | 0 | ROZPOCET
| VV |  | "304"(2,12+1,97*2) |  | 6.06 | [13 empty] | VV | 2 | 2 | True | 0 | ROZPOCET
| VV |  | "okno 305"(1,52+1,92*2)*2 |  | 10.72 | [13 empty] | VV | 2 | 2 | True | 0 | ROZPOCET
| VV |  | "okno 306"(1,47+1,92*2) |  | 5.31 | [13 empty] | VV | 2 | 2 | True | 0 | ROZPOCET
| VV |  | "okno 308"(2,75+2*1,94)*5 |  | 33.15 | [13 empty] | VV | 2 | 2 | True | 0 | ROZPOCET
| VV |  | "okno 309"(1,21+2*1,96)*2 |  | 10.26 | [13 empty] | VV | 2 | 2 | True | 0 | ROZPOCET
| VV |  | "okno 310"(1,46+2*1,96) |  | 5.38 | [13 empty] | VV | 2 | 2 | True | 0 | ROZPOCET
| VV |  | "okno 311"(0,88+2*1,5)*2 |  | 7.76 | [13 empty] | VV | 2 | 2 | True | 0 | ROZPOCET
| VV |  | "okno 312"(0,6+2*1,47)*3 |  | 10.62 | [13 empty] | VV | 2 | 2 | True | 0 | ROZPOCET
| VV |  | "okno313"1,405+2*1,9 |  | 5.205 | [13 empty] | VV | 2 | 2 | True | 0 | ROZPOCET
| VV |  | "okno 401"(2,97+2*1,7)*4 |  | 25.48 | [13 empty] | VV | 2 | 2 | True | 0 | ROZPOCET
| VV |  | "okno 402"4,13+2*1,7 |  | 7.53 | [13 empty] | VV | 2 | 2 | True | 0 | ROZPOCET
| VV |  | "okno 502"4,13+2*1,7 |  | 7.53 | [13 empty] | VV | 2 | 2 | True | 0 | ROZPOCET
| VV |  | "okno 501"(2,97+2*1,7)*4 |  | 25.48 | [13 empty] | VV | 2 | 2 | True | 0 | ROZPOCET
| VV |  | "404"(2,12+1,7*2) |  | 5.52 | [13 empty] | VV | 2 | 2 | True | 0 | ROZPOCET
| VV |  | "504"(2,12+1,7*2) |  | 5.52 | [13 empty] | VV | 2 | 2 | True | 0 | ROZPOCET
| VV |  | "okno 405 a 505"(1,5+1,6*2)*2*2 |  | 18.8 | [13 empty] | VV | 2 | 2 | True | 0 | ROZPOCET
| VV |  | "okno 406 a 506"(1,5+1,6*2)*2 |  | 9.4 | [13 empty] | VV | 2 | 2 | True | 0 | ROZPOCET
| VV |  | "okno 408,508"(2,76+1,7*2)*10 |  | 61.6 | [13 empty] | VV | 2 | 2 | True | 0 | ROZPOCET
| VV |  | "okno 409 a 509"(1,22+1,6*2)*4 |  | 17.68 | [13 empty] | VV | 2 | 2 | True | 0 | ROZPOCET
| VV |  | "okno 410 a 510"(1,5+1,6*2)*2 |  | 9.4 | [13 empty] | VV | 2 | 2 | True | 0 | ROZPOCET
| VV |  | "okno 411,511"(0,94+1,24*2)*3+(0,94+1,2*2) |  | 13.6 | [13 empty] | VV | 2 | 2 | True | 0 | ROZPOCET
| VV |  | "okno 412,512"(0,6+1,2*2)*6 |  | 18 | [13 empty] | VV | 2 | 2 | True | 0 | ROZPOCET
| VV |  | "okno 413,513"(1,4+1,61*2)*2 |  | 9.24 | [13 empty] | VV | 2 | 2 | True | 0 | ROZPOCET
| VV |  | "okno 601"(3+1,74*2)*4 |  | 25.92 | [13 empty] | VV | 2 | 2 | True | 0 | ROZPOCET
| VV |  | "okno 602"(4,13+1,74*2) |  | 7.61 | [13 empty] | VV | 2 | 2 | True | 0 | ROZPOCET
| VV |  | "okno 604"(2,1+1,76*2) |  | 5.62 | [13 empty] | VV | 2 | 2 | True | 0 | ROZPOCET
| VV |  | "okno 605"(1,5+1,73*2)*2 |  | 9.92 | [13 empty] | VV | 2 | 2 | True | 0 | ROZPOCET
| VV |  | "okno 606"(1,46+1,73*2) |  | 4.92 | [13 empty] | VV | 2 | 2 | True | 0 | ROZPOCET
| VV |  | "okno 608"(2,8+1,75*2)*4+(2,8+2,34*2) |  | 32.68 | [13 empty] | VV | 2 | 2 | True | 0 | ROZPOCET
| VV |  | "okno 609"(2,04+1,7*2) |  | 5.44 | [13 empty] | VV | 2 | 2 | True | 0 | ROZPOCET
| VV |  | "dveře 610"(2,48*2+0,81) |  | 5.77 | [13 empty] | VV | 2 | 2 | True | 0 | ROZPOCET
| VV |  | "okno 612"(0,6+1,21*2)*3 |  | 9.06 | [13 empty] | VV | 2 | 2 | True | 0 | ROZPOCET
| VV |  | "okno 613"(1,4+1,61*2) |  | 4.62 | [13 empty] | VV | 2 | 2 | True | 0 | ROZPOCET
| VV |  | "okno 614,714"(0,7+1,7*2)*4 |  | 16.4 | [13 empty] | VV | 2 | 2 | True | 0 | ROZPOCET
| VV |  | "okno 701"(3+2,31*2)*2+(3+1,7*2)*2 |  | 28.04 | [13 empty] | VV | 2 | 2 | True | 0 | ROZPOCET
| VV |  | "okno 702"(4,13+1,7*2) |  | 7.53 | [13 empty] | VV | 2 | 2 | True | 0 | ROZPOCET
| VV |  | "okno 704"(1,15+1,7*2)+(2,21*2+0,75) |  | 9.72 | [13 empty] | VV | 2 | 2 | True | 0 | ROZPOCET
| VV |  | "okno 705"(2,3+1,7*2)*2 |  | 11.4 | [13 empty] | VV | 2 | 2 | True | 0 | ROZPOCET
| VV |  | "dveře 706"(0,8+2,17*2) |  | 5.14 | [13 empty] | VV | 2 | 2 | True | 0 | ROZPOCET
| VV |  | "okno 707"(0,72+1,2*2) |  | 3.12 | [13 empty] | VV | 2 | 2 | True | 0 | ROZPOCET
| VV |  | "okno 708"(2,12+1,93*2) |  | 5.98 | [13 empty] | VV | 2 | 2 | True | 0 | ROZPOCET
| VV |  | Součet |  | 686.885 | [13 empty] | VV | 2 | 4 | True | 1 | ROZPOCET
4 | K | 619996115 | Ochrana podlahy obedněním | m2 | 92 |  | 0 |  |  |  | základní |  | 0 | 0.04044 | 3.7205 | 0.04 | 3.68 | 4 | K | 2 |  |  |  | ROZPOCET | 0 | 0 | 0 | 0 | 0 | 1 | 0 | 4 | -1508477903
| VV |  | "ochrana cca š.2 m od fasády" | [15 empty] | VV | 2 | 1 | True | 0 | ROZPOCET
| VV |  | "ochoz z pororoštů"18*2 |  | 36 | [13 empty] | VV | 2 | 2 | True | 0 | ROZPOCET
| VV |  | "dlažba ve dvoře"(7,5+6,3+6,2+2,9+4,5+0,6)*2 |  | 56 | [13 empty] | VV | 2 | 2 | True | 0 | ROZPOCET
| VV |  | Součet |  | 92 | [13 empty] | VV | 2 | 4 | True | 1 | ROZPOCET
5 | K | 619996135 | Ochrana konstrukcí nebo samostatných prvků obedněním | m2 | 180 |  | 0 |  |  |  | základní |  | 0 | 0.03272 | 5.8896 | 0.037 | 6.66 | 4 | K | 2 |  |  |  | ROZPOCET | 0 | 0 | 0 | 0 | 0 | 1 | 0 | 4 | 1455541436
| VV |  | "prosklen.spoj.chodba"80 |  | 80 | [13 empty] | VV | 2 | 2 | True | 0 | ROZPOCET
| VV |  | "stojíví VZT jednotky"60 |  | 60 | [13 empty] | VV | 2 | 2 | True | 0 | ROZPOCET
| VV |  | "schodiště"40 |  | 40 | [13 empty] | VV | 2 | 2 | True | 0 | ROZPOCET
| VV |  | Součet |  | 180 | [13 empty] | VV | 2 | 4 | True | 1 | ROZPOCET
6 | K | 622325201 | Oprava vnější vápenné nebo vápenocementové štukové omítky složitosti 1 stěn v rozsahu do 10% | m2 | 58 |  | 0 |  |  |  | základní |  | 0 | 0.00418 | 0.24244 | 0 | 0 | 4 | K | 2 |  |  |  | ROZPOCET | 0 | 0 | 0 | 0 | 0 | 1 | 0 | 4 | 287171273
| VV |  | "nadstřešní část" | [15 empty] | VV | 2 | 1 | True | 0 | ROZPOCET
| VV |  | 14+16,5*2+11 |  | 58 | [13 empty] | VV | 2 | 2 | True | 0 | ROZPOCET
| VV |  | Součet |  | 58 | [13 empty] | VV | 2 | 4 | True | 1 | ROZPOCET
7 | K | 622325202 | Oprava vnější vápenné nebo vápenocementové štukové omítky složitosti 1 stěn v rozsahu do 30% | m2 | 135.26 |  | 0 |  |  |  | základní |  | 0 | 0.01255 | 1.6975 | 0 | 0 | 4 | K | 2 |  |  |  | ROZPOCET | 0 | 0 | 0 | 0 | 0 | 1 | 0 | 4 | -86344322
| VV |  | "dvorní fasáda jih" | [15 empty] | VV | 2 | 1 | True | 0 | ROZPOCET
| VV |  | "na terase po střechu"17,35*3,45 |  | 59.858 | [13 empty] | VV | 2 | 2 | True | 0 | ROZPOCET
| VV |  | -"okno 608b"(0,9*2,34+1,88*1,75)+"ostění"(2,34*2+2,8)*0,15 |  | -4.274 | [13 empty] | VV | 2 | 2 | True | 0 | ROZPOCET
| VV |  | -"okno 608a"(1,75*2+2,8)*4+"ostění"((1,75*2+2,8)*0,15)*4 |  | -21.42 | [13 empty] | VV | 2 | 2 | True | 0 | ROZPOCET
| VV |  | "zábradelní zídka"(0,45+2,2)*1,1 |  | 2.915 | [13 empty] | VV | 2 | 2 | True | 0 | ROZPOCET
| VV |  | Mezisoučet |  | 37.079 | [13 empty] | VV | 2 | 3 | True | 0 | ROZPOCET
| VV |  | "západní část B 6 a7NP nad střechou terasou" | [15 empty] | VV | 2 | 1 | True | 0 | ROZPOCET
| VV |  | 5,5*3+1,1*3,8 |  | 20.68 | [13 empty] | VV | 2 | 2 | True | 0 | ROZPOCET
| VV |  | -"okno 708"2,12*1,93+"ostění"(1,93*2+2,12)*0,15 |  | -3.195 | [13 empty] | VV | 2 | 2 | True | 0 | ROZPOCET
| VV |  | Mezisoučet |  | 17.485 | [13 empty] | VV | 2 | 3 | True | 0 | ROZPOCET
| VV |  | "Západní fasáda 7 NP terasa čáast A " | [15 empty] | VV | 2 | 1 | True | 0 | ROZPOCET
| VV |  | 11,25*3,6 |  | 40.5 | [13 empty] | VV | 2 | 2 | True | 0 | ROZPOCET
| VV |  | -"okna 705"2,3*1,7*2+"ostění"((1,7*2+2,3)*0,15*2) |  | -6.11 | [13 empty] | VV | 2 | 2 | True | 0 | ROZPOCET
| VV |  | -"dveře 706"0,76*2,17+"ostění"(2,17*2+0,76)*0,15 |  | -0.884 | [13 empty] | VV | 2 | 2 | True | 0 | ROZPOCET
| VV |  | -"okno 707"0,72*1,19+"ostění"(1,19*2+0,72)*0,15 |  | -0.392 | [13 empty] | VV | 2 | 2 | True | 0 | ROZPOCET
| VV |  | "zábradelní zídka"(0,45+2,2)*1,1 |  | 2.915 | [13 empty] | VV | 2 | 2 | True | 0 | ROZPOCET
| VV |  | Mezisoučet |  | 36.029 | [13 empty] | VV | 2 | 3 | True | 0 | ROZPOCET
| VV |  | "východ 7NP nad terasou a střechou část A" | [15 empty] | VV | 2 | 1 | True | 0 | ROZPOCET
| VV |  | 5*3,6 |  | 18 | [13 empty] | VV | 2 | 2 | True | 0 | ROZPOCET
| VV |  | Mezisoučet |  | 18 | [13 empty] | VV | 2 | 3 | True | 0 | ROZPOCET
| VV |  | "6np terasa východ" | [15 empty] | VV | 2 | 1 | True | 0 | ROZPOCET
| VV |  | 7,1*3 |  | 21.3 | [13 empty] | VV | 2 | 2 | True | 0 | ROZPOCET
| VV |  | -"dveře 610"0,81*2,48+"ostění"(2,18*2+0,81)*0,15 |  | -1.233 | [13 empty] | VV | 2 | 2 | True | 0 | ROZPOCET
| VV |  | "stěna komínu"2,2*3 |  | 6.6 | [13 empty] | VV | 2 | 2 | True | 0 | ROZPOCET
| VV |  | Mezisoučet |  | 26.667 | [13 empty] | VV | 2 | 3 | True | 0 | ROZPOCET
| VV |  | Součet |  | 135.26 | [13 empty] | VV | 2 | 4 | True | 1 | ROZPOCET
8 | K | 622325209 | Oprava vnější vápenné nebo vápenocementové štukové omítky složitosti 1 stěn v rozsahu do 100% | m2 | 100.143 |  | 0 |  |  |  | základní |  | 0 | 0.04218 | 4.224 | 0 | 0 | 4 | K | 2 |  |  |  | ROZPOCET | 0 | 0 | 0 | 0 | 0 | 1 | 0 | 4 | 399008436
| VV |  | "Západní část B nad pochozí střechou OC nákupní centrum" | [15 empty] | VV | 2 | 1 | True | 0 | ROZPOCET
| VV |  | (16,05+0,5*2)*6,5-"terasa"2,2*2,7 |  | 104.885 | [13 empty] | VV | 2 | 2 | True | 0 | ROZPOCET
| VV |  | -"okno 513"1,4*1,61+"ostění"(1,61*2+1,4)*0,15 |  | -1.561 | [13 empty] | VV | 2 | 2 | True | 0 | ROZPOCET
| VV |  | -"okno 512"0,6*1,2*3+"ostění"((1,2*2+0,6)*0,15)*3 |  | -0.81 | [13 empty] | VV | 2 | 2 | True | 0 | ROZPOCET
| VV |  | -"okno 612"0,6*1,2*3+"ostění"((1,2*2+0,6)*0,15)*3 |  | -0.81 | [13 empty] | VV | 2 | 2 | True | 0 | ROZPOCET
| VV |  | -"okno 613"1,4*1,61+"ostění"(1,61*2+1,4)*0,15 |  | -1.561 | [13 empty] | VV | 2 | 2 | True | 0 | ROZPOCET
| VV |  | Mezisoučet |  | 100.143 | [13 empty] | VV | 2 | 3 | True | 0 | ROZPOCET
| VV |  | Součet |  | 100.143 | [13 empty] | VV | 2 | 4 | True | 1 | ROZPOCET
9 | K | 622325213R | Oprava vnější vápenné nebo vápenocementové štukové omítky složitosti 1 stěn v rozsahu do 40%- horolezecky | m2 | 425.016 |  | 0 |  |  |  | základní |  | 0 | 0.02109 | 8.9636 | 0 | 0 | 4 | K | 2 |  |  |  | ROZPOCET | 0 | 0 | 0 | 0 | 0 | 1 | 0 | 4 | 1291935643
| VV |  | "západ část A" | [15 empty] | VV | 2 | 1 | True | 0 | ROZPOCET
| VV |  | (8,15+0,125+0,15)*17,5 |  | 147.438 | [13 empty] | VV | 2 | 2 | True | 0 | ROZPOCET
| VV |  | -"okno 205"1,52*1,92+"ostění"(1,92*2+1,52)*0,15 |  | -2.114 | [13 empty] | VV | 2 | 2 | True | 0 | ROZPOCET
| VV |  | -"okno 206"1,5*1,92+"ostění"(1,92*2+1,5)*0,15 |  | -2.079 | [13 empty] | VV | 2 | 2 | True | 0 | ROZPOCET
| VV |  | -"okno 305"(1,52*1,92)*2+"ostění"((1,92*2+1,52)*0,15)*2 |  | -4.229 | [13 empty] | VV | 2 | 2 | True | 0 | ROZPOCET
| VV |  | -"okno 306"1,5*1,92+"ostění"(1,92*2+1,5)*0,15 |  | -2.079 | [13 empty] | VV | 2 | 2 | True | 0 | ROZPOCET
| VV |  | -"okno 405"(1,5*1,6)*2+"ostění"(1,6*2+1,5)*0,15*2 |  | -3.39 | [13 empty] | VV | 2 | 2 | True | 0 | ROZPOCET
| VV |  | -"okno 406"(1,46*1,6)+"ostění"(1,6*2+1,46)*0,15 |  | -1.637 | [13 empty] | VV | 2 | 2 | True | 0 | ROZPOCET
| VV |  | -"okno 505"(1,5*1,6)*2+"ostění"(1,6*2+1,5)*0,15*2 |  | -3.39 | [13 empty] | VV | 2 | 2 | True | 0 | ROZPOCET
| VV |  | -"okno 506"(1,46*1,6)+"ostění"(1,6*2+1,46)*0,15 |  | -1.637 | [13 empty] | VV | 2 | 2 | True | 0 | ROZPOCET
| VV |  | -"okno 605"1,5*1,73*2+"ostění"(1,73*2+1,5)*0,15*2 |  | -3.702 | [13 empty] | VV | 2 | 2 | True | 0 | ROZPOCET
| VV |  | -"okno 606"1,46*1,73+"ostění"(1,73*2+1,46)*0,15 |  | -1.788 | [13 empty] | VV | 2 | 2 | True | 0 | ROZPOCET
| VV |  | -"kce schodiště"3,1*3,6 |  | -11.16 | [13 empty] | VV | 2 | 2 | True | 0 | ROZPOCET
| VV |  | Mezisoučet |  | 110.233 | [13 empty] | VV | 2 | 3 | True | 0 | ROZPOCET
| VV |  | "východ dvůr" | [15 empty] | VV | 2 | 1 | True | 0 | ROZPOCET
| VV |  | 6,3*17,5-"terasa"2,2*3 |  | 103.65 | [13 empty] | VV | 2 | 2 | True | 0 | ROZPOCET
| VV |  | -"okno 209"1,22*1,96*2+"ostění"(1,96*2+1,22)*0,15*2 |  | -3.24 | [13 empty] | VV | 2 | 2 | True | 0 | ROZPOCET
| VV |  | -"okno 210"1,44*2,42+"ostění"(2,42*2+1,44)*0,15 |  | -2.543 | [13 empty] | VV | 2 | 2 | True | 0 | ROZPOCET
| VV |  | -"okno 309"1,21*1,96*2+"ostění"(1,96*2+1,21)*0,15*2 |  | -3.204 | [13 empty] | VV | 2 | 2 | True | 0 | ROZPOCET
| VV |  | -"okno 310"1,46*1,96+"ostění"(1,96*2+1,46)*0,15 |  | -2.055 | [13 empty] | VV | 2 | 2 | True | 0 | ROZPOCET
| VV |  | -"okno 409"1,22*1,6*2+"ostění"(1,6*2+1,22)*0,15*2 |  | -2.578 | [13 empty] | VV | 2 | 2 | True | 0 | ROZPOCET
| VV |  | -"okno 410"1,48*1,6+"ostění"(1,6*2+1,48)*0,15 |  | -1.666 | [13 empty] | VV | 2 | 2 | True | 0 | ROZPOCET
| VV |  | -"okno 509"1,22*1,6*2+"ostění"(1,6*2+1,22)*0,15*2 |  | -2.578 | [13 empty] | VV | 2 | 2 | True | 0 | ROZPOCET
| VV |  | -"okno 510"1,48*1,6+"ostění"(1,6*2+1,48)*0,15 |  | -1.666 | [13 empty] | VV | 2 | 2 | True | 0 | ROZPOCET
| VV |  | -"okno 609"2,04*1,7+"ostění"(1,7*2+2,04)*0,15 |  | -2.652 | [13 empty] | VV | 2 | 2 | True | 0 | ROZPOCET
| VV |  | Mezisoučet |  | 81.468 | [13 empty] | VV | 2 | 3 | True | 0 | ROZPOCET
| VV |  | "sever část B" | [15 empty] | VV | 2 | 1 | True | 0 | ROZPOCET
| VV |  | 7,55*14,5 |  | 109.475 | [13 empty] | VV | 2 | 2 | True | 0 | ROZPOCET
| VV |  | -"okno 211"0,88*1,5*2+"ostění"(1,5*2+0,88)*0,15*2 |  | -1.476 | [13 empty] | VV | 2 | 2 | True | 0 | ROZPOCET
| VV |  | -"okno 311"0,88*1,5*2+"ostění"(1,5*2+0,88)*0,15*2 |  | -1.476 | [13 empty] | VV | 2 | 2 | True | 0 | ROZPOCET
| VV |  | -"okno 411"0,94*1,24*2+"ostění"(0,94+1,24*2)*0,15*2 |  | -1.305 | [13 empty] | VV | 2 | 2 | True | 0 | ROZPOCET
| VV |  | -"okno 511"0,94*1,24*2+"ostění"(0,94+1,24*2)*0,15*2 |  | -1.305 | [13 empty] | VV | 2 | 2 | True | 0 | ROZPOCET
| VV |  | Mezisoučet |  | 103.913 | [13 empty] | VV | 2 | 3 | True | 0 | ROZPOCET
| VV |  | "sever část A" | [15 empty] | VV | 2 | 1 | True | 0 | ROZPOCET
| VV |  | 12,5*17,3 |  | 216.25 | [13 empty] | VV | 2 | 2 | True | 0 | ROZPOCET
| VV |  | -"okno 207"2*2,75*3+"ostění"(2*2+2,75)*0,15*3 |  | -13.463 | [13 empty] | VV | 2 | 2 | True | 0 | ROZPOCET
| VV |  | -"okno 307"2*2,8*4+"ostění"(2*2+2,8)*0,15*4 |  | -18.32 | [13 empty] | VV | 2 | 2 | True | 0 | ROZPOCET
| VV |  | -"okno 407"2,76*1,7*4+"ostění"(1,7*2+2,76)*0,15*4 |  | -15.072 | [13 empty] | VV | 2 | 2 | True | 0 | ROZPOCET
| VV |  | -"okno 507"2,76*1,7*4+"ostění"(1,7*2+2,76)*0,15*4 |  | -15.072 | [13 empty] | VV | 2 | 2 | True | 0 | ROZPOCET
| VV |  | -"okno 607"2,82*1,72*4+"ostění"(1,72*2+2,82)*0,15*4 |  | -15.646 | [13 empty] | VV | 2 | 2 | True | 0 | ROZPOCET
| VV |  | -"spoj.krček"3,5*2,65 |  | -9.275 | [13 empty] | VV | 2 | 2 | True | 0 | ROZPOCET
| VV |  | Mezisoučet |  | 129.402 | [13 empty] | VV | 2 | 3 | True | 0 | ROZPOCET
| VV |  | Součet |  | 425.016 | [13 empty] | VV | 2 | 4 | True | 1 | ROZPOCET
10 | K | 622325218R | Oprava vnější vápenné nebo vápenocementové štukové omítky složitosti 1 stěn v rozsahu do 80%-horolezecky | m2 | 184.56 |  | 0 |  |  |  | základní |  | 0 | 0.03374 | 6.2271 | 0 | 0 | 4 | K | 2 |  |  |  | ROZPOCET | 0 | 0 | 0 | 0 | 0 | 1 | 0 | 4 | -1410516489
| VV |  | "západ část B pod úrovní pochozí střechy OC Nový Smíchov" | [15 empty] | VV | 2 | 1 | True | 0 | ROZPOCET
| VV |  | (16,05+0,5*2)*11,2 |  | 190.96 | [13 empty] | VV | 2 | 2 | True | 0 | ROZPOCET
| VV |  | -"okno 212"0,6*1,5*3+"ostění"(0,6+1,5*2)*0,15*3 |  | -1.08 | [13 empty] | VV | 2 | 2 | True | 0 | ROZPOCET
| VV |  | -"okno 312"0,6*1,5*3+"ostění"(0,6+1,5*2)*0,15*3 |  | -1.08 | [13 empty] | VV | 2 | 2 | True | 0 | ROZPOCET
| VV |  | -"okno 313"1,9*1,4+"ostění"(1,9*2+1,4)*0,15 |  | -1.88 | [13 empty] | VV | 2 | 2 | True | 0 | ROZPOCET
| VV |  | -"okno 412"0,6*1,2*3+"ostění"(0,6+1,2*2)*0,15*3 |  | -0.81 | [13 empty] | VV | 2 | 2 | True | 0 | ROZPOCET
| VV |  | -"okno 413"1,6*1,4+"ostění"(1,6*2+1,4)*0,15 |  | -1.55 | [13 empty] | VV | 2 | 2 | True | 0 | ROZPOCET
| VV |  | Mezisoučet |  | 184.56 | [13 empty] | VV | 2 | 3 | True | 0 | ROZPOCET
| VV |  | Součet |  | 184.56 | [13 empty] | VV | 2 | 4 | True | 1 | ROZPOCET
11 | K | 622335111 | Oprava cementové štukové omítky vnějších stěn v rozsahu do 10% | m2 | 773.916 |  | 0 |  |  |  | základní |  | 0 | 0.00532 | 4.1172 | 0 | 0 | 4 | K | 2 |  |  |  | ROZPOCET | 0 | 0 | 0 | 0 | 0 | 1 | 0 | 4 | -1718042993
| VV |  | "dvorní fasáda jih" | [15 empty] | VV | 2 | 1 | True | 0 | ROZPOCET
| VV |  | "od terénu po terasu"19,03*18,5 |  | 352.055 | [13 empty] | VV | 2 | 2 | True | 0 | ROZPOCET
| VV |  | -"okno 001"2,2*0,3*2+"ostění"((2,2+0,3)*2*0,05)*2 |  | -0.82 | [13 empty] | VV | 2 | 2 | True | 0 | ROZPOCET
| VV |  | -"okno 002"0,5*0,45*4+"ostění"((0,5+0,45)*2*0,05)*4 |  | -0.52 | [13 empty] | VV | 2 | 2 | True | 0 | ROZPOCET
| VV |  | -"okno 108"2,6*2,6*5+"ostění"((2,6*3)*0,15)*5 |  | -27.95 | [13 empty] | VV | 2 | 2 | True | 0 | ROZPOCET
| VV |  | -"okno 208"2,8*2*5+"ostění"((2*2+2,8)*0,15)*5 |  | -22.9 | [13 empty] | VV | 2 | 2 | True | 0 | ROZPOCET
| VV |  | -"okno 308"2,75*1,94*5+"ostění"((1,94*2+2,75)*0,15)*5 |  | -21.703 | [13 empty] | VV | 2 | 2 | True | 0 | ROZPOCET
| VV |  | -"okno 408"2,76*1,7*5+"ostění"((1,7*2+2,76)*0,15)*5 |  | -18.84 | [13 empty] | VV | 2 | 2 | True | 0 | ROZPOCET
| VV |  | -"okno 508"2,76*1,7*5+"ostění"((1,7*2+2,76)*0,15)*5 |  | -18.84 | [13 empty] | VV | 2 | 2 | True | 0 | ROZPOCET
| VV |  | "stěna s luxferami"2,25*18,3+2,7*3,45+5*3,6 |  | 68.49 | [13 empty] | VV | 2 | 2 | True | 0 | ROZPOCET
| VV |  | -"luxfery"2,1*24+"ostění"(2,25+24)*2*0,1 |  | -45.15 | [13 empty] | VV | 2 | 2 | True | 0 | ROZPOCET
| VV |  | "zbylá část"16,2*26-"terasa"2,28*4 |  | 412.08 | [13 empty] | VV | 2 | 2 | True | 0 | ROZPOCET
| VV |  | "boky výklenku"0,76*2*21,3+"průvlaky"0,4*4*2,8*3 |  | 45.816 | [13 empty] | VV | 2 | 2 | True | 0 | ROZPOCET
| VV |  | -"okno 403"1,62*1,92+"ostění"(1,62*2+1,9)*0,15 |  | -2.339 | [13 empty] | VV | 2 | 2 | True | 0 | ROZPOCET
| VV |  | -"okno 503"1,62*1,9+"ostění"(1,62*2+1,9)*0,15 |  | -2.307 | [13 empty] | VV | 2 | 2 | True | 0 | ROZPOCET
| VV |  | -"okno 603"1,6*1,91+"ostění"(1,6*2+1,91)*0,15 |  | -2.29 | [13 empty] | VV | 2 | 2 | True | 0 | ROZPOCET
| VV |  | -"okno 703"1,62*1,93+"ostění"(1,62*2+1,93)*0,15 |  | -2.351 | [13 empty] | VV | 2 | 2 | True | 0 | ROZPOCET
| VV |  | Mezisoučet |  | 712.431 | [13 empty] | VV | 2 | 3 | True | 0 | ROZPOCET
| VV |  | "západní část C" | [15 empty] | VV | 2 | 1 | True | 0 | ROZPOCET
| VV |  | 3,15*25,3 |  | 79.695 | [13 empty] | VV | 2 | 2 | True | 0 | ROZPOCET
| VV |  | -"luxfery"2,5*2+"ostění"(2,5+2)*2*0,1 |  | -4.1 | [13 empty] | VV | 2 | 2 | True | 0 | ROZPOCET
| VV |  | -"okno 204"1,95*2,12+"ostění"(1,95*2+2,12)*0,15 |  | -3.231 | [13 empty] | VV | 2 | 2 | True | 0 | ROZPOCET
| VV |  | -"okno 304"2*2,12+"ostění"(2*2+2,12)*0,15 |  | -3.322 | [13 empty] | VV | 2 | 2 | True | 0 | ROZPOCET
| VV |  | -"okno 404"2,12*1,7+"ostění"(1,7*2+2,12)*0,15 |  | -2.776 | [13 empty] | VV | 2 | 2 | True | 0 | ROZPOCET
| VV |  | -"okno 504"2,12*1,7+"ostění"(1,7*2+2,12)*0,15 |  | -2.776 | [13 empty] | VV | 2 | 2 | True | 0 | ROZPOCET
| VV |  | -"okno 604"2,1*1,76+"ostění"(1,76*2+2,1)*0,15 |  | -2.853 | [13 empty] | VV | 2 | 2 | True | 0 | ROZPOCET
| VV |  | -"okno a dveře 704"(0,75*2,21+1,15*1,7)+"ostění"(2,21*2+0,75)*0,15+(1,7*2+1,15)*0,15 |  | -2.155 | [13 empty] | VV | 2 | 2 | True | 0 | ROZPOCET
| VV |  | "zábradelní zídka"(0,45+2,28)*1,1 |  | 3.003 | [13 empty] | VV | 2 | 2 | True | 0 | ROZPOCET
| VV |  | Mezisoučet |  | 61.485 | [13 empty] | VV | 2 | 3 | True | 0 | ROZPOCET
| VV |  | Součet |  | 773.916 | [13 empty] | VV | 2 | 4 | True | 1 | ROZPOCET
12 | K | 622995001R | Začištění vnějších omítek kolem oken, dveří | m | 136.52 |  | 0 |  |  |  | základní |  | 0 | 0.006 | 0.81912 | 0 | 0 | 4 | K | 2 |  |  |  | ROZPOCET | 0 | 0 | 0 | 0 | 0 | 1 | 0 | 4 | -2010278929
| VV |  | "uliční fasáda mimo obklad" | [15 empty] | VV | 2 | 1 | True | 0 | ROZPOCET
| VV |  | "2NP"(2,94*2+2,92*2+4,13+2,74*2+0,87*2) |  | 23.07 | [13 empty] | VV | 2 | 2 | True | 0 | ROZPOCET
| VV |  | "3NP"(2,92*4+4,13+1,92*2) |  | 19.65 | [13 empty] | VV | 2 | 2 | True | 0 | ROZPOCET
| VV |  | "4NP"(2,97*4+4,13+1,7*2) |  | 19.41 | [13 empty] | VV | 2 | 2 | True | 0 | ROZPOCET
| VV |  | "5NP"(2,97*4+4,13+1,7*2) |  | 19.41 | [13 empty] | VV | 2 | 2 | True | 0 | ROZPOCET
| VV |  | "6NP"(2,97*4+4,13+1,74*2) |  | 19.49 | [13 empty] | VV | 2 | 2 | True | 0 | ROZPOCET
| VV |  | "7NP"(2,31*2+2,98)*2+(1,7*2+2,98)*2+(1,7*2+4,13) |  | 35.49 | [13 empty] | VV | 2 | 2 | True | 0 | ROZPOCET
| VV |  | Součet |  | 136.52 | [13 empty] | VV | 2 | 4 | True | 1 | ROZPOCET
13 | K | 629135102 | Vyrovnávací vrstva pod klempířské prvky z MC š do 300 mm | m | 210.86 |  | 0 |  |  |  | základní |  | 0 | 0.02065 | 4.3543 | 0 | 0 | 4 | K | 2 |  |  |  | ROZPOCET | 0 | 0 | 0 | 0 | 0 | 1 | 0 | 4 | 1672819117
| VV |  | "pro nové parapety"210,86 |  | 210.86 | [13 empty] | VV | 2 | 2 | True | 1 | ROZPOCET
14 | K | 629991011 | Zakrytí výplní otvorů a svislých ploch fólií přilepenou lepící páskou | m2 | 583.329 |  | 0 |  |  |  | základní |  | 0 | 0.00012 | 0.069999 | 0 | 0 | 4 | K | 2 |  |  |  | ROZPOCET | 0 | 0 | 0 | 0 | 0 | 1 | 0 | 4 | 1726694667
| VV |  | " z fasády" | [15 empty] | VV | 2 | 1 | True | 0 | ROZPOCET
| VV |  | "okno 002"0,45*0,5*4 |  | 0.9 | [13 empty] | VV | 2 | 2 | True | 0 | ROZPOCET
| VV |  | "okno 001"2,2*0,3 |  | 0.66 | [13 empty] | VV | 2 | 2 | True | 0 | ROZPOCET
| VV |  | Mezisoučet |  | 1.56 | [13 empty] | VV | 2 | 3 | True | 0 | ROZPOCET
| VV |  | "okno 212"0,6*1,5*3 |  | 2.7 | [13 empty] | VV | 2 | 2 | True | 0 | ROZPOCET
| VV |  | "okno 312"0,6*1,5*3 |  | 2.7 | [13 empty] | VV | 2 | 2 | True | 0 | ROZPOCET
| VV |  | "okno 412"0,6*1,2*3 |  | 2.16 | [13 empty] | VV | 2 | 2 | True | 0 | ROZPOCET
| VV |  | "okno 512"0,6*1,2*3 |  | 2.16 | [13 empty] | VV | 2 | 2 | True | 0 | ROZPOCET
| VV |  | "okno 612"0,6*1,21*3 |  | 2.178 | [13 empty] | VV | 2 | 2 | True | 0 | ROZPOCET
| VV |  | "okno 707"0,72*1,2 |  | 0.864 | [13 empty] | VV | 2 | 2 | True | 0 | ROZPOCET
| VV |  | "okno 211"0,88*1,5*2 |  | 2.64 | [13 empty] | VV | 2 | 2 | True | 0 | ROZPOCET
| VV |  | "okno 311"0,88*1,5*2 |  | 2.64 | [13 empty] | VV | 2 | 2 | True | 0 | ROZPOCET
| VV |  | "okno 411"0,94*1,24*2 |  | 2.331 | [13 empty] | VV | 2 | 2 | True | 0 | ROZPOCET
| VV |  | "okno 511"0,94*1,24*2 |  | 2.331 | [13 empty] | VV | 2 | 2 | True | 0 | ROZPOCET
| VV |  | Mezisoučet |  | 22.704 | [13 empty] | VV | 2 | 3 | True | 0 | ROZPOCET
| VV |  | "okno 704a"1,15*1,9 |  | 2.185 | [13 empty] | VV | 2 | 2 | True | 0 | ROZPOCET
| VV |  | "okno 209"1,22*2*2 |  | 4.88 | [13 empty] | VV | 2 | 2 | True | 0 | ROZPOCET
| VV |  | "okno 309"1,20*2*2 |  | 4.8 | [13 empty] | VV | 2 | 2 | True | 0 | ROZPOCET
| VV |  | "okno 409"1,22*1,6*2 |  | 3.904 | [13 empty] | VV | 2 | 2 | True | 0 | ROZPOCET
| VV |  | "okno 509"1,22*1,6*2 |  | 3.904 | [13 empty] | VV | 2 | 2 | True | 0 | ROZPOCET
| VV |  | "okno 410"1,5*1,6 |  | 2.4 | [13 empty] | VV | 2 | 2 | True | 0 | ROZPOCET
| VV |  | "okno 510"1,5*1,6 |  | 2.4 | [13 empty] | VV | 2 | 2 | True | 0 | ROZPOCET
| VV |  | "okno 405"1,5*1,6*2 |  | 4.8 | [13 empty] | VV | 2 | 2 | True | 0 | ROZPOCET
| VV |  | "okno 406"1,5*1,6 |  | 2.4 | [13 empty] | VV | 2 | 2 | True | 0 | ROZPOCET
| VV |  | "okno 505"1,5*1,6*2 |  | 4.8 | [13 empty] | VV | 2 | 2 | True | 0 | ROZPOCET
| VV |  | "okno 506"1,5*1,6 |  | 2.4 | [13 empty] | VV | 2 | 2 | True | 0 | ROZPOCET
| VV |  | "okno 513"1,4*1,6 |  | 2.24 | [13 empty] | VV | 2 | 2 | True | 0 | ROZPOCET
| VV |  | "okno 413"1,4*1,6 |  | 2.24 | [13 empty] | VV | 2 | 2 | True | 0 | ROZPOCET
| VV |  | "okno 613"1,4*1,6 |  | 2.24 | [13 empty] | VV | 2 | 2 | True | 0 | ROZPOCET
| VV |  | Mezisoučet |  | 45.593 | [13 empty] | VV | 2 | 3 | True | 0 | ROZPOCET
| VV |  | "okno 201a"0,95*2,74+2*1,9 |  | 6.403 | [13 empty] | VV | 2 | 2 | True | 0 | ROZPOCET
| VV |  | "okno 201b"0,95*2,74+2*1,9 |  | 6.403 | [13 empty] | VV | 2 | 2 | True | 0 | ROZPOCET
| VV |  | "okno 201c"2,92*1,9*2 |  | 11.096 | [13 empty] | VV | 2 | 2 | True | 0 | ROZPOCET
| VV |  | "okno 202"4,13*1,9 |  | 7.847 | [13 empty] | VV | 2 | 2 | True | 0 | ROZPOCET
| VV |  | "okno 301"2,92*1,92*4 |  | 22.426 | [13 empty] | VV | 2 | 2 | True | 0 | ROZPOCET
| VV |  | "okno 302"4,13*1,92 |  | 7.93 | [13 empty] | VV | 2 | 2 | True | 0 | ROZPOCET
| VV |  | "okno 401"2,97*1,7*4 |  | 20.196 | [13 empty] | VV | 2 | 2 | True | 0 | ROZPOCET
| VV |  | "okno 402"4,13*1,7 |  | 7.021 | [13 empty] | VV | 2 | 2 | True | 0 | ROZPOCET
| VV |  | "okno 501"2,97*1,7*4 |  | 20.196 | [13 empty] | VV | 2 | 2 | True | 0 | ROZPOCET
| VV |  | "okno 502"4,13*1,7 |  | 7.021 | [13 empty] | VV | 2 | 2 | True | 0 | ROZPOCET
| VV |  | "okno 601"2,97*1,74*4 |  | 20.671 | [13 empty] | VV | 2 | 2 | True | 0 | ROZPOCET
| VV |  | "okno 602"4,13*1,74 |  | 7.186 | [13 empty] | VV | 2 | 2 | True | 0 | ROZPOCET
| VV |  | "okno 701a"0,93*2,31+2,05*1,7 |  | 5.633 | [13 empty] | VV | 2 | 2 | True | 0 | ROZPOCET
| VV |  | "okno 701b"0,93*2,31+2,05*1,7 |  | 5.633 | [13 empty] | VV | 2 | 2 | True | 0 | ROZPOCET
| VV |  | "okno 701c"2,98*1,7*2 |  | 10.132 | [13 empty] | VV | 2 | 2 | True | 0 | ROZPOCET
| VV |  | "okno 702"4,13*1,7 |  | 7.021 | [13 empty] | VV | 2 | 2 | True | 0 | ROZPOCET
| VV |  | "okno 204"2,12*1,95 |  | 4.134 | [13 empty] | VV | 2 | 2 | True | 0 | ROZPOCET
| VV |  | "okno 205"1,52*1,92 |  | 2.918 | [13 empty] | VV | 2 | 2 | True | 0 | ROZPOCET
| VV |  | "okno 206"1,5*1,92 |  | 2.88 | [13 empty] | VV | 2 | 2 | True | 0 | ROZPOCET
| VV |  | "okno 304"2,12*1,95 |  | 4.134 | [13 empty] | VV | 2 | 2 | True | 0 | ROZPOCET
| VV |  | "okno 305"1,52*1,92*2 |  | 5.837 | [13 empty] | VV | 2 | 2 | True | 0 | ROZPOCET
| VV |  | "okno 306"1,5*1,92 |  | 2.88 | [13 empty] | VV | 2 | 2 | True | 0 | ROZPOCET
| VV |  | "okno 313"1,4*1,9 |  | 2.66 | [13 empty] | VV | 2 | 2 | True | 0 | ROZPOCET
| VV |  | "okno 404"2,12*1,7 |  | 3.604 | [13 empty] | VV | 2 | 2 | True | 0 | ROZPOCET
| VV |  | "okno 504"2,12*1,7 |  | 3.604 | [13 empty] | VV | 2 | 2 | True | 0 | ROZPOCET
| VV |  | "okno 604"2,1*1,76 |  | 3.696 | [13 empty] | VV | 2 | 2 | True | 0 | ROZPOCET
| VV |  | "okno 605"1,5*1,73*2 |  | 5.19 | [13 empty] | VV | 2 | 2 | True | 0 | ROZPOCET
| VV |  | "okno 606"1,46*1,73 |  | 2.526 | [13 empty] | VV | 2 | 2 | True | 0 | ROZPOCET
| VV |  | "okno 705"2,3*1,7*2 |  | 7.82 | [13 empty] | VV | 2 | 2 | True | 0 | ROZPOCET
| VV |  | "okno 708"2,13*1,93 |  | 4.111 | [13 empty] | VV | 2 | 2 | True | 0 | ROZPOCET
| VV |  | "okno 207"2,75*1,85*3 |  | 15.263 | [13 empty] | VV | 2 | 2 | True | 0 | ROZPOCET
| VV |  | "okno 307"2,8*2*4 |  | 22.4 | [13 empty] | VV | 2 | 2 | True | 0 | ROZPOCET
| VV |  | "okno 407"2,8*1,7*4 |  | 19.04 | [13 empty] | VV | 2 | 2 | True | 0 | ROZPOCET
| VV |  | "okno 507"2,8*1,7*4 |  | 19.04 | [13 empty] | VV | 2 | 2 | True | 0 | ROZPOCET
| VV |  | "okno 607"2,82*1,72*4 |  | 19.402 | [13 empty] | VV | 2 | 2 | True | 0 | ROZPOCET
| VV |  | "okno 210"1,44*2,42 |  | 3.485 | [13 empty] | VV | 2 | 2 | True | 0 | ROZPOCET
| VV |  | "okno 310"1,5*2 |  | 3 | [13 empty] | VV | 2 | 2 | True | 0 | ROZPOCET
| VV |  | "okno 609"2,04*1,7 |  | 3.468 | [13 empty] | VV | 2 | 2 | True | 0 | ROZPOCET
| VV |  | "okno 108"2,6*2,6*5 |  | 33.8 | [13 empty] | VV | 2 | 2 | True | 0 | ROZPOCET
| VV |  | "okno 208"2,8*2*5 |  | 28 | [13 empty] | VV | 2 | 2 | True | 0 | ROZPOCET
| VV |  | "okno 308"2,75*2*5 |  | 27.5 | [13 empty] | VV | 2 | 2 | True | 0 | ROZPOCET
| VV |  | "okno403"1,93*1,62 |  | 3.127 | [13 empty] | VV | 2 | 2 | True | 0 | ROZPOCET
| VV |  | "okno 408"2,8*1,7*5 |  | 23.8 | [13 empty] | VV | 2 | 2 | True | 0 | ROZPOCET
| VV |  | "okno 503"1,9*1,6 |  | 3.04 | [13 empty] | VV | 2 | 2 | True | 0 | ROZPOCET
| VV |  | "okno 508"2,8*1,7*5 |  | 23.8 | [13 empty] | VV | 2 | 2 | True | 0 | ROZPOCET
| VV |  | "okno 603"1,91*1,6 |  | 3.056 | [13 empty] | VV | 2 | 2 | True | 0 | ROZPOCET
| VV |  | "okno 608a"2,8*1,75*4 |  | 19.6 | [13 empty] | VV | 2 | 2 | True | 0 | ROZPOCET
| VV |  | "okno 608b"0,9*2,34+1,88*1,75 |  | 5.396 | [13 empty] | VV | 2 | 2 | True | 0 | ROZPOCET
| VV |  | "okno 703"1,92*1,63 |  | 3.13 | [13 empty] | VV | 2 | 2 | True | 0 | ROZPOCET
| VV |  | Mezisoučet |  | 508.156 | [13 empty] | VV | 2 | 3 | True | 0 | ROZPOCET
| VV |  | "dveře 704b"0,75*2,21 |  | 1.658 | [13 empty] | VV | 2 | 2 | True | 0 | ROZPOCET
| VV |  | "dveře 706"0,76*2,17 |  | 1.649 | [13 empty] | VV | 2 | 2 | True | 0 | ROZPOCET
| VV |  | "dveře 610"0,81*2,48 |  | 2.009 | [13 empty] | VV | 2 | 2 | True | 0 | ROZPOCET
| VV |  | Mezisoučet |  | 5.316 | [13 empty] | VV | 2 | 3 | True | 0 | ROZPOCET
| VV |  | Součet |  | 583.329 | [13 empty] | VV | 2 | 4 | True | 1 | ROZPOCET
15 | K | 629995101 | Očištění vnějších ploch tlakovou vodou | m2 | 1067.319 |  | 0 |  |  |  | základní |  | 0 | 0 | 0 | 0 | 0 | 4 | K | 2 |  |  |  | ROZPOCET | 0 | 0 | 0 | 0 | 0 | 1 | 0 | 4 | 1615692253
| VV |  | "dvorní fasáda jih" | [15 empty] | VV | 2 | 1 | True | 0 | ROZPOCET
| VV |  | "od terénu po terasu"19,03*18,5 |  | 352.055 | [13 empty] | VV | 2 | 2 | True | 0 | ROZPOCET
| VV |  | -"okno 001"2,2*0,3*2+"ostění"((2,2+0,3)*2*0,05)*2 |  | -0.82 | [13 empty] | VV | 2 | 2 | True | 0 | ROZPOCET
| VV |  | -"okno 002"0,5*0,45*4+"ostění"((0,5+0,45)*2*0,05)*4 |  | -0.52 | [13 empty] | VV | 2 | 2 | True | 0 | ROZPOCET
| VV |  | -"okno 108"2,6*2,6*5+"ostění"((2,6*3)*0,15)*5 |  | -27.95 | [13 empty] | VV | 2 | 2 | True | 0 | ROZPOCET
| VV |  | -"okno 208"2,8*2*5+"ostění"((2*2+2,8)*0,15)*5 |  | -22.9 | [13 empty] | VV | 2 | 2 | True | 0 | ROZPOCET
| VV |  | -"okno 308"2,75*1,94*5+"ostění"((1,94*2+2,75)*0,15)*5 |  | -21.703 | [13 empty] | VV | 2 | 2 | True | 0 | ROZPOCET
| VV |  | -"okno 408"2,76*1,7*5+"ostění"((1,7*2+2,76)*0,15)*5 |  | -18.84 | [13 empty] | VV | 2 | 2 | True | 0 | ROZPOCET
| VV |  | -"okno 508"2,76*1,7*5+"ostění"((1,7*2+2,76)*0,15)*5 |  | -18.84 | [13 empty] | VV | 2 | 2 | True | 0 | ROZPOCET
| VV |  | "na terase po střechu"17,35*3,45 |  | 59.858 | [13 empty] | VV | 2 | 2 | True | 0 | ROZPOCET
| VV |  | -"okno 608b"(0,9*2,34+1,88*1,75)+"ostění"(2,34*2+2,8)*0,15 |  | -4.274 | [13 empty] | VV | 2 | 2 | True | 0 | ROZPOCET
| VV |  | -"okno 608a"(1,75*2+2,8)*4+"ostění"((1,75*2+2,8)*0,15)*4 |  | -21.42 | [13 empty] | VV | 2 | 2 | True | 0 | ROZPOCET
| VV |  | "zábradelní zídka"(0,45+2,2)*1,1 |  | 2.915 | [13 empty] | VV | 2 | 2 | True | 0 | ROZPOCET
| VV |  | "stěna s luxferami"2,25*18,3+2,7*3,45+5*3,6 |  | 68.49 | [13 empty] | VV | 2 | 2 | True | 0 | ROZPOCET
| VV |  | -"luxfery"2,1*24+"ostění"(2,25+24)*2*0,1 |  | -45.15 | [13 empty] | VV | 2 | 2 | True | 0 | ROZPOCET
| VV |  | "zbylá část"16,2*26-"terasa"2,28*4 |  | 412.08 | [13 empty] | VV | 2 | 2 | True | 0 | ROZPOCET
| VV |  | "boky výklenku"0,76*2*21,3+"průvlaky"0,4*4*2,8*3 |  | 45.816 | [13 empty] | VV | 2 | 2 | True | 0 | ROZPOCET
| VV |  | -"okno 403"1,62*1,92+"ostění"(1,62*2+1,9)*0,15 |  | -2.339 | [13 empty] | VV | 2 | 2 | True | 0 | ROZPOCET
| VV |  | -"okno 503"1,62*1,9+"ostění"(1,62*2+1,9)*0,15 |  | -2.307 | [13 empty] | VV | 2 | 2 | True | 0 | ROZPOCET
| VV |  | -"okno 603"1,6*1,91+"ostění"(1,6*2+1,91)*0,15 |  | -2.29 | [13 empty] | VV | 2 | 2 | True | 0 | ROZPOCET
| VV |  | -"okno 703"1,62*1,93+"ostění"(1,62*2+1,93)*0,15 |  | -2.351 | [13 empty] | VV | 2 | 2 | True | 0 | ROZPOCET
| VV |  | Mezisoučet |  | 749.51 | [13 empty] | VV | 2 | 3 | True | 0 | ROZPOCET
| VV |  | "západní část C" | [15 empty] | VV | 2 | 1 | True | 0 | ROZPOCET
| VV |  | 3,15*25,3 |  | 79.695 | [13 empty] | VV | 2 | 2 | True | 0 | ROZPOCET
| VV |  | -"luxfery"2,5*2+"ostění"(2,5+2)*2*0,1 |  | -4.1 | [13 empty] | VV | 2 | 2 | True | 0 | ROZPOCET
| VV |  | -"okno 204"1,95*2,12+"ostění"(1,95*2+2,12)*0,15 |  | -3.231 | [13 empty] | VV | 2 | 2 | True | 0 | ROZPOCET
| VV |  | -"okno 304"2*2,12+"ostění"(2*2+2,12)*0,15 |  | -3.322 | [13 empty] | VV | 2 | 2 | True | 0 | ROZPOCET
| VV |  | -"okno 404"2,12*1,7+"ostění"(1,7*2+2,12)*0,15 |  | -2.776 | [13 empty] | VV | 2 | 2 | True | 0 | ROZPOCET
| VV |  | -"okno 504"2,12*1,7+"ostění"(1,7*2+2,12)*0,15 |  | -2.776 | [13 empty] | VV | 2 | 2 | True | 0 | ROZPOCET
| VV |  | -"okno 604"2,1*1,76+"ostění"(1,76*2+2,1)*0,15 |  | -2.853 | [13 empty] | VV | 2 | 2 | True | 0 | ROZPOCET
| VV |  | -"okno a dveře 704"(0,75*2,21+1,15*1,7)+"ostění"(2,21*2+0,75)*0,15+(1,7*2+1,15)*0,15 |  | -2.155 | [13 empty] | VV | 2 | 2 | True | 0 | ROZPOCET
| VV |  | "zábradelní zídka"(0,45+2,28)*1,1 |  | 3.003 | [13 empty] | VV | 2 | 2 | True | 0 | ROZPOCET
| VV |  | Mezisoučet |  | 61.485 | [13 empty] | VV | 2 | 3 | True | 0 | ROZPOCET
| VV |  | "západní část B 6 a7NP nad střechou terasou" | [15 empty] | VV | 2 | 1 | True | 0 | ROZPOCET
| VV |  | 5,5*3+1,1*3,8 |  | 20.68 | [13 empty] | VV | 2 | 2 | True | 0 | ROZPOCET
| VV |  | -"okno 708"2,12*1,93+"ostění"(1,93*2+2,12)*0,15 |  | -3.195 | [13 empty] | VV | 2 | 2 | True | 0 | ROZPOCET
| VV |  | Mezisoučet |  | 17.485 | [13 empty] | VV | 2 | 3 | True | 0 | ROZPOCET
| VV |  | "Západní část B nad pochozí střechou OC nákupní centrum" | [15 empty] | VV | 2 | 1 | True | 0 | ROZPOCET
| VV |  | (16,05+0,5*2)*6,5-"terasa"2,2*2,7 |  | 104.885 | [13 empty] | VV | 2 | 2 | True | 0 | ROZPOCET
| VV |  | -"okno 513"1,4*1,61+"ostění"(1,61*2+1,4)*0,15 |  | -1.561 | [13 empty] | VV | 2 | 2 | True | 0 | ROZPOCET
| VV |  | -"okno 512"0,6*1,2*3+"ostění"((1,2*2+0,6)*0,15)*3 |  | -0.81 | [13 empty] | VV | 2 | 2 | True | 0 | ROZPOCET
| VV |  | -"okno 612"0,6*1,2*3+"ostění"((1,2*2+0,6)*0,15)*3 |  | -0.81 | [13 empty] | VV | 2 | 2 | True | 0 | ROZPOCET
| VV |  | -"okno 613"1,4*1,61+"ostění"(1,61*2+1,4)*0,15 |  | -1.561 | [13 empty] | VV | 2 | 2 | True | 0 | ROZPOCET
| VV |  | Mezisoučet |  | 100.143 | [13 empty] | VV | 2 | 3 | True | 0 | ROZPOCET
| VV |  | "Západní fasáda 7 NP terasa čáast A " | [15 empty] | VV | 2 | 1 | True | 0 | ROZPOCET
| VV |  | 11,25*3,6 |  | 40.5 | [13 empty] | VV | 2 | 2 | True | 0 | ROZPOCET
| VV |  | -"okna 705"2,3*1,7*2+"ostění"((1,7*2+2,3)*0,15*2) |  | -6.11 | [13 empty] | VV | 2 | 2 | True | 0 | ROZPOCET
| VV |  | -"dveře 706"0,76*2,17+"ostění"(2,17*2+0,76)*0,15 |  | -0.884 | [13 empty] | VV | 2 | 2 | True | 0 | ROZPOCET
| VV |  | -"okno 707"0,72*1,19+"ostění"(1,19*2+0,72)*0,15 |  | -0.392 | [13 empty] | VV | 2 | 2 | True | 0 | ROZPOCET
| VV |  | "zábradelní zídka"(0,45+2,2)*1,1 |  | 2.915 | [13 empty] | VV | 2 | 2 | True | 0 | ROZPOCET
| VV |  | Mezisoučet |  | 36.029 | [13 empty] | VV | 2 | 3 | True | 0 | ROZPOCET
| VV |  | "východ 7NP nad terasou a střechou část A" | [15 empty] | VV | 2 | 1 | True | 0 | ROZPOCET
| VV |  | 5*3,6 |  | 18 | [13 empty] | VV | 2 | 2 | True | 0 | ROZPOCET
| VV |  | Mezisoučet |  | 18 | [13 empty] | VV | 2 | 3 | True | 0 | ROZPOCET
| VV |  | "6np terasa východ" | [15 empty] | VV | 2 | 1 | True | 0 | ROZPOCET
| VV |  | 7,1*3 |  | 21.3 | [13 empty] | VV | 2 | 2 | True | 0 | ROZPOCET
| VV |  | -"dveře 610"0,81*2,48+"ostění"(2,18*2+0,81)*0,15 |  | -1.233 | [13 empty] | VV | 2 | 2 | True | 0 | ROZPOCET
| VV |  | "stěna komínu"2,2*3 |  | 6.6 | [13 empty] | VV | 2 | 2 | True | 0 | ROZPOCET
| VV |  | Mezisoučet |  | 26.667 | [13 empty] | VV | 2 | 3 | True | 0 | ROZPOCET
| VV |  | "nadstřešní část" | [15 empty] | VV | 2 | 1 | True | 0 | ROZPOCET
| VV |  | 14+16,5*2+11 |  | 58 | [13 empty] | VV | 2 | 2 | True | 0 | ROZPOCET
| VV |  | Mezisoučet |  | 58 | [13 empty] | VV | 2 | 3 | True | 0 | ROZPOCET
| VV |  | Součet |  | 1067.319 | [13 empty] | VV | 2 | 4 | True | 1 | ROZPOCET
| D | 9 | Ostatní konstrukce a práce, bourání |  |  |  | 0 | [5 empty] | 0 |  | 10.2583 |  | 45.1854 | 1 | D | 1 |  |  |  | ROZPOCET | [6 empty] | 0
16 | K | 941111122 | Montáž lešení řadového trubkového lehkého s podlahami zatížení do 200 kg/m2 š do 1,2 m v do 25 m | m2 | 1000 |  | 0 |  |  |  | základní |  | 0 | 0 | 0 | 0 | 0 | 4 | K | 2 |  |  |  | ROZPOCET | 0 | 0 | 0 | 0 | 0 | 1 | 0 | 4 | 756919353
| VV |  | "jižní fasáda"900 |  | 900 | [13 empty] | VV | 2 | 2 | True | 0 | ROZPOCET
| VV |  | "západní fasáda nad pochozí střechou OC"100 |  | 100 | [13 empty] | VV | 2 | 2 | True | 0 | ROZPOCET
| VV |  | Součet |  | 1000 | [13 empty] | VV | 2 | 4 | True | 1 | ROZPOCET
17 | K | 941111222 | Příplatek k lešení řadovému trubkovému lehkému s podlahami š 1,2 m v 25 m za první a ZKD den použití | m2 | 90000 |  | 0 |  |  |  | základní |  | 0 | 0 | 0 | 0 | 0 | 4 | K | 2 |  |  |  | ROZPOCET | 0 | 0 | 0 | 0 | 0 | 1 | 0 | 4 | 1776438913
| VV |  | "předpoklad 90 dní" | [15 empty] | VV | 2 | 1 | True | 0 | ROZPOCET
| VV |  | 1000*90 |  | 90000 | [13 empty] | VV | 2 | 2 | True | 1 | ROZPOCET
18 | K | 941111822 | Demontáž lešení řadového trubkového lehkého s podlahami zatížení do 200 kg/m2 š do 1,2 m v do 25 m | m2 | 1000 |  | 0 |  |  |  | základní |  | 0 | 0 | 0 | 0 | 0 | 4 | K | 2 |  |  |  | ROZPOCET | 0 | 0 | 0 | 0 | 0 | 1 | 0 | 4 | -399062293
19 | K | 941941502R | Doprava 1 m2 fasádního lešení ( nošením pro montáž a demontáž) | m2 | 1000 |  | 0 |  |  |  | základní |  | 0 | 0 | 0 | 0 | 0 | 4 | K | 2 |  |  |  | ROZPOCET | 0 | 0 | 0 | 0 | 0 | 1 | 0 | 4 | 1111480584
20 | K | 944511111 | Montáž ochranné sítě z textilie z umělých vláken | m2 | 1000 |  | 0 |  |  |  | základní |  | 0 | 0 | 0 | 0 | 0 | 4 | K | 2 |  |  |  | ROZPOCET | 0 | 0 | 0 | 0 | 0 | 1 | 0 | 4 | -836032792
| VV |  | "jako lešení"1000 |  | 1000 | [13 empty] | VV | 2 | 2 | True | 1 | ROZPOCET
21 | K | 944511211 | Příplatek k ochranné síti za první a ZKD den použití | m2 | 90000 |  | 0 |  |  |  | základní |  | 0 | 0 | 0 | 0 | 0 | 4 | K | 2 |  |  |  | ROZPOCET | 0 | 0 | 0 | 0 | 0 | 1 | 0 | 4 | 100160453
| VV |  | "předpoklad 90 dní" | [15 empty] | VV | 2 | 1 | True | 0 | ROZPOCET
| VV |  | 1000*90 |  | 90000 | [13 empty] | VV | 2 | 2 | True | 1 | ROZPOCET
22 | K | 944511811 | Demontáž ochranné sítě z textilie z umělých vláken | m2 | 1000 |  | 0 |  |  |  | základní |  | 0 | 0 | 0 | 0 | 0 | 4 | K | 2 |  |  |  | ROZPOCET | 0 | 0 | 0 | 0 | 0 | 1 | 0 | 4 | 657742061
23 | K | 949101111 | Lešení pomocné pro objekty pozemních staveb s lešeňovou podlahou v do 1,9 m zatížení do 150 kg/m2 | m2 | 430 |  | 0 |  |  |  | základní |  | 0 | 0.00158 | 0.6794 | 0 | 0 | 4 | K | 2 |  |  |  | ROZPOCET | 0 | 0 | 0 | 0 | 0 | 1 | 0 | 4 | -98364798
| VV |  | "pro výměnu oken a nátěry " | [15 empty] | VV | 2 | 1 | True | 0 | ROZPOCET
| VV |  | "1PP"9 |  | 9 | [13 empty] | VV | 2 | 2 | True | 0 | ROZPOCET
| VV |  | "1NP"16 |  | 16 | [13 empty] | VV | 2 | 2 | True | 0 | ROZPOCET
| VV |  | "2NP"57+"terasa uliční část"21 |  | 78 | [13 empty] | VV | 2 | 2 | True | 0 | ROZPOCET
| VV |  | "3NP"65 |  | 65 | [13 empty] | VV | 2 | 2 | True | 0 | ROZPOCET
| VV |  | "4NP"71 |  | 71 | [13 empty] | VV | 2 | 2 | True | 0 | ROZPOCET
| VV |  | "5NP"68 |  | 68 | [13 empty] | VV | 2 | 2 | True | 0 | ROZPOCET
| VV |  | "6NP"71 |  | 71 | [13 empty] | VV | 2 | 2 | True | 0 | ROZPOCET
| VV |  | "7NP"31+"terasa uliční část"21 |  | 52 | [13 empty] | VV | 2 | 2 | True | 0 | ROZPOCET
| VV |  | Součet |  | 430 | [13 empty] | VV | 2 | 4 | True | 1 | ROZPOCET
24 | K | 949101112 | Lešení pomocné pro objekty pozemních staveb s lešeňovou podlahou v do 3,5 m zatížení do 150 kg/m2 | m2 | 85 |  | 0 |  |  |  | základní |  | 0 | 0.00592 | 0.5032 | 0 | 0 | 4 | K | 2 |  |  |  | ROZPOCET | 0 | 0 | 0 | 0 | 0 | 1 | 0 | 4 | -122311289
| VV |  | "na terasách pro omítky" | [15 empty] | VV | 2 | 1 | True | 0 | ROZPOCET
| VV |  | 50 |  | 50 | [13 empty] | VV | 2 | 2 | True | 0 | ROZPOCET
| VV |  | "na střeše pro omítky" | [15 empty] | VV | 2 | 1 | True | 0 | ROZPOCET
| VV |  | 35 |  | 35 | [13 empty] | VV | 2 | 2 | True | 0 | ROZPOCET
| VV |  | Součet |  | 85 | [13 empty] | VV | 2 | 4 | True | 1 | ROZPOCET
25 | K | 952000001 | Celkový a průběžný úklid nezakrytých podlah v místě nošení materiálu a sutí | soubor | 1 |  | 0 |  |  |  | základní |  | 0 | 1e-05 | 1e-05 | 0 | 0 | 4 | K | 2 |  |  |  | ROZPOCET | 0 | 0 | 0 | 0 | 0 | 1 | 0 | 4 | 568619189
26 | K | 952901101 | Čištění budov omytí jednoduchých oken nebo balkonových dveří plochy do 0,6m2 | m2 | 3.12 |  | 0 |  |  |  | základní |  | 0 | 1e-05 | 3.12e-05 | 0 | 0 | 4 | K | 2 |  |  |  | ROZPOCET | 0 | 0 | 0 | 0 | 0 | 1 | 0 | 4 | -716354882
| VV |  | "okno 002"0,45*0,5*4*2 |  | 1.8 | [13 empty] | VV | 2 | 2 | True | 0 | ROZPOCET
| VV |  | "okno 001"2,2*0,3*2 |  | 1.32 | [13 empty] | VV | 2 | 2 | True | 0 | ROZPOCET
| VV |  | Součet |  | 3.12 | [13 empty] | VV | 2 | 4 | True | 1 | ROZPOCET
27 | K | 952901106 | Čištění budov omytí dvojitých nebo zdvojených oken nebo balkonových dveří plochy do 1,5m2 | m2 | 45.408 |  | 0 |  |  |  | základní |  | 0 | 2e-05 | 0.00090816 | 0 | 0 | 4 | K | 2 |  |  |  | ROZPOCET | 0 | 0 | 0 | 0 | 0 | 1 | 0 | 4 | 264920452
| VV |  | "okno 212"0,6*1,5*3*2 |  | 5.4 | [13 empty] | VV | 2 | 2 | True | 0 | ROZPOCET
| VV |  | "okno 312"0,6*1,5*3*2 |  | 5.4 | [13 empty] | VV | 2 | 2 | True | 0 | ROZPOCET
| VV |  | "okno 412"0,6*1,2*3*2 |  | 4.32 | [13 empty] | VV | 2 | 2 | True | 0 | ROZPOCET
| VV |  | "okno 512"0,6*1,2*3*2 |  | 4.32 | [13 empty] | VV | 2 | 2 | True | 0 | ROZPOCET
| VV |  | "okno 612"0,6*1,21*3*2 |  | 4.356 | [13 empty] | VV | 2 | 2 | True | 0 | ROZPOCET
| VV |  | "okno 707"0,72*1,2*2 |  | 1.728 | [13 empty] | VV | 2 | 2 | True | 0 | ROZPOCET
| VV |  | "okno 211"0,88*1,5*2*2 |  | 5.28 | [13 empty] | VV | 2 | 2 | True | 0 | ROZPOCET
| VV |  | "okno 311"0,88*1,5*2*2 |  | 5.28 | [13 empty] | VV | 2 | 2 | True | 0 | ROZPOCET
| VV |  | "okno 411"0,94*1,24*2*2 |  | 4.662 | [13 empty] | VV | 2 | 2 | True | 0 | ROZPOCET
| VV |  | "okno 511"0,94*1,24*2*2 |  | 4.662 | [13 empty] | VV | 2 | 2 | True | 0 | ROZPOCET
| VV |  | Součet |  | 45.408 | [13 empty] | VV | 2 | 4 | True | 1 | ROZPOCET
28 | K | 952901107 | Čištění budov omytí dvojitých nebo zdvojených oken nebo balkonových dveří plochy do 2,5m2 | m2 | 91.186 |  | 0 |  |  |  | základní |  | 0 | 2e-05 | 0.0018237 | 0 | 0 | 4 | K | 2 |  |  |  | ROZPOCET | 0 | 0 | 0 | 0 | 0 | 1 | 0 | 4 | -290440332
| VV |  | "okno 704a"1,15*1,9*2 |  | 4.37 | [13 empty] | VV | 2 | 2 | True | 0 | ROZPOCET
| VV |  | "okno 209"1,22*2*2*2 |  | 9.76 | [13 empty] | VV | 2 | 2 | True | 0 | ROZPOCET
| VV |  | "okno 309"1,20*2*2*2 |  | 9.6 | [13 empty] | VV | 2 | 2 | True | 0 | ROZPOCET
| VV |  | "okno 409"1,22*1,6*2*2 |  | 7.808 | [13 empty] | VV | 2 | 2 | True | 0 | ROZPOCET
| VV |  | "okno 509"1,22*1,6*2*2 |  | 7.808 | [13 empty] | VV | 2 | 2 | True | 0 | ROZPOCET
| VV |  | "okno 410"1,5*1,6*2 |  | 4.8 | [13 empty] | VV | 2 | 2 | True | 0 | ROZPOCET
| VV |  | "okno 510"1,5*1,6*2 |  | 4.8 | [13 empty] | VV | 2 | 2 | True | 0 | ROZPOCET
| VV |  | "okno 405"1,5*1,6*2*2 |  | 9.6 | [13 empty] | VV | 2 | 2 | True | 0 | ROZPOCET
| VV |  | "okno 406"1,5*1,6*2 |  | 4.8 | [13 empty] | VV | 2 | 2 | True | 0 | ROZPOCET
| VV |  | "okno 505"1,5*1,6*2*2 |  | 9.6 | [13 empty] | VV | 2 | 2 | True | 0 | ROZPOCET
| VV |  | "okno 506"1,5*1,6*2 |  | 4.8 | [13 empty] | VV | 2 | 2 | True | 0 | ROZPOCET
| VV |  | "okno 513"1,4*1,6*2 |  | 4.48 | [13 empty] | VV | 2 | 2 | True | 0 | ROZPOCET
| VV |  | "okno 413"1,4*1,6*2 |  | 4.48 | [13 empty] | VV | 2 | 2 | True | 0 | ROZPOCET
| VV |  | "okno 613"1,4*1,6*2 |  | 4.48 | [13 empty] | VV | 2 | 2 | True | 0 | ROZPOCET
| VV |  | Součet |  | 91.186 | [13 empty] | VV | 2 | 4 | True | 1 | ROZPOCET
29 | K | 952901108 | Čištění budov omytí dvojitých nebo zdvojených oken nebo balkonových dveří plochy přes 2,5m2 | m2 | 1016.309 |  | 0 |  |  |  | základní |  | 0 | 2e-05 | 0.020326 | 0 | 0 | 4 | K | 2 |  |  |  | ROZPOCET | 0 | 0 | 0 | 0 | 0 | 1 | 0 | 4 | 1591249710
| VV |  | "okno 201a"(0,95*2,74+2*1,9)*2 |  | 12.806 | [13 empty] | VV | 2 | 2 | True | 0 | ROZPOCET
| VV |  | "okno 201b"(0,95*2,74+2*1,9)*2 |  | 12.806 | [13 empty] | VV | 2 | 2 | True | 0 | ROZPOCET
| VV |  | "okno 201c"2,92*1,9*2*2 |  | 22.192 | [13 empty] | VV | 2 | 2 | True | 0 | ROZPOCET
| VV |  | "okno 202"4,13*1,9*2 |  | 15.694 | [13 empty] | VV | 2 | 2 | True | 0 | ROZPOCET
| VV |  | "okno 301"2,92*1,92*4*2 |  | 44.851 | [13 empty] | VV | 2 | 2 | True | 0 | ROZPOCET
| VV |  | "okno 302"4,13*1,92*2 |  | 15.859 | [13 empty] | VV | 2 | 2 | True | 0 | ROZPOCET
| VV |  | "okno 401"2,97*1,7*4*2 |  | 40.392 | [13 empty] | VV | 2 | 2 | True | 0 | ROZPOCET
| VV |  | "okno 402"4,13*1,7*2 |  | 14.042 | [13 empty] | VV | 2 | 2 | True | 0 | ROZPOCET
| VV |  | "okno 501"2,97*1,7*4*2 |  | 40.392 | [13 empty] | VV | 2 | 2 | True | 0 | ROZPOCET
| VV |  | "okno 502"4,13*1,7*2 |  | 14.042 | [13 empty] | VV | 2 | 2 | True | 0 | ROZPOCET
| VV |  | "okno 601"2,97*1,74*4*2 |  | 41.342 | [13 empty] | VV | 2 | 2 | True | 0 | ROZPOCET
| VV |  | "okno 602"4,13*1,74*2 |  | 14.372 | [13 empty] | VV | 2 | 2 | True | 0 | ROZPOCET
| VV |  | "okno 701a"(0,93*2,31+2,05*1,7)*2 |  | 11.267 | [13 empty] | VV | 2 | 2 | True | 0 | ROZPOCET
| VV |  | "okno 701b"(0,93*2,31+2,05*1,7)*2 |  | 11.267 | [13 empty] | VV | 2 | 2 | True | 0 | ROZPOCET
| VV |  | "okno 701c"2,98*1,7*2*2 |  | 20.264 | [13 empty] | VV | 2 | 2 | True | 0 | ROZPOCET
| VV |  | "okno 702"4,13*1,7*2 |  | 14.042 | [13 empty] | VV | 2 | 2 | True | 0 | ROZPOCET
| VV |  | "okno 204"2,12*1,95*2 |  | 8.268 | [13 empty] | VV | 2 | 2 | True | 0 | ROZPOCET
| VV |  | "okno 205"1,52*1,92*2 |  | 5.837 | [13 empty] | VV | 2 | 2 | True | 0 | ROZPOCET
| VV |  | "okno 206"1,5*1,92*2 |  | 5.76 | [13 empty] | VV | 2 | 2 | True | 0 | ROZPOCET
| VV |  | "okno 304"2,12*1,95*2 |  | 8.268 | [13 empty] | VV | 2 | 2 | True | 0 | ROZPOCET
| VV |  | "okno 305"1,52*1,92*2*2 |  | 11.674 | [13 empty] | VV | 2 | 2 | True | 0 | ROZPOCET
| VV |  | "okno 306"1,5*1,92*2 |  | 5.76 | [13 empty] | VV | 2 | 2 | True | 0 | ROZPOCET
| VV |  | "okno 313"1,4*1,9*2 |  | 5.32 | [13 empty] | VV | 2 | 2 | True | 0 | ROZPOCET
| VV |  | "okno 404"2,12*1,7*2 |  | 7.208 | [13 empty] | VV | 2 | 2 | True | 0 | ROZPOCET
| VV |  | "okno 504"2,12*1,7*2 |  | 7.208 | [13 empty] | VV | 2 | 2 | True | 0 | ROZPOCET
| VV |  | "okno 604"2,1*1,76*2 |  | 7.392 | [13 empty] | VV | 2 | 2 | True | 0 | ROZPOCET
| VV |  | "okno 605"1,5*1,73*2*2 |  | 10.38 | [13 empty] | VV | 2 | 2 | True | 0 | ROZPOCET
| VV |  | "okno 606"1,46*1,73*2 |  | 5.052 | [13 empty] | VV | 2 | 2 | True | 0 | ROZPOCET
| VV |  | "okno 705"2,3*1,7*2*2 |  | 15.64 | [13 empty] | VV | 2 | 2 | True | 0 | ROZPOCET
| VV |  | "okno 708"2,13*1,93*2 |  | 8.222 | [13 empty] | VV | 2 | 2 | True | 0 | ROZPOCET
| VV |  | "okno 207"2,75*1,85*3*2 |  | 30.525 | [13 empty] | VV | 2 | 2 | True | 0 | ROZPOCET
| VV |  | "okno 307"2,8*2*4*2 |  | 44.8 | [13 empty] | VV | 2 | 2 | True | 0 | ROZPOCET
| VV |  | "okno 407"2,8*1,7*4*2 |  | 38.08 | [13 empty] | VV | 2 | 2 | True | 0 | ROZPOCET
| VV |  | "okno 507"2,8*1,7*4*2 |  | 38.08 | [13 empty] | VV | 2 | 2 | True | 0 | ROZPOCET
| VV |  | "okno 607"2,82*1,72*4*2 |  | 38.803 | [13 empty] | VV | 2 | 2 | True | 0 | ROZPOCET
| VV |  | "okno 210"1,44*2,42*2 |  | 6.97 | [13 empty] | VV | 2 | 2 | True | 0 | ROZPOCET
| VV |  | "okno 310"1,5*2*2 |  | 6 | [13 empty] | VV | 2 | 2 | True | 0 | ROZPOCET
| VV |  | "okno 609"2,04*1,7*2 |  | 6.936 | [13 empty] | VV | 2 | 2 | True | 0 | ROZPOCET
| VV |  | "okno 108"2,6*2,6*5*2 |  | 67.6 | [13 empty] | VV | 2 | 2 | True | 0 | ROZPOCET
| VV |  | "okno 208"2,8*2*5*2 |  | 56 | [13 empty] | VV | 2 | 2 | True | 0 | ROZPOCET
| VV |  | "okno 308"2,75*2*5*2 |  | 55 | [13 empty] | VV | 2 | 2 | True | 0 | ROZPOCET
| VV |  | "okno403"1,93*1,62*2 |  | 6.253 | [13 empty] | VV | 2 | 2 | True | 0 | ROZPOCET
| VV |  | "okno 408"2,8*1,7*5*2 |  | 47.6 | [13 empty] | VV | 2 | 2 | True | 0 | ROZPOCET
| VV |  | "okno 503"1,9*1,6*2 |  | 6.08 | [13 empty] | VV | 2 | 2 | True | 0 | ROZPOCET
| VV |  | "okno 508"2,8*1,7*5*2 |  | 47.6 | [13 empty] | VV | 2 | 2 | True | 0 | ROZPOCET
| VV |  | "okno 603"1,91*1,6*2 |  | 6.112 | [13 empty] | VV | 2 | 2 | True | 0 | ROZPOCET
| VV |  | "okno 608a"2,8*1,75*4*2 |  | 39.2 | [13 empty] | VV | 2 | 2 | True | 0 | ROZPOCET
| VV |  | "okno 608b"(0,9*2,34+1,88*1,75)*2 |  | 10.792 | [13 empty] | VV | 2 | 2 | True | 0 | ROZPOCET
| VV |  | "okno 703"1,92*1,63*2 |  | 6.259 | [13 empty] | VV | 2 | 2 | True | 0 | ROZPOCET
| VV |  | Součet |  | 1016.309 | [13 empty] | VV | 2 | 4 | True | 1 | ROZPOCET
30 | K | 952901122 | Čištění budov omytí dveří nebo vrat plochy do 3,0m2 | m2 | 10.631 |  | 0 |  |  |  | základní |  | 0 | 1e-05 | 0.00010631 | 0 | 0 | 4 | K | 2 |  |  |  | ROZPOCET | 0 | 0 | 0 | 0 | 0 | 1 | 0 | 4 | -1879695081
| VV |  | "dveře 704b"0,75*2,21*2 |  | 3.315 | [13 empty] | VV | 2 | 2 | True | 0 | ROZPOCET
| VV |  | "dveře 706"0,76*2,17*2 |  | 3.298 | [13 empty] | VV | 2 | 2 | True | 0 | ROZPOCET
| VV |  | "dveře 610"0,81*2,48*2 |  | 4.018 | [13 empty] | VV | 2 | 2 | True | 0 | ROZPOCET
| VV |  | Součet |  | 10.631 | [13 empty] | VV | 2 | 4 | True | 1 | ROZPOCET
31 | K | 952901131 | Čištění budov omytí konstrukcí nebo prvků | m2 | 55.4 |  | 0 |  |  |  | základní |  | 0 | 2e-05 | 0.001108 | 0 | 0 | 4 | K | 2 |  |  |  | ROZPOCET | 0 | 0 | 0 | 0 | 0 | 1 | 0 | 4 | 1942865641
| VV |  | "luxfery" | [15 empty] | VV | 2 | 1 | True | 0 | ROZPOCET
| VV |  | 2,1*24+2,5*2 |  | 55.4 | [13 empty] | VV | 2 | 2 | True | 1 | ROZPOCET
32 | K | 952902121 | Čištění budov zametení drsných podlah | m2 | 100 |  | 0 |  |  |  | základní |  | 0 | 0 | 0 | 0 | 0 | 4 | K | 2 |  |  |  | ROZPOCET | 0 | 0 | 0 | 0 | 0 | 1 | 0 | 4 | -69258296
| VV |  | "dvorní část dlažba "100 |  | 100 | [13 empty] | VV | 2 | 2 | True | 1 | ROZPOCET
33 | K | 952902125 | Úklid venkovního prostoru u jižní fasády vč ohraničení | soubor | 1 |  | 0 |  |  |  | základní |  | 0 | 0 | 0 | 0 | 0 | 4 | K | 2 |  |  |  | ROZPOCET | 0 | 0 | 0 | 0 | 0 | 1 | 0 | 4 | 752494981
34 | K | 952902501 | Čištění střešních nebo nadstřešních konstrukcí plochých střech budov | m2 | 205.4 |  | 0 |  |  |  | základní |  | 0 | 0 | 0 | 0 | 0 | 4 | K | 2 |  |  |  | ROZPOCET | 0 | 0 | 0 | 0 | 0 | 1 | 0 | 4 | 475048016
| VV |  | "terasy celá plocha"170,4 |  | 170.4 | [13 empty] | VV | 2 | 2 | True | 0 | ROZPOCET
| VV |  | "na střeše pod lešením pro omítky" | [15 empty] | VV | 2 | 1 | True | 0 | ROZPOCET
| VV |  | 35 |  | 35 | [13 empty] | VV | 2 | 2 | True | 0 | ROZPOCET
| VV |  | Součet |  | 205.4 | [13 empty] | VV | 2 | 4 | True | 1 | ROZPOCET
35 | K | 952902711 | Čištění fasády budov horolezeckou technikou | m2 | 609.576 |  | 0 |  |  |  | základní |  | 0 | 0 | 0 | 0 | 0 | 4 | K | 2 |  |  |  | ROZPOCET | 0 | 0 | 0 | 0 | 0 | 1 | 0 | 4 | -815329308
| VV |  | "západ část A" | [15 empty] | VV | 2 | 1 | True | 0 | ROZPOCET
| VV |  | (8,15+0,125+0,15)*17,5 |  | 147.438 | [13 empty] | VV | 2 | 2 | True | 0 | ROZPOCET
| VV |  | -"okno 205"1,52*1,92+"ostění"(1,92*2+1,52)*0,15 |  | -2.114 | [13 empty] | VV | 2 | 2 | True | 0 | ROZPOCET
| VV |  | -"okno 206"1,5*1,92+"ostění"(1,92*2+1,5)*0,15 |  | -2.079 | [13 empty] | VV | 2 | 2 | True | 0 | ROZPOCET
| VV |  | -"okno 305"(1,52*1,92)*2+"ostění"((1,92*2+1,52)*0,15)*2 |  | -4.229 | [13 empty] | VV | 2 | 2 | True | 0 | ROZPOCET
| VV |  | -"okno 306"1,5*1,92+"ostění"(1,92*2+1,5)*0,15 |  | -2.079 | [13 empty] | VV | 2 | 2 | True | 0 | ROZPOCET
| VV |  | -"okno 405"(1,5*1,6)*2+"ostění"(1,6*2+1,5)*0,15*2 |  | -3.39 | [13 empty] | VV | 2 | 2 | True | 0 | ROZPOCET
| VV |  | -"okno 406"(1,46*1,6)+"ostění"(1,6*2+1,46)*0,15 |  | -1.637 | [13 empty] | VV | 2 | 2 | True | 0 | ROZPOCET
| VV |  | -"okno 505"(1,5*1,6)*2+"ostění"(1,6*2+1,5)*0,15*2 |  | -3.39 | [13 empty] | VV | 2 | 2 | True | 0 | ROZPOCET
| VV |  | -"okno 506"(1,46*1,6)+"ostění"(1,6*2+1,46)*0,15 |  | -1.637 | [13 empty] | VV | 2 | 2 | True | 0 | ROZPOCET
| VV |  | -"okno 605"1,5*1,73*2+"ostění"(1,73*2+1,5)*0,15*2 |  | -3.702 | [13 empty] | VV | 2 | 2 | True | 0 | ROZPOCET
| VV |  | -"okno 606"1,46*1,73+"ostění"(1,73*2+1,46)*0,15 |  | -1.788 | [13 empty] | VV | 2 | 2 | True | 0 | ROZPOCET
| VV |  | -"kce schodiště"3,1*3,6 |  | -11.16 | [13 empty] | VV | 2 | 2 | True | 0 | ROZPOCET
| VV |  | Mezisoučet |  | 110.233 | [13 empty] | VV | 2 | 3 | True | 0 | ROZPOCET
| VV |  | "východ dvůr" | [15 empty] | VV | 2 | 1 | True | 0 | ROZPOCET
| VV |  | 6,3*17,5-"terasa"2,2*3 |  | 103.65 | [13 empty] | VV | 2 | 2 | True | 0 | ROZPOCET
| VV |  | -"okno 209"1,22*1,96*2+"ostění"(1,96*2+1,22)*0,15*2 |  | -3.24 | [13 empty] | VV | 2 | 2 | True | 0 | ROZPOCET
| VV |  | -"okno 210"1,44*2,42+"ostění"(2,42*2+1,44)*0,15 |  | -2.543 | [13 empty] | VV | 2 | 2 | True | 0 | ROZPOCET
| VV |  | -"okno 309"1,21*1,96*2+"ostění"(1,96*2+1,21)*0,15*2 |  | -3.204 | [13 empty] | VV | 2 | 2 | True | 0 | ROZPOCET
| VV |  | -"okno 310"1,46*1,96+"ostění"(1,96*2+1,46)*0,15 |  | -2.055 | [13 empty] | VV | 2 | 2 | True | 0 | ROZPOCET
| VV |  | -"okno 409"1,22*1,6*2+"ostění"(1,6*2+1,22)*0,15*2 |  | -2.578 | [13 empty] | VV | 2 | 2 | True | 0 | ROZPOCET
| VV |  | -"okno 410"1,48*1,6+"ostění"(1,6*2+1,48)*0,15 |  | -1.666 | [13 empty] | VV | 2 | 2 | True | 0 | ROZPOCET
| VV |  | -"okno 509"1,22*1,6*2+"ostění"(1,6*2+1,22)*0,15*2 |  | -2.578 | [13 empty] | VV | 2 | 2 | True | 0 | ROZPOCET
| VV |  | -"okno 510"1,48*1,6+"ostění"(1,6*2+1,48)*0,15 |  | -1.666 | [13 empty] | VV | 2 | 2 | True | 0 | ROZPOCET
| VV |  | -"okno 609"2,04*1,7+"ostění"(1,7*2+2,04)*0,15 |  | -2.652 | [13 empty] | VV | 2 | 2 | True | 0 | ROZPOCET
| VV |  | Mezisoučet |  | 81.468 | [13 empty] | VV | 2 | 3 | True | 0 | ROZPOCET
| VV |  | "sever část B" | [15 empty] | VV | 2 | 1 | True | 0 | ROZPOCET
| VV |  | 7,55*14,5 |  | 109.475 | [13 empty] | VV | 2 | 2 | True | 0 | ROZPOCET
| VV |  | -"okno 211"0,88*1,5*2+"ostění"(1,5*2+0,88)*0,15*2 |  | -1.476 | [13 empty] | VV | 2 | 2 | True | 0 | ROZPOCET
| VV |  | -"okno 311"0,88*1,5*2+"ostění"(1,5*2+0,88)*0,15*2 |  | -1.476 | [13 empty] | VV | 2 | 2 | True | 0 | ROZPOCET
| VV |  | -"okno 411"0,94*1,24*2+"ostění"(0,94+1,24*2)*0,15*2 |  | -1.305 | [13 empty] | VV | 2 | 2 | True | 0 | ROZPOCET
| VV |  | -"okno 511"0,94*1,24*2+"ostění"(0,94+1,24*2)*0,15*2 |  | -1.305 | [13 empty] | VV | 2 | 2 | True | 0 | ROZPOCET
| VV |  | Mezisoučet |  | 103.913 | [13 empty] | VV | 2 | 3 | True | 0 | ROZPOCET
| VV |  | "sever část A" | [15 empty] | VV | 2 | 1 | True | 0 | ROZPOCET
| VV |  | 12,5*17,3 |  | 216.25 | [13 empty] | VV | 2 | 2 | True | 0 | ROZPOCET
| VV |  | -"okno 207"2*2,75*3+"ostění"(2*2+2,75)*0,15*3 |  | -13.463 | [13 empty] | VV | 2 | 2 | True | 0 | ROZPOCET
| VV |  | -"okno 307"2*2,8*4+"ostění"(2*2+2,8)*0,15*4 |  | -18.32 | [13 empty] | VV | 2 | 2 | True | 0 | ROZPOCET
| VV |  | -"okno 407"2,76*1,7*4+"ostění"(1,7*2+2,76)*0,15*4 |  | -15.072 | [13 empty] | VV | 2 | 2 | True | 0 | ROZPOCET
| VV |  | -"okno 507"2,76*1,7*4+"ostění"(1,7*2+2,76)*0,15*4 |  | -15.072 | [13 empty] | VV | 2 | 2 | True | 0 | ROZPOCET
| VV |  | -"okno 607"2,82*1,72*4+"ostění"(1,72*2+2,82)*0,15*4 |  | -15.646 | [13 empty] | VV | 2 | 2 | True | 0 | ROZPOCET
| VV |  | -"spoj.krček"3,5*2,65 |  | -9.275 | [13 empty] | VV | 2 | 2 | True | 0 | ROZPOCET
| VV |  | Mezisoučet |  | 129.402 | [13 empty] | VV | 2 | 3 | True | 0 | ROZPOCET
| VV |  | "západ část B pod úrovní pochozí střechy OC Nový Smíchov" | [15 empty] | VV | 2 | 1 | True | 0 | ROZPOCET
| VV |  | (16,05+0,5*2)*11,2 |  | 190.96 | [13 empty] | VV | 2 | 2 | True | 0 | ROZPOCET
| VV |  | -"okno 212"0,6*1,5*3+"ostění"(0,6+1,5*2)*0,15*3 |  | -1.08 | [13 empty] | VV | 2 | 2 | True | 0 | ROZPOCET
| VV |  | -"okno 312"0,6*1,5*3+"ostění"(0,6+1,5*2)*0,15*3 |  | -1.08 | [13 empty] | VV | 2 | 2 | True | 0 | ROZPOCET
| VV |  | -"okno 313"1,9*1,4+"ostění"(1,9*2+1,4)*0,15 |  | -1.88 | [13 empty] | VV | 2 | 2 | True | 0 | ROZPOCET
| VV |  | -"okno 412"0,6*1,2*3+"ostění"(0,6+1,2*2)*0,15*3 |  | -0.81 | [13 empty] | VV | 2 | 2 | True | 0 | ROZPOCET
| VV |  | -"okno 413"1,6*1,4+"ostění"(1,6*2+1,4)*0,15 |  | -1.55 | [13 empty] | VV | 2 | 2 | True | 0 | ROZPOCET
| VV |  | Mezisoučet |  | 184.56 | [13 empty] | VV | 2 | 3 | True | 0 | ROZPOCET
| VV |  | Součet |  | 609.576 | [13 empty] | VV | 2 | 4 | True | 1 | ROZPOCET
36 | K | 953953611R | Ochrana podlah z prken,fólie PVC , nebo desek z dřevotřísky | m2 | 853.1 |  | 0 |  |  |  | základní |  | 0 | 0.01061 | 9.0514 | 0 | 0 | 4 | K | 2 |  |  |  | ROZPOCET | 0 | 0 | 0 | 0 | 0 | 1 | 0 | 4 | -588039468
| VV |  | "ochrana stávajícíh podlah 1,5m u okna" | [15 empty] | VV | 2 | 1 | True | 0 | ROZPOCET
| VV |  | "1PP"11,7*1,5 |  | 17.55 | [13 empty] | VV | 2 | 2 | True | 0 | ROZPOCET
| VV |  | "1NP"17*1,5 |  | 25.5 | [13 empty] | VV | 2 | 2 | True | 0 | ROZPOCET
| VV |  | "m.č.202"19*1,5 |  | 28.5 | [13 empty] | VV | 2 | 2 | True | 0 | ROZPOCET
| VV |  | "m.č.203"2,7*1,5+(5,2+13,7+16)*1,5 |  | 56.4 | [13 empty] | VV | 2 | 2 | True | 0 | ROZPOCET
| VV |  | "m.č.207"6,2*1,5 |  | 9.3 | [13 empty] | VV | 2 | 2 | True | 0 | ROZPOCET
| VV |  | "WC"(2,2+1,3+1*2)*1,5 |  | 8.25 | [13 empty] | VV | 2 | 2 | True | 0 | ROZPOCET
| VV |  | "m.č.301 A,B"19*1,5+13*1,5 |  | 48 | [13 empty] | VV | 2 | 2 | True | 0 | ROZPOCET
| VV |  | "m.č.311"2,7*1,5 |  | 4.05 | [13 empty] | VV | 2 | 2 | True | 0 | ROZPOCET
| VV |  | "m.č.310"8,2*1,5 |  | 12.3 | [13 empty] | VV | 2 | 2 | True | 0 | ROZPOCET
| VV |  | "m.č.303"3*1,5 |  | 4.5 | [13 empty] | VV | 2 | 2 | True | 0 | ROZPOCET
| VV |  | "m.č.304"3*1,5 |  | 4.5 | [13 empty] | VV | 2 | 2 | True | 0 | ROZPOCET
| VV |  | "m.č.305"3*1,5 |  | 4.5 | [13 empty] | VV | 2 | 2 | True | 0 | ROZPOCET
| VV |  | "m.č.306"3*1,5 |  | 4.5 | [13 empty] | VV | 2 | 2 | True | 0 | ROZPOCET
| VV |  | "m.č.307"3*1,5 |  | 4.5 | [13 empty] | VV | 2 | 2 | True | 0 | ROZPOCET
| VV |  | "m.č.319"6,2*1,5 |  | 9.3 | [13 empty] | VV | 2 | 2 | True | 0 | ROZPOCET
| VV |  | "WC"(1,4+1*3+1,1*2)*1,5 |  | 9.9 | [13 empty] | VV | 2 | 2 | True | 0 | ROZPOCET
| VV |  | "m.č.404"7,2*1,5 |  | 10.8 | [13 empty] | VV | 2 | 2 | True | 0 | ROZPOCET
| VV |  | "m.č.405"11,7*1,5 |  | 17.55 | [13 empty] | VV | 2 | 2 | True | 0 | ROZPOCET
| VV |  | "m.č.407"2,8*1,5 |  | 4.2 | [13 empty] | VV | 2 | 2 | True | 0 | ROZPOCET
| VV |  | "m.č.411"5*1,5 |  | 7.5 | [13 empty] | VV | 2 | 2 | True | 0 | ROZPOCET
| VV |  | "m.č.412"2,5*1,5 |  | 3.75 | [13 empty] | VV | 2 | 2 | True | 0 | ROZPOCET
| VV |  | "chodba"(2,9+13)*1,5 |  | 23.85 | [13 empty] | VV | 2 | 2 | True | 0 | ROZPOCET
| VV |  | "m.č.413"2,7*1,5 |  | 4.05 | [13 empty] | VV | 2 | 2 | True | 0 | ROZPOCET
| VV |  | "m.č.415"12,5*1,5 |  | 18.75 | [13 empty] | VV | 2 | 2 | True | 0 | ROZPOCET
| VV |  | "m.č.418"3,5*1,5 |  | 5.25 | [13 empty] | VV | 2 | 2 | True | 0 | ROZPOCET
| VV |  | "m.č.420"6,2*1,5 |  | 9.3 | [13 empty] | VV | 2 | 2 | True | 0 | ROZPOCET
| VV |  | "m.č.417"2*1,5 |  | 3 | [13 empty] | VV | 2 | 2 | True | 0 | ROZPOCET
| VV |  | "WC"(3+1*3)*1,5 |  | 9 | [13 empty] | VV | 2 | 2 | True | 0 | ROZPOCET
| VV |  | "m.č.502"3,9*1,5 |  | 5.85 | [13 empty] | VV | 2 | 2 | True | 0 | ROZPOCET
| VV |  | "m.č.503"3,25*1,5 |  | 4.875 | [13 empty] | VV | 2 | 2 | True | 0 | ROZPOCET
| VV |  | "m.č.504"4,4*1,5 |  | 6.6 | [13 empty] | VV | 2 | 2 | True | 0 | ROZPOCET
| VV |  | "m.č.505"3,25*1,5 |  | 4.875 | [13 empty] | VV | 2 | 2 | True | 0 | ROZPOCET
| VV |  | "m.č.506"4*1,5 |  | 6 | [13 empty] | VV | 2 | 2 | True | 0 | ROZPOCET
| VV |  | "m.č.511"2,8*1,5 |  | 4.2 | [13 empty] | VV | 2 | 2 | True | 0 | ROZPOCET
| VV |  | "m.č.512"2,3*1,5 |  | 3.45 | [13 empty] | VV | 2 | 2 | True | 0 | ROZPOCET
| VV |  | "m.č.513"2,8*1,5 |  | 4.2 | [13 empty] | VV | 2 | 2 | True | 0 | ROZPOCET
| VV |  | "m.č.514"2,7*1,5 |  | 4.05 | [13 empty] | VV | 2 | 2 | True | 0 | ROZPOCET
| VV |  | "chodba"(3+13)*1,5 |  | 24 | [13 empty] | VV | 2 | 2 | True | 0 | ROZPOCET
| VV |  | "m.č.516-520"16*1,5 |  | 24 | [13 empty] | VV | 2 | 2 | True | 0 | ROZPOCET
| VV |  | "m.č.521"6,2*1,5 |  | 9.3 | [13 empty] | VV | 2 | 2 | True | 0 | ROZPOCET
| VV |  | "WC"(2,5+1*3+2+1,1)*1,5 |  | 12.9 | [13 empty] | VV | 2 | 2 | True | 0 | ROZPOCET
| VV |  | "m.č.601-605"19*1,5 |  | 28.5 | [13 empty] | VV | 2 | 2 | True | 0 | ROZPOCET
| VV |  | "m.č.607,622"1*2*1,5 |  | 3 | [13 empty] | VV | 2 | 2 | True | 0 | ROZPOCET
| VV |  | "m.č.609,610"(5,4+2,2)*1,5 |  | 11.4 | [13 empty] | VV | 2 | 2 | True | 0 | ROZPOCET
| VV |  | "m.č.611"2,7*1,5 |  | 4.05 | [13 empty] | VV | 2 | 2 | True | 0 | ROZPOCET
| VV |  | "chodba"(3+13)*1,5 |  | 24 | [13 empty] | VV | 2 | 2 | True | 0 | ROZPOCET
| VV |  | "m.č.612"3,6*1,5 |  | 5.4 | [13 empty] | VV | 2 | 2 | True | 0 | ROZPOCET
| VV |  | "m.č.618-620"13*1,5 |  | 19.5 | [13 empty] | VV | 2 | 2 | True | 0 | ROZPOCET
| VV |  | "m.č.632"(4+2,6)*1,5 |  | 9.9 | [13 empty] | VV | 2 | 2 | True | 0 | ROZPOCET
| VV |  | "WC"(1,5+1*3)*1,5 |  | 6.75 | [13 empty] | VV | 2 | 2 | True | 0 | ROZPOCET
| VV |  | "7NP"19*1,5+1*4*1,5+(4+2,7)*1,5+2,7*1,5+2,5*1,5 |  | 52.35 | [13 empty] | VV | 2 | 2 | True | 0 | ROZPOCET
| VV |  | Mezisoučet |  | 647.7 | [13 empty] | VV | 2 | 3 | True | 0 | ROZPOCET
| VV |  | "terasy celá plocha"170,4 |  | 170.4 | [13 empty] | VV | 2 | 2 | True | 0 | ROZPOCET
| VV |  | "na střeše pod lešením pro omítky" | [15 empty] | VV | 2 | 1 | True | 0 | ROZPOCET
| VV |  | 35 |  | 35 | [13 empty] | VV | 2 | 2 | True | 0 | ROZPOCET
| VV |  | Mezisoučet |  | 205.4 | [13 empty] | VV | 2 | 3 | True | 0 | ROZPOCET
| VV |  | Součet |  | 853.1 | [13 empty] | VV | 2 | 4 | True | 1 | ROZPOCET
37 | K | 968062374 | Vybourání dřevěných rámů oken zdvojených včetně křídel pl do 1 m2 | m2 | 12.611 |  | 0 |  |  |  | základní |  | 0 | 0 | 0 | 0.048 | 0.60533 | 4 | K | 2 |  |  |  | ROZPOCET | 0 | 0 | 0 | 0 | 0 | 1 | 0 | 4 | -61462310
| VV |  | "okno 212a"0,6*1,47 |  | 0.882 | [13 empty] | VV | 2 | 2 | True | 0 | ROZPOCET
| VV |  | "okno 212b"0,6*1,47*2 |  | 1.764 | [13 empty] | VV | 2 | 2 | True | 0 | ROZPOCET
| VV |  | "okno 312"0,6*1,47*3 |  | 2.646 | [13 empty] | VV | 2 | 2 | True | 0 | ROZPOCET
| VV |  | "okno 412 a 512"0,6*1,2*6 |  | 4.32 | [13 empty] | VV | 2 | 2 | True | 0 | ROZPOCET
| VV |  | "okno 612"0,59*1,21*3 |  | 2.142 | [13 empty] | VV | 2 | 2 | True | 0 | ROZPOCET
| VV |  | "okno 707"0,72*1,19 |  | 0.857 | [13 empty] | VV | 2 | 2 | True | 0 | ROZPOCET
| VV |  | Součet |  | 12.611 | [13 empty] | VV | 2 | 4 | True | 1 | ROZPOCET
38 | K | 968062375 | Vybourání dřevěných rámů oken zdvojených včetně křídel pl do 2 m2 | m2 | 29.684 |  | 0 |  |  |  | základní |  | 0 | 0 | 0 | 0.038 | 1.128 | 4 | K | 2 |  |  |  | ROZPOCET | 0 | 0 | 0 | 0 | 0 | 1 | 0 | 4 | 768073352
| VV |  | "okno 211"0,88*1,5*2 |  | 2.64 | [13 empty] | VV | 2 | 2 | True | 0 | ROZPOCET
| VV |  | "okno 311"0,88*1,5*2 |  | 2.64 | [13 empty] | VV | 2 | 2 | True | 0 | ROZPOCET
| VV |  | "okno 409 a 509"1,22*1,59*2*2 |  | 7.759 | [13 empty] | VV | 2 | 2 | True | 0 | ROZPOCET
| VV |  | "okno 411"0,94*1,24*2 |  | 2.331 | [13 empty] | VV | 2 | 2 | True | 0 | ROZPOCET
| VV |  | "okno 511"0,94*1,24+0,94*1,2 |  | 2.294 | [13 empty] | VV | 2 | 2 | True | 0 | ROZPOCET
| VV |  | "dveře 610"0,81*2,48 |  | 2.009 | [13 empty] | VV | 2 | 2 | True | 0 | ROZPOCET
| VV |  | "okno 614 a 714"0,7*1,7*2*2 |  | 4.76 | [13 empty] | VV | 2 | 2 | True | 0 | ROZPOCET
| VV |  | "okno 704 a,b"1,15*1,7+0,75*2,21 |  | 3.613 | [13 empty] | VV | 2 | 2 | True | 0 | ROZPOCET
| VV |  | "dveře 706"0,755*2,17 |  | 1.638 | [13 empty] | VV | 2 | 2 | True | 0 | ROZPOCET
| VV |  | Součet |  | 29.684 | [13 empty] | VV | 2 | 4 | True | 1 | ROZPOCET
39 | K | 968062376 | Vybourání dřevěných rámů oken zdvojených včetně křídel pl do 4 m2 | m2 | 84.72 |  | 0 |  |  |  | základní |  | 0 | 0 | 0 | 0.034 | 2.8805 | 4 | K | 2 |  |  |  | ROZPOCET | 0 | 0 | 0 | 0 | 0 | 1 | 0 | 4 | 189987270
| VV |  | "okno 209"1,96*1,22*2 |  | 4.782 | [13 empty] | VV | 2 | 2 | True | 0 | ROZPOCET
| VV |  | "okno 210"1,44*2,42 |  | 3.485 | [13 empty] | VV | 2 | 2 | True | 0 | ROZPOCET
| VV |  | "okno 205"1,52*1,92 |  | 2.918 | [13 empty] | VV | 2 | 2 | True | 0 | ROZPOCET
| VV |  | "okno 206"1,47*1,92 |  | 2.822 | [13 empty] | VV | 2 | 2 | True | 0 | ROZPOCET
| VV |  | "okno 305"1,52*1,92*2 |  | 5.837 | [13 empty] | VV | 2 | 2 | True | 0 | ROZPOCET
| VV |  | "okno 306"1,47*1,92 |  | 2.822 | [13 empty] | VV | 2 | 2 | True | 0 | ROZPOCET
| VV |  | "okno 309"1,21*1,96*2 |  | 4.743 | [13 empty] | VV | 2 | 2 | True | 0 | ROZPOCET
| VV |  | "okno 310"1,46*1,96 |  | 2.862 | [13 empty] | VV | 2 | 2 | True | 0 | ROZPOCET
| VV |  | "okno313"1,405*1,9 |  | 2.67 | [13 empty] | VV | 2 | 2 | True | 0 | ROZPOCET
| VV |  | "404"2,12*1,69 |  | 3.583 | [13 empty] | VV | 2 | 2 | True | 0 | ROZPOCET
| VV |  | "504"2,12*1,69 |  | 3.583 | [13 empty] | VV | 2 | 2 | True | 0 | ROZPOCET
| VV |  | "okno 405 a 505"1,49*1,59*2*2 |  | 9.476 | [13 empty] | VV | 2 | 2 | True | 0 | ROZPOCET
| VV |  | "okno 406 a 506"1,46*1,59*2 |  | 4.643 | [13 empty] | VV | 2 | 2 | True | 0 | ROZPOCET
| VV |  | "okno 410 a 510"1,48*1,585*2 |  | 4.692 | [13 empty] | VV | 2 | 2 | True | 0 | ROZPOCET
| VV |  | "okno 413 a 513"1,61*1,4*2 |  | 4.508 | [13 empty] | VV | 2 | 2 | True | 0 | ROZPOCET
| VV |  | "okno 605"1,5*1,73*2 |  | 5.19 | [13 empty] | VV | 2 | 2 | True | 0 | ROZPOCET
| VV |  | "okno 606"1,46*1,73 |  | 2.526 | [13 empty] | VV | 2 | 2 | True | 0 | ROZPOCET
| VV |  | "okno 609"2,04*1,705 |  | 3.478 | [13 empty] | VV | 2 | 2 | True | 0 | ROZPOCET
| VV |  | "okno 613"1,4*1,6 |  | 2.24 | [13 empty] | VV | 2 | 2 | True | 0 | ROZPOCET
| VV |  | "okno 705"2,305*1,705*2 |  | 7.86 | [13 empty] | VV | 2 | 2 | True | 0 | ROZPOCET
| VV |  | Součet |  | 84.72 | [13 empty] | VV | 2 | 4 | True | 1 | ROZPOCET
40 | K | 968062377 | Vybourání dřevěných rámů oken zdvojených včetně křídel pl přes 4 m2 | m2 | 314.821 |  | 0 |  |  |  | základní |  | 0 | 0 | 0 | 0.032 | 10.0743 | 4 | K | 2 |  |  |  | ROZPOCET | 0 | 0 | 0 | 0 | 0 | 1 | 0 | 4 | 835143563
| VV |  | "201a"1,87*1,99+0,945*2,74 |  | 6.311 | [13 empty] | VV | 2 | 2 | True | 0 | ROZPOCET
| VV |  | "201b"1,87*1,99+0,945*2,74 |  | 6.311 | [13 empty] | VV | 2 | 2 | True | 0 | ROZPOCET
| VV |  | "201c"2,92*1,9*2 |  | 11.096 | [13 empty] | VV | 2 | 2 | True | 0 | ROZPOCET
| VV |  | "301"2,92*1,92*4 |  | 22.426 | [13 empty] | VV | 2 | 2 | True | 0 | ROZPOCET
| VV |  | "202"4,13*1,9 |  | 7.847 | [13 empty] | VV | 2 | 2 | True | 0 | ROZPOCET
| VV |  | "302"4,13*1,92 |  | 7.93 | [13 empty] | VV | 2 | 2 | True | 0 | ROZPOCET
| VV |  | "okno 204"2,12*1,95 |  | 4.134 | [13 empty] | VV | 2 | 2 | True | 0 | ROZPOCET
| VV |  | "okno 304"2,12*1,97 |  | 4.176 | [13 empty] | VV | 2 | 2 | True | 0 | ROZPOCET
| VV |  | "okno 208"2,78*2*5 |  | 27.8 | [13 empty] | VV | 2 | 2 | True | 0 | ROZPOCET
| VV |  | "okno 308"2,75*1,94*5 |  | 26.675 | [13 empty] | VV | 2 | 2 | True | 0 | ROZPOCET
| VV |  | "okno 408"2,76*1,69*5 |  | 23.322 | [13 empty] | VV | 2 | 2 | True | 0 | ROZPOCET
| VV |  | "okno 401"2,97*1,7*4 |  | 20.196 | [13 empty] | VV | 2 | 2 | True | 0 | ROZPOCET
| VV |  | "okno 402"4,13*1,7 |  | 7.021 | [13 empty] | VV | 2 | 2 | True | 0 | ROZPOCET
| VV |  | "okno 502"4,13*1,7 |  | 7.021 | [13 empty] | VV | 2 | 2 | True | 0 | ROZPOCET
| VV |  | "okno 501"2,97*1,7*4 |  | 20.196 | [13 empty] | VV | 2 | 2 | True | 0 | ROZPOCET
| VV |  | "okno 508"2,76*1,69*5 |  | 23.322 | [13 empty] | VV | 2 | 2 | True | 0 | ROZPOCET
| VV |  | "okno 601"2,97*1,74*4 |  | 20.671 | [13 empty] | VV | 2 | 2 | True | 0 | ROZPOCET
| VV |  | "okno 602"4,13*1,74 |  | 7.186 | [13 empty] | VV | 2 | 2 | True | 0 | ROZPOCET
| VV |  | "okno 604"2,105*1,76 |  | 3.705 | [13 empty] | VV | 2 | 2 | True | 0 | ROZPOCET
| VV |  | "okno 608a"2,8*1,75*4 |  | 19.6 | [13 empty] | VV | 2 | 2 | True | 0 | ROZPOCET
| VV |  | "okno 608b"1,88*1,74+0,9*2,34 |  | 5.377 | [13 empty] | VV | 2 | 2 | True | 0 | ROZPOCET
| VV |  | "okno 701a,b"(2,05*1,7+0,925*2,31)*2 |  | 11.244 | [13 empty] | VV | 2 | 2 | True | 0 | ROZPOCET
| VV |  | "okno 701c"2,98*1,7*2 |  | 10.132 | [13 empty] | VV | 2 | 2 | True | 0 | ROZPOCET
| VV |  | "okno 702"4,13*1,7 |  | 7.021 | [13 empty] | VV | 2 | 2 | True | 0 | ROZPOCET
| VV |  | "okno 708"2,125*1,93 |  | 4.101 | [13 empty] | VV | 2 | 2 | True | 0 | ROZPOCET
| VV |  | Součet |  | 314.821 | [13 empty] | VV | 2 | 4 | True | 1 | ROZPOCET
41 | K | 96806237R | Příplatek za opatrnou demontáž rámu zdvojených oken dřevěných v místě venkovního obkladu | m2 | 172.609 |  | 0 |  |  |  | základní |  | 0 | 0 | 0 | 0 | 0 | 16 | K | 2 |  |  |  | ROZPOCET | 0 | 0 | 0 | 0 | 0 | 1 | 0 | 16 | -330601046
| VV |  | "201a"1,87*1,99+0,945*2,74 |  | 6.311 | [13 empty] | VV | 2 | 2 | True | 0 | ROZPOCET
| VV |  | "201b"1,87*1,99+0,945*2,74 |  | 6.311 | [13 empty] | VV | 2 | 2 | True | 0 | ROZPOCET
| VV |  | "201c"2,92*1,9*2 |  | 11.096 | [13 empty] | VV | 2 | 2 | True | 0 | ROZPOCET
| VV |  | "301"2,92*1,92*4 |  | 22.426 | [13 empty] | VV | 2 | 2 | True | 0 | ROZPOCET
| VV |  | "202"4,13*1,9 |  | 7.847 | [13 empty] | VV | 2 | 2 | True | 0 | ROZPOCET
| VV |  | "302"4,13*1,92 |  | 7.93 | [13 empty] | VV | 2 | 2 | True | 0 | ROZPOCET
| VV |  | "okno 401"2,97*1,7*4 |  | 20.196 | [13 empty] | VV | 2 | 2 | True | 0 | ROZPOCET
| VV |  | "okno 402"4,13*1,7 |  | 7.021 | [13 empty] | VV | 2 | 2 | True | 0 | ROZPOCET
| VV |  | "okno 501"2,97*1,7*4 |  | 20.196 | [13 empty] | VV | 2 | 2 | True | 0 | ROZPOCET
| VV |  | "okno 502"4,13*1,7 |  | 7.021 | [13 empty] | VV | 2 | 2 | True | 0 | ROZPOCET
| VV |  | "okno 601"2,97*1,74*4 |  | 20.671 | [13 empty] | VV | 2 | 2 | True | 0 | ROZPOCET
| VV |  | "okno 602"4,13*1,74 |  | 7.186 | [13 empty] | VV | 2 | 2 | True | 0 | ROZPOCET
| VV |  | "okno 701a,b"(2,05*1,7+0,925*2,31)*2 |  | 11.244 | [13 empty] | VV | 2 | 2 | True | 0 | ROZPOCET
| VV |  | "okno 701c"2,98*1,7*2 |  | 10.132 | [13 empty] | VV | 2 | 2 | True | 0 | ROZPOCET
| VV |  | "okno 702"4,13*1,7 |  | 7.021 | [13 empty] | VV | 2 | 2 | True | 0 | ROZPOCET
| VV |  | Součet |  | 172.609 | [13 empty] | VV | 2 | 4 | True | 1 | ROZPOCET
42 | K | 978015321 | Otlučení vnější vápenné nebo vápenocementové vnější omítky stupně členitosti 1 a 2 rozsahu do 10% | m2 | 58 |  | 0 |  |  |  | základní |  | 0 | 0 | 0 | 0.005 | 0.29 | 4 | K | 2 |  |  |  | ROZPOCET | 0 | 0 | 0 | 0 | 0 | 1 | 0 | 4 | -883938639
| VV |  | "nadstřešní část" | [15 empty] | VV | 2 | 1 | True | 0 | ROZPOCET
| VV |  | 14+16,5*2+11 |  | 58 | [13 empty] | VV | 2 | 2 | True | 0 | ROZPOCET
| VV |  | Součet |  | 58 | [13 empty] | VV | 2 | 4 | True | 1 | ROZPOCET
43 | K | 978015341 | Otlučení vnější vápenné nebo vápenocementové vnější omítky stupně členitosti 1 a 2 rozsahu do 30% | m2 | 135.26 |  | 0 |  |  |  | základní |  | 0 | 0 | 0 | 0.016 | 2.1642 | 4 | K | 2 |  |  |  | ROZPOCET | 0 | 0 | 0 | 0 | 0 | 1 | 0 | 4 | -1120902987
| VV |  | "dvorní fasáda jih" | [15 empty] | VV | 2 | 1 | True | 0 | ROZPOCET
| VV |  | "na terase po střechu"17,35*3,45 |  | 59.858 | [13 empty] | VV | 2 | 2 | True | 0 | ROZPOCET
| VV |  | -"okno 608b"(0,9*2,34+1,88*1,75)+"ostění"(2,34*2+2,8)*0,15 |  | -4.274 | [13 empty] | VV | 2 | 2 | True | 0 | ROZPOCET
| VV |  | -"okno 608a"(1,75*2+2,8)*4+"ostění"((1,75*2+2,8)*0,15)*4 |  | -21.42 | [13 empty] | VV | 2 | 2 | True | 0 | ROZPOCET
| VV |  | "zábradelní zídka"(0,45+2,2)*1,1 |  | 2.915 | [13 empty] | VV | 2 | 2 | True | 0 | ROZPOCET
| VV |  | Mezisoučet |  | 37.079 | [13 empty] | VV | 2 | 3 | True | 0 | ROZPOCET
| VV |  | "západní část B 6 a7NP nad střechou terasou" | [15 empty] | VV | 2 | 1 | True | 0 | ROZPOCET
| VV |  | 5,5*3+1,1*3,8 |  | 20.68 | [13 empty] | VV | 2 | 2 | True | 0 | ROZPOCET
| VV |  | -"okno 708"2,12*1,93+"ostění"(1,93*2+2,12)*0,15 |  | -3.195 | [13 empty] | VV | 2 | 2 | True | 0 | ROZPOCET
| VV |  | Mezisoučet |  | 17.485 | [13 empty] | VV | 2 | 3 | True | 0 | ROZPOCET
| VV |  | "Západní fasáda 7 NP terasa čáast A " | [15 empty] | VV | 2 | 1 | True | 0 | ROZPOCET
| VV |  | 11,25*3,6 |  | 40.5 | [13 empty] | VV | 2 | 2 | True | 0 | ROZPOCET
| VV |  | -"okna 705"2,3*1,7*2+"ostění"((1,7*2+2,3)*0,15*2) |  | -6.11 | [13 empty] | VV | 2 | 2 | True | 0 | ROZPOCET
| VV |  | -"dveře 706"0,76*2,17+"ostění"(2,17*2+0,76)*0,15 |  | -0.884 | [13 empty] | VV | 2 | 2 | True | 0 | ROZPOCET
| VV |  | -"okno 707"0,72*1,19+"ostění"(1,19*2+0,72)*0,15 |  | -0.392 | [13 empty] | VV | 2 | 2 | True | 0 | ROZPOCET
| VV |  | "zábradelní zídka"(0,45+2,2)*1,1 |  | 2.915 | [13 empty] | VV | 2 | 2 | True | 0 | ROZPOCET
| VV |  | Mezisoučet |  | 36.029 | [13 empty] | VV | 2 | 3 | True | 0 | ROZPOCET
| VV |  | "východ 7NP nad terasou a střechou část A" | [15 empty] | VV | 2 | 1 | True | 0 | ROZPOCET
| VV |  | 5*3,6 |  | 18 | [13 empty] | VV | 2 | 2 | True | 0 | ROZPOCET
| VV |  | Mezisoučet |  | 18 | [13 empty] | VV | 2 | 3 | True | 0 | ROZPOCET
| VV |  | "6np terasa východ" | [15 empty] | VV | 2 | 1 | True | 0 | ROZPOCET
| VV |  | 7,1*3 |  | 21.3 | [13 empty] | VV | 2 | 2 | True | 0 | ROZPOCET
| VV |  | -"dveře 610"0,81*2,48+"ostění"(2,18*2+0,81)*0,15 |  | -1.233 | [13 empty] | VV | 2 | 2 | True | 0 | ROZPOCET
| VV |  | "stěna komínu"2,2*3 |  | 6.6 | [13 empty] | VV | 2 | 2 | True | 0 | ROZPOCET
| VV |  | Mezisoučet |  | 26.667 | [13 empty] | VV | 2 | 3 | True | 0 | ROZPOCET
| VV |  | Součet |  | 135.26 | [13 empty] | VV | 2 | 4 | True | 1 | ROZPOCET
44 | K | 978015391 | Otlučení (osekání) vnější vápenné nebo vápenocementové omítky stupně členitosti 1 a 2 do 100% | m2 | 100.143 |  | 0 |  |  |  | základní |  | 0 | 0 | 0 | 0.059 | 5.9084 | 4 | K | 2 |  |  |  | ROZPOCET | 0 | 0 | 0 | 0 | 0 | 1 | 0 | 4 | -1555024633
| VV |  | "Západní část B nad pochozí střechou OC nákupní centrum" | [15 empty] | VV | 2 | 1 | True | 0 | ROZPOCET
| VV |  | (16,05+0,5*2)*6,5-"terasa"2,2*2,7 |  | 104.885 | [13 empty] | VV | 2 | 2 | True | 0 | ROZPOCET
| VV |  | -"okno 513"1,4*1,61+"ostění"(1,61*2+1,4)*0,15 |  | -1.561 | [13 empty] | VV | 2 | 2 | True | 0 | ROZPOCET
| VV |  | -"okno 512"0,6*1,2*3+"ostění"((1,2*2+0,6)*0,15)*3 |  | -0.81 | [13 empty] | VV | 2 | 2 | True | 0 | ROZPOCET
| VV |  | -"okno 612"0,6*1,2*3+"ostění"((1,2*2+0,6)*0,15)*3 |  | -0.81 | [13 empty] | VV | 2 | 2 | True | 0 | ROZPOCET
| VV |  | -"okno 613"1,4*1,61+"ostění"(1,61*2+1,4)*0,15 |  | -1.561 | [13 empty] | VV | 2 | 2 | True | 0 | ROZPOCET
| VV |  | Mezisoučet |  | 100.143 | [13 empty] | VV | 2 | 3 | True | 0 | ROZPOCET
| VV |  | Součet |  | 100.143 | [13 empty] | VV | 2 | 4 | True | 1 | ROZPOCET
45 | K | 978016351R | Otlučení vnější vápenné nebo vápenocementové vnější omítky stupně členitosti 1 a 2 rozsahu do 40% -horolezecky | m2 | 425.016 |  | 0 |  |  |  | základní |  | 0 | 0 | 0 | 0.023 | 9.7754 | 4 | K | 2 |  |  |  | ROZPOCET | 0 | 0 | 0 | 0 | 0 | 1 | 0 | 4 | 1149055054
| VV |  | "západ část A" | [15 empty] | VV | 2 | 1 | True | 0 | ROZPOCET
| VV |  | (8,15+0,125+0,15)*17,5 |  | 147.438 | [13 empty] | VV | 2 | 2 | True | 0 | ROZPOCET
| VV |  | -"okno 205"1,52*1,92+"ostění"(1,92*2+1,52)*0,15 |  | -2.114 | [13 empty] | VV | 2 | 2 | True | 0 | ROZPOCET
| VV |  | -"okno 206"1,5*1,92+"ostění"(1,92*2+1,5)*0,15 |  | -2.079 | [13 empty] | VV | 2 | 2 | True | 0 | ROZPOCET
| VV |  | -"okno 305"(1,52*1,92)*2+"ostění"((1,92*2+1,52)*0,15)*2 |  | -4.229 | [13 empty] | VV | 2 | 2 | True | 0 | ROZPOCET
| VV |  | -"okno 306"1,5*1,92+"ostění"(1,92*2+1,5)*0,15 |  | -2.079 | [13 empty] | VV | 2 | 2 | True | 0 | ROZPOCET
| VV |  | -"okno 405"(1,5*1,6)*2+"ostění"(1,6*2+1,5)*0,15*2 |  | -3.39 | [13 empty] | VV | 2 | 2 | True | 0 | ROZPOCET
| VV |  | -"okno 406"(1,46*1,6)+"ostění"(1,6*2+1,46)*0,15 |  | -1.637 | [13 empty] | VV | 2 | 2 | True | 0 | ROZPOCET
| VV |  | -"okno 505"(1,5*1,6)*2+"ostění"(1,6*2+1,5)*0,15*2 |  | -3.39 | [13 empty] | VV | 2 | 2 | True | 0 | ROZPOCET
| VV |  | -"okno 506"(1,46*1,6)+"ostění"(1,6*2+1,46)*0,15 |  | -1.637 | [13 empty] | VV | 2 | 2 | True | 0 | ROZPOCET
| VV |  | -"okno 605"1,5*1,73*2+"ostění"(1,73*2+1,5)*0,15*2 |  | -3.702 | [13 empty] | VV | 2 | 2 | True | 0 | ROZPOCET
| VV |  | -"okno 606"1,46*1,73+"ostění"(1,73*2+1,46)*0,15 |  | -1.788 | [13 empty] | VV | 2 | 2 | True | 0 | ROZPOCET
| VV |  | -"kce schodiště"3,1*3,6 |  | -11.16 | [13 empty] | VV | 2 | 2 | True | 0 | ROZPOCET
| VV |  | Mezisoučet |  | 110.233 | [13 empty] | VV | 2 | 3 | True | 0 | ROZPOCET
| VV |  | "východ dvůr" | [15 empty] | VV | 2 | 1 | True | 0 | ROZPOCET
| VV |  | 6,3*17,5-"terasa"2,2*3 |  | 103.65 | [13 empty] | VV | 2 | 2 | True | 0 | ROZPOCET
| VV |  | -"okno 209"1,22*1,96*2+"ostění"(1,96*2+1,22)*0,15*2 |  | -3.24 | [13 empty] | VV | 2 | 2 | True | 0 | ROZPOCET
| VV |  | -"okno 210"1,44*2,42+"ostění"(2,42*2+1,44)*0,15 |  | -2.543 | [13 empty] | VV | 2 | 2 | True | 0 | ROZPOCET
| VV |  | -"okno 309"1,21*1,96*2+"ostění"(1,96*2+1,21)*0,15*2 |  | -3.204 | [13 empty] | VV | 2 | 2 | True | 0 | ROZPOCET
| VV |  | -"okno 310"1,46*1,96+"ostění"(1,96*2+1,46)*0,15 |  | -2.055 | [13 empty] | VV | 2 | 2 | True | 0 | ROZPOCET
| VV |  | -"okno 409"1,22*1,6*2+"ostění"(1,6*2+1,22)*0,15*2 |  | -2.578 | [13 empty] | VV | 2 | 2 | True | 0 | ROZPOCET
| VV |  | -"okno 410"1,48*1,6+"ostění"(1,6*2+1,48)*0,15 |  | -1.666 | [13 empty] | VV | 2 | 2 | True | 0 | ROZPOCET
| VV |  | -"okno 509"1,22*1,6*2+"ostění"(1,6*2+1,22)*0,15*2 |  | -2.578 | [13 empty] | VV | 2 | 2 | True | 0 | ROZPOCET
| VV |  | -"okno 510"1,48*1,6+"ostění"(1,6*2+1,48)*0,15 |  | -1.666 | [13 empty] | VV | 2 | 2 | True | 0 | ROZPOCET
| VV |  | -"okno 609"2,04*1,7+"ostění"(1,7*2+2,04)*0,15 |  | -2.652 | [13 empty] | VV | 2 | 2 | True | 0 | ROZPOCET
| VV |  | Mezisoučet |  | 81.468 | [13 empty] | VV | 2 | 3 | True | 0 | ROZPOCET
| VV |  | "sever část B" | [15 empty] | VV | 2 | 1 | True | 0 | ROZPOCET
| VV |  | 7,55*14,5 |  | 109.475 | [13 empty] | VV | 2 | 2 | True | 0 | ROZPOCET
| VV |  | -"okno 211"0,88*1,5*2+"ostění"(1,5*2+0,88)*0,15*2 |  | -1.476 | [13 empty] | VV | 2 | 2 | True | 0 | ROZPOCET
| VV |  | -"okno 311"0,88*1,5*2+"ostění"(1,5*2+0,88)*0,15*2 |  | -1.476 | [13 empty] | VV | 2 | 2 | True | 0 | ROZPOCET
| VV |  | -"okno 411"0,94*1,24*2+"ostění"(0,94+1,24*2)*0,15*2 |  | -1.305 | [13 empty] | VV | 2 | 2 | True | 0 | ROZPOCET
| VV |  | -"okno 511"0,94*1,24*2+"ostění"(0,94+1,24*2)*0,15*2 |  | -1.305 | [13 empty] | VV | 2 | 2 | True | 0 | ROZPOCET
| VV |  | Mezisoučet |  | 103.913 | [13 empty] | VV | 2 | 3 | True | 0 | ROZPOCET
| VV |  | "sever část A" | [15 empty] | VV | 2 | 1 | True | 0 | ROZPOCET
| VV |  | 12,5*17,3 |  | 216.25 | [13 empty] | VV | 2 | 2 | True | 0 | ROZPOCET
| VV |  | -"okno 207"2*2,75*3+"ostění"(2*2+2,75)*0,15*3 |  | -13.463 | [13 empty] | VV | 2 | 2 | True | 0 | ROZPOCET
| VV |  | -"okno 307"2*2,8*4+"ostění"(2*2+2,8)*0,15*4 |  | -18.32 | [13 empty] | VV | 2 | 2 | True | 0 | ROZPOCET
| VV |  | -"okno 407"2,76*1,7*4+"ostění"(1,7*2+2,76)*0,15*4 |  | -15.072 | [13 empty] | VV | 2 | 2 | True | 0 | ROZPOCET
| VV |  | -"okno 507"2,76*1,7*4+"ostění"(1,7*2+2,76)*0,15*4 |  | -15.072 | [13 empty] | VV | 2 | 2 | True | 0 | ROZPOCET
| VV |  | -"okno 607"2,82*1,72*4+"ostění"(1,72*2+2,82)*0,15*4 |  | -15.646 | [13 empty] | VV | 2 | 2 | True | 0 | ROZPOCET
| VV |  | -"spoj.krček"3,5*2,65 |  | -9.275 | [13 empty] | VV | 2 | 2 | True | 0 | ROZPOCET
| VV |  | Mezisoučet |  | 129.402 | [13 empty] | VV | 2 | 3 | True | 0 | ROZPOCET
| VV |  | Součet |  | 425.016 | [13 empty] | VV | 2 | 4 | True | 1 | ROZPOCET
46 | K | 978016381R | Otlučení vnější vápenné nebo vápenocementové vnější omítky stupně členitosti 1 a 2 rozsahu do 80%-horolezecky | m2 | 184.56 |  | 0 |  |  |  | základní |  | 0 | 0 | 0 | 0.046 | 8.4898 | 4 | K | 2 |  |  |  | ROZPOCET | 0 | 0 | 0 | 0 | 0 | 1 | 0 | 4 | 65114012
| VV |  | "západ část B pod úrovní pochozí střechy OC Nový Smíchov" | [15 empty] | VV | 2 | 1 | True | 0 | ROZPOCET
| VV |  | (16,05+0,5*2)*11,2 |  | 190.96 | [13 empty] | VV | 2 | 2 | True | 0 | ROZPOCET
| VV |  | -"okno 212"0,6*1,5*3+"ostění"(0,6+1,5*2)*0,15*3 |  | -1.08 | [13 empty] | VV | 2 | 2 | True | 0 | ROZPOCET
| VV |  | -"okno 312"0,6*1,5*3+"ostění"(0,6+1,5*2)*0,15*3 |  | -1.08 | [13 empty] | VV | 2 | 2 | True | 0 | ROZPOCET
| VV |  | -"okno 313"1,9*1,4+"ostění"(1,9*2+1,4)*0,15 |  | -1.88 | [13 empty] | VV | 2 | 2 | True | 0 | ROZPOCET
| VV |  | -"okno 412"0,6*1,2*3+"ostění"(0,6+1,2*2)*0,15*3 |  | -0.81 | [13 empty] | VV | 2 | 2 | True | 0 | ROZPOCET
| VV |  | -"okno 413"1,6*1,4+"ostění"(1,6*2+1,4)*0,15 |  | -1.55 | [13 empty] | VV | 2 | 2 | True | 0 | ROZPOCET
| VV |  | Mezisoučet |  | 184.56 | [13 empty] | VV | 2 | 3 | True | 0 | ROZPOCET
| VV |  | Součet |  | 184.56 | [13 empty] | VV | 2 | 4 | True | 1 | ROZPOCET
47 | K | 978036121 | Otlučení cementových omítek vnějších ploch rozsahu do 10 % | m2 | 773.916 |  | 0 |  |  |  | základní |  | 0 | 0 | 0 | 0.005 | 3.8696 | 4 | K | 2 |  |  |  | ROZPOCET | 0 | 0 | 0 | 0 | 0 | 1 | 0 | 4 | -1345780409
| VV |  | "jako oprava"773,916 |  | 773.916 | [13 empty] | VV | 2 | 2 | True | 1 | ROZPOCET
| D | 997 | Přesun sutě |  |  |  | 0 | [5 empty] | 0 |  | 0 |  | 0 | 1 | D | 1 |  |  |  | ROZPOCET | [6 empty] | 0
48 | K | 997013157 | Vnitrostaveništní doprava suti a vybouraných hmot pro budovy v do 24 m s omezením mechanizace | t | 12.232 |  | 0 |  |  |  | základní |  | 0 | 0 | 0 | 0 | 0 | 4 | K | 2 |  |  |  | ROZPOCET | 0 | 0 | 0 | 0 | 0 | 1 | 0 | 4 | 2013866846
| VV |  | "omítky z lešení"12,232 |  | 12.232 | [13 empty] | VV | 2 | 2 | True | 1 | ROZPOCET
49 | K | 997013217 | Vnitrostaveništní doprava suti a vybouraných hmot pro budovy v do 24 m ručně | t | 47.489 |  | 0 |  |  |  | základní |  | 0 | 0 | 0 | 0 | 0 | 4 | K | 2 |  |  |  | ROZPOCET | 0 | 0 | 0 | 0 | 0 | 1 | 0 | 4 | -1478431371
| VV |  | "ostatní (např.okna,žaluzie,omítky horolezecky,ochrana bedněním apod.)"59,721-12,232 |  | 47.489 | [13 empty] | VV | 2 | 2 | True | 1 | ROZPOCET
50 | K | 997013219 | Příplatek k vnitrostaveništní dopravě suti a vybouraných hmot za zvětšenou dopravu suti ZKD 10 m | t | 597.21 |  | 0 |  |  |  | základní |  | 0 | 0 | 0 | 0 | 0 | 4 | K | 2 |  |  |  | ROZPOCET | 0 | 0 | 0 | 0 | 0 | 1 | 0 | 4 | 786648427
| VV |  | 59,721*10 'Přepočtené koeficientem množství |  | 597.21 | [13 empty] | VV | 2 | 2 | False | 1 | ROZPOCET
51 | K | 997013501 | Odvoz suti a vybouraných hmot na skládku nebo meziskládku do 1 km se složením | t | 59.721 |  | 0 |  |  |  | základní |  | 0 | 0 | 0 | 0 | 0 | 4 | K | 2 |  |  |  | ROZPOCET | 0 | 0 | 0 | 0 | 0 | 1 | 0 | 4 | 690679747
52 | K | 997013509 | Příplatek k odvozu suti a vybouraných hmot na skládku ZKD 1 km přes 1 km | t | 1134.699 |  | 0 |  |  |  | základní |  | 0 | 0 | 0 | 0 | 0 | 4 | K | 2 |  |  |  | ROZPOCET | 0 | 0 | 0 | 0 | 0 | 1 | 0 | 4 | 1188477398
| VV |  | 59,721*19 'Přepočtené koeficientem množství |  | 1134.699 | [13 empty] | VV | 2 | 2 | False | 1 | ROZPOCET
53 | K | 997013831 | Poplatek za uložení stavebního směsného odpadu na skládce (skládkovné) | t | 59.721 |  | 0 |  |  |  | základní |  | 0 | 0 | 0 | 0 | 0 | 4 | K | 2 |  |  |  | ROZPOCET | 0 | 0 | 0 | 0 | 0 | 1 | 0 | 4 | 756700506
| D | 998 | Přesun hmot |  |  |  | 0 | [5 empty] | 0 |  | 0 |  | 0 | 1 | D | 1 |  |  |  | ROZPOCET | [6 empty] | 0
54 | K | 998017003 | Přesun hmot s omezením mechanizace pro budovy v do 24 m | t | 10.281 |  | 0 |  |  |  | základní |  | 0 | 0 | 0 | 0 | 0 | 4 | K | 2 |  |  |  | ROZPOCET | 0 | 0 | 0 | 0 | 0 | 1 | 0 | 4 | 382084863
| VV |  | "omítky z lešení"10,281 |  | 10.281 | [13 empty] | VV | 2 | 2 | True | 1 | ROZPOCET
55 | K | 998018003 | Přesun hmot ruční pro budovy v do 24 m | t | 42.189 |  | 0 |  |  |  | základní |  | 0 | 0 | 0 | 0 | 0 | 4 | K | 2 |  |  |  | ROZPOCET | 0 | 0 | 0 | 0 | 0 | 1 | 0 | 4 | 2025294897
| VV |  | "ostatní práce prováděné horolezecky nebo z interiéru"52,47-10,281 |  | 42.189 | [13 empty] | VV | 2 | 2 | True | 1 | ROZPOCET
56 | K | 998018011 | Příplatek k ručnímu přesunu hmot pro budovy zděné za zvětšený přesun ZKD 100 m | t | 52.47 |  | 0 |  |  |  | základní |  | 0 | 0 | 0 | 0 | 0 | 4 | K | 2 |  |  |  | ROZPOCET | 0 | 0 | 0 | 0 | 0 | 1 | 0 | 4 | -1339585897
| D | PSV | Práce a dodávky PSV |  |  |  | 0 | [5 empty] | 0 |  | 3.1136 |  | 4.1951 | 2 | D | 0 |  |  |  | ROZPOCET | [6 empty] | 0
| D | 712 | Povlakové krytiny |  |  |  | 0 | [5 empty] | 0 |  | 0 |  | 0 | 2 | D | 1 |  |  |  | ROZPOCET | [6 empty] | 0
57 | K | 712300941R | Úprava a oprava hydroizolačního souvrství a napojení hydroizolace terasy na práh dveří kompletní provedení dle poznámky v PD | soubor | 8 |  | 0 |  |  |  | základní |  | 0 | 0 | 0 | 0 | 0 | 16 | K | 2 |  |  |  | ROZPOCET | 0 | 0 | 0 | 0 | 0 | 1 | 0 | 16 | 1083973077
| VV |  | "u balk.dveří v délce 1m" | [15 empty] | VV | 2 | 1 | True | 0 | ROZPOCET
| VV |  | "ozn.701 a,b"2 |  | 2 | [13 empty] | VV | 2 | 2 | True | 0 | ROZPOCET
| VV |  | "ozn.201 a,b"2 |  | 2 | [13 empty] | VV | 2 | 2 | True | 0 | ROZPOCET
| VV |  | "ozn.704b"1 |  | 1 | [13 empty] | VV | 2 | 2 | True | 0 | ROZPOCET
| VV |  | "ozn.706"1 |  | 1 | [13 empty] | VV | 2 | 2 | True | 0 | ROZPOCET
| VV |  | "ozn.610"1 |  | 1 | [13 empty] | VV | 2 | 2 | True | 0 | ROZPOCET
| VV |  | "ozn.608b"1 |  | 1 | [13 empty] | VV | 2 | 2 | True | 0 | ROZPOCET
| VV |  | Součet |  | 8 | [13 empty] | VV | 2 | 4 | True | 1 | ROZPOCET
| D | 748 | Elektromontáže - osvětlovací zařízení a svítidla |  |  |  | 0 | [5 empty] | 0 |  | 0 |  | 0 | 2 | D | 1 |  |  |  | ROZPOCET | [6 empty] | 0
58 | K | 748141216R | Demontáž a zpětná montáž svítidlo nástěnné na fasádě | kus | 4 |  | 0 |  |  |  | základní |  | 0 | 0 | 0 | 0 | 0 | 16 | K | 2 |  |  |  | ROZPOCET | 0 | 0 | 0 | 0 | 0 | 1 | 0 | 16 | 1841915078
| VV |  | "jižní fasáda"4 |  | 4 | [13 empty] | VV | 2 | 2 | True | 1 | ROZPOCET
| D | 751 | Vzduchotechnika |  |  |  | 0 | [5 empty] | 0 |  | 0 |  | 0 | 2 | D | 1 |  |  |  | ROZPOCET | [6 empty] | 0
59 | K | 751721100R | Demontáž a zpětná montáž klimatizační jednotky venkovní na konzolách na fasádě vč.zapojení pro opravu fasády | kus | 6 |  | 0 |  |  |  | základní |  | 0 | 0 | 0 | 0 | 0 | 16 | K | 2 |  |  |  | ROZPOCET | 0 | 0 | 0 | 0 | 0 | 1 | 0 | 16 | 669153890
| D | 763 | Konstrukce suché výstavby |  |  |  | 0 | [5 empty] | 0 |  | 0.41102 |  | 0.47505 | 2 | D | 1 |  |  |  | ROZPOCET | [6 empty] | 0
60 | K | 763151925R | Zhotovení otvoru vel. do 2 m2 ve stávajícím podhledu pro výměnu oken a zpětné doplnění a vyspravení | kus | 4 |  | 0 |  |  |  | základní |  | 0 | 0.02238 | 0.08952 | 0.044 | 0.176 | 16 | K | 2 |  |  |  | ROZPOCET | 0 | 0 | 0 | 0 | 0 | 1 | 0 | 16 | -1105756876
| VV |  | "okno 201a,b"2 |  | 2 | [13 empty] | VV | 2 | 2 | True | 0 | ROZPOCET
| VV |  | "okno 201c"2 |  | 2 | [13 empty] | VV | 2 | 2 | True | 0 | ROZPOCET
| VV |  | Součet |  | 4 | [13 empty] | VV | 2 | 4 | True | 1 | ROZPOCET
61 | K | 763151926R | Zhotovení otvoru vel. do 4 m2 ve stávajícím podhledu pro výměnu oken a zpětné doplnění a vyspravení | kus | 1 |  | 0 |  |  |  | základní |  | 0 | 0.08952 | 0.08952 | 0.088 | 0.088 | 16 | K | 2 |  |  |  | ROZPOCET | 0 | 0 | 0 | 0 | 0 | 1 | 0 | 16 | 1032641813
| VV |  | "okno202"1 |  | 1 | [13 empty] | VV | 2 | 2 | True | 1 | ROZPOCET
62 | K | 763235101R | Demontáž a zpětná montáž kazetového podhledu minerálního pro výměnu oken | m2 | 12.9 |  | 0 |  |  |  | základní |  | 0 | 0 | 0 | 0 | 0 | 16 | K | 2 |  |  |  | ROZPOCET | 0 | 0 | 0 | 0 | 0 | 1 | 0 | 16 | 1567713090
| VV |  | "okno 301 a 302"19*0,6 |  | 11.4 | [13 empty] | VV | 2 | 2 | True | 0 | ROZPOCET
| VV |  | "okno 211"1,5 |  | 1.5 | [13 empty] | VV | 2 | 2 | True | 0 | ROZPOCET
| VV |  | Součet |  | 12.9 | [13 empty] | VV | 2 | 4 | True | 1 | ROZPOCET
63 | K | 763252966R | Zpětné doplnění a vyspravení otvoru v akustickém podhledu, pro montáž oken vel.do 2 m2 | kus | 7 |  | 0 |  |  |  | základní |  | 0 | 0.03314 | 0.23198 | 0.03015 | 0.21105 | 16 | K | 2 |  |  |  | ROZPOCET | 0 | 0 | 0 | 0 | 0 | 1 | 0 | 16 | 848859924
| VV |  | "okno 205 a 206"2 |  | 2 | [13 empty] | VV | 2 | 2 | True | 0 | ROZPOCET
| VV |  | "okno 208"5 |  | 5 | [13 empty] | VV | 2 | 2 | True | 0 | ROZPOCET
| VV |  | Součet |  | 7 | [13 empty] | VV | 2 | 4 | True | 1 | ROZPOCET
64 | K | 998763403 | Přesun hmot procentní pro sádrokartonové konstrukce v objektech v do 24 m | % |  |  | 0 |  |  |  | základní |  | 0 | 0 | 0 | 0 | 0 | 16 | K | 2 |  |  |  | ROZPOCET | 0 | 0 | 0 | 0 | 0 | 1 | 0 | 16 | -367246564
65 | K | 998763491 | Příplatek k přesunu hmot procentní pro sádrokartonové konstrukce za zvětšený přesun do 100 m | % |  |  | 0 |  |  |  | základní |  | 0 | 0 | 0 | 0 | 0 | 16 | K | 2 |  |  |  | ROZPOCET | 0 | 0 | 0 | 0 | 0 | 1 | 0 | 16 | -1780974156
| D | 764 | Konstrukce klempířské |  |  |  | 0 | [5 empty] | 0 |  | 0.40485 |  | 1.0162 | 2 | D | 1 |  |  |  | ROZPOCET | [6 empty] | 0
66 | K | 764001915R | Oprava a úprava napojení ponechaných klempířských konstrukcí parapetů na repasovaná okna | m | 105.78 |  | 0 |  |  |  | základní |  | 0 | 0 | 0 | 0 | 0 | 16 | K | 2 |  |  |  | ROZPOCET | 0 | 0 | 0 | 0 | 0 | 1 | 0 | 16 | -196680240
| VV |  | "108a a b"2,6*5 |  | 13 | [13 empty] | VV | 2 | 2 | True | 0 | ROZPOCET
| VV |  | "201a"2 |  | 2 | [13 empty] | VV | 2 | 2 | True | 0 | ROZPOCET
| VV |  | "201b"2 |  | 2 | [13 empty] | VV | 2 | 2 | True | 0 | ROZPOCET
| VV |  | "201c"3*2 |  | 6 | [13 empty] | VV | 2 | 2 | True | 0 | ROZPOCET
| VV |  | "301"3*4 |  | 12 | [13 empty] | VV | 2 | 2 | True | 0 | ROZPOCET
| VV |  | "202"4,13 |  | 4.13 | [13 empty] | VV | 2 | 2 | True | 0 | ROZPOCET
| VV |  | "302"4,13 |  | 4.13 | [13 empty] | VV | 2 | 2 | True | 0 | ROZPOCET
| VV |  | "okno 401"3*4 |  | 12 | [13 empty] | VV | 2 | 2 | True | 0 | ROZPOCET
| VV |  | "okno 402"4,13 |  | 4.13 | [13 empty] | VV | 2 | 2 | True | 0 | ROZPOCET
| VV |  | "okno 501"3*4 |  | 12 | [13 empty] | VV | 2 | 2 | True | 0 | ROZPOCET
| VV |  | "okno 502"4,13 |  | 4.13 | [13 empty] | VV | 2 | 2 | True | 0 | ROZPOCET
| VV |  | "okno 601"3*4 |  | 12 | [13 empty] | VV | 2 | 2 | True | 0 | ROZPOCET
| VV |  | "okno 602"4,13 |  | 4.13 | [13 empty] | VV | 2 | 2 | True | 0 | ROZPOCET
| VV |  | "okno 701a,b"2*2 |  | 4 | [13 empty] | VV | 2 | 2 | True | 0 | ROZPOCET
| VV |  | "okno 701c"3*2 |  | 6 | [13 empty] | VV | 2 | 2 | True | 0 | ROZPOCET
| VV |  | "okno 702"4,13 |  | 4.13 | [13 empty] | VV | 2 | 2 | True | 0 | ROZPOCET
| VV |  | Součet |  | 105.78 | [13 empty] | VV | 2 | 4 | True | 1 | ROZPOCET
67 | K | 764002851 | Demontáž oplechování parapetů do suti | m | 210.86 |  | 0 |  |  |  | základní |  | 0 | 0 | 0 | 0.00167 | 0.35214 | 16 | K | 2 |  |  |  | ROZPOCET | 0 | 0 | 0 | 0 | 0 | 1 | 0 | 16 | 1518093879
| VV |  | "okno 209"1,22*2 |  | 2.44 | [13 empty] | VV | 2 | 2 | True | 0 | ROZPOCET
| VV |  | "okno 210"1,44 |  | 1.44 | [13 empty] | VV | 2 | 2 | True | 0 | ROZPOCET
| VV |  | "okno 204"2,12 |  | 2.12 | [13 empty] | VV | 2 | 2 | True | 0 | ROZPOCET
| VV |  | "okno 304"2,12 |  | 2.12 | [13 empty] | VV | 2 | 2 | True | 0 | ROZPOCET
| VV |  | "okno 205"1,52 |  | 1.52 | [13 empty] | VV | 2 | 2 | True | 0 | ROZPOCET
| VV |  | "okno 206"1,47 |  | 1.47 | [13 empty] | VV | 2 | 2 | True | 0 | ROZPOCET
| VV |  | "okno 305"1,52*2 |  | 3.04 | [13 empty] | VV | 2 | 2 | True | 0 | ROZPOCET
| VV |  | "okno 306"1,47 |  | 1.47 | [13 empty] | VV | 2 | 2 | True | 0 | ROZPOCET
| VV |  | "okno 207"2,75*3 |  | 8.25 | [13 empty] | VV | 2 | 2 | True | 0 | ROZPOCET
| VV |  | "okno 208"2,8*5 |  | 14 | [13 empty] | VV | 2 | 2 | True | 0 | ROZPOCET
| VV |  | "okno 307"2,8*4 |  | 11.2 | [13 empty] | VV | 2 | 2 | True | 0 | ROZPOCET
| VV |  | "okno 308"2,75*5 |  | 13.75 | [13 empty] | VV | 2 | 2 | True | 0 | ROZPOCET
| VV |  | "okno 309"1,21*2 |  | 2.42 | [13 empty] | VV | 2 | 2 | True | 0 | ROZPOCET
| VV |  | "okno 310"1,46 |  | 1.46 | [13 empty] | VV | 2 | 2 | True | 0 | ROZPOCET
| VV |  | "okno 211"0,9*2 |  | 1.8 | [13 empty] | VV | 2 | 2 | True | 0 | ROZPOCET
| VV |  | "okno 212a,b"0,6*3 |  | 1.8 | [13 empty] | VV | 2 | 2 | True | 0 | ROZPOCET
| VV |  | "okno 311"0,9*2 |  | 1.8 | [13 empty] | VV | 2 | 2 | True | 0 | ROZPOCET
| VV |  | "okno 312"0,6*3 |  | 1.8 | [13 empty] | VV | 2 | 2 | True | 0 | ROZPOCET
| VV |  | "okno 313"1,41 |  | 1.41 | [13 empty] | VV | 2 | 2 | True | 0 | ROZPOCET
| VV |  | "okno 404"2,12 |  | 2.12 | [13 empty] | VV | 2 | 2 | True | 0 | ROZPOCET
| VV |  | "okno 504"2,12 |  | 2.12 | [13 empty] | VV | 2 | 2 | True | 0 | ROZPOCET
| VV |  | "okno 403"1,93 |  | 1.93 | [13 empty] | VV | 2 | 2 | True | 0 | ROZPOCET
| VV |  | "okno 503"1,9 |  | 1.9 | [13 empty] | VV | 2 | 2 | True | 0 | ROZPOCET
| VV |  | "okno 405 a 505"1,5*2*2 |  | 6 | [13 empty] | VV | 2 | 2 | True | 0 | ROZPOCET
| VV |  | "okno 406 a 506"1,46*2 |  | 2.92 | [13 empty] | VV | 2 | 2 | True | 0 | ROZPOCET
| VV |  | "okno 407"2,76*4 |  | 11.04 | [13 empty] | VV | 2 | 2 | True | 0 | ROZPOCET
| VV |  | "okno 408"2,76*5 |  | 13.8 | [13 empty] | VV | 2 | 2 | True | 0 | ROZPOCET
| VV |  | "okno 507"2,76*4 |  | 11.04 | [13 empty] | VV | 2 | 2 | True | 0 | ROZPOCET
| VV |  | "okno 508"2,76*5 |  | 13.8 | [13 empty] | VV | 2 | 2 | True | 0 | ROZPOCET
| VV |  | "okno 409 a 509"1,22*2*2 |  | 4.88 | [13 empty] | VV | 2 | 2 | True | 0 | ROZPOCET
| VV |  | "okno 410 a 510"1,5*2 |  | 3 | [13 empty] | VV | 2 | 2 | True | 0 | ROZPOCET
| VV |  | "okno 411"0,94*2 |  | 1.88 | [13 empty] | VV | 2 | 2 | True | 0 | ROZPOCET
| VV |  | "okno 511"0,94*2 |  | 1.88 | [13 empty] | VV | 2 | 2 | True | 0 | ROZPOCET
| VV |  | "okno 412 a 512"0,6*5 |  | 3 | [13 empty] | VV | 2 | 2 | True | 0 | ROZPOCET
| VV |  | "okno 413 a 513"1,4*2 |  | 2.8 | [13 empty] | VV | 2 | 2 | True | 0 | ROZPOCET
| VV |  | "okno 603"1,91 |  | 1.91 | [13 empty] | VV | 2 | 2 | True | 0 | ROZPOCET
| VV |  | "okno 604"2,1 |  | 2.1 | [13 empty] | VV | 2 | 2 | True | 0 | ROZPOCET
| VV |  | "okno 605"1,5*2 |  | 3 | [13 empty] | VV | 2 | 2 | True | 0 | ROZPOCET
| VV |  | "okno 606"1,46 |  | 1.46 | [13 empty] | VV | 2 | 2 | True | 0 | ROZPOCET
| VV |  | "okno 607"2,82*4 |  | 11.28 | [13 empty] | VV | 2 | 2 | True | 0 | ROZPOCET
| VV |  | "okno 608"2,8*4+1,9 |  | 13.1 | [13 empty] | VV | 2 | 2 | True | 0 | ROZPOCET
| VV |  | "okno 609"2,04 |  | 2.04 | [13 empty] | VV | 2 | 2 | True | 0 | ROZPOCET
| VV |  | "okn 612"0,6*3 |  | 1.8 | [13 empty] | VV | 2 | 2 | True | 0 | ROZPOCET
| VV |  | "okno 613"1,4 |  | 1.4 | [13 empty] | VV | 2 | 2 | True | 0 | ROZPOCET
| VV |  | "okno 614 a 714"0,7*4 |  | 2.8 | [13 empty] | VV | 2 | 2 | True | 0 | ROZPOCET
| VV |  | "okno 703"1,93 |  | 1.93 | [13 empty] | VV | 2 | 2 | True | 0 | ROZPOCET
| VV |  | "okno 704"1,15 |  | 1.15 | [13 empty] | VV | 2 | 2 | True | 0 | ROZPOCET
| VV |  | "okno 705"2,3*2 |  | 4.6 | [13 empty] | VV | 2 | 2 | True | 0 | ROZPOCET
| VV |  | "okno 707"0,72 |  | 0.72 | [13 empty] | VV | 2 | 2 | True | 0 | ROZPOCET
| VV |  | "okno 708"2,15 |  | 2.15 | [13 empty] | VV | 2 | 2 | True | 0 | ROZPOCET
| VV |  | Součet |  | 210.86 | [13 empty] | VV | 2 | 4 | True | 1 | ROZPOCET
68 | K | 764004803 | Demontáž podokapního žlabu k dalšímu použití | m | 111 |  | 0 |  |  |  | základní |  | 0 | 0 | 0 | 0.0026 | 0.2886 | 16 | K | 2 |  |  |  | ROZPOCET | 0 | 0 | 0 | 0 | 0 | 1 | 0 | 16 | 151974767
| VV |  | "pro opravu fasády" | [15 empty] | VV | 2 | 1 | True | 0 | ROZPOCET
| VV |  | "jižní část"48 |  | 48 | [13 empty] | VV | 2 | 2 | True | 0 | ROZPOCET
| VV |  | "dvorní část"56 |  | 56 | [13 empty] | VV | 2 | 2 | True | 0 | ROZPOCET
| VV |  | "nadstřešní část"7 |  | 7 | [13 empty] | VV | 2 | 2 | True | 0 | ROZPOCET
| VV |  | Součet |  | 111 | [13 empty] | VV | 2 | 4 | True | 1 | ROZPOCET
69 | K | 764004862 | Demontáž svodu k dalšímu použití-horolezecky | m | 17.8 |  | 0 |  |  |  | základní |  | 0 | 0 | 0 | 0.00394 | 0.070132 | 16 | K | 2 |  |  |  | ROZPOCET | 0 | 0 | 0 | 0 | 0 | 1 | 0 | 16 | 421303801
| VV |  | "pro opravu omítek" | [15 empty] | VV | 2 | 1 | True | 0 | ROZPOCET
| VV |  | "vnitřní část"17,8 |  | 17.8 | [13 empty] | VV | 2 | 2 | True | 0 | ROZPOCET
| VV |  | Součet |  | 17.8 | [13 empty] | VV | 2 | 4 | True | 1 | ROZPOCET
70 | K | 764004863 | Demontáž svodu k dalšímu použití | m | 77.5 |  | 0 |  |  |  | základní |  | 0 | 0 | 0 | 0.00394 | 0.30535 | 16 | K | 2 |  |  |  | ROZPOCET | 0 | 0 | 0 | 0 | 0 | 1 | 0 | 16 | -360441148
| VV |  | "pro opravu omítek" | [15 empty] | VV | 2 | 1 | True | 0 | ROZPOCET
| VV |  | "na terase"3,5*4 |  | 14 | [13 empty] | VV | 2 | 2 | True | 0 | ROZPOCET
| VV |  | "nadstřešní část"3+1,5 |  | 4.5 | [13 empty] | VV | 2 | 2 | True | 0 | ROZPOCET
| VV |  | "jižní fasáda"18,5*2+22 |  | 59 | [13 empty] | VV | 2 | 2 | True | 0 | ROZPOCET
| VV |  | Součet |  | 77.5 | [13 empty] | VV | 2 | 4 | True | 1 | ROZPOCET
71 | K | 764236404 | Oplechování parapetů rovných mechanicky kotvené z Cu plechu rš 330 mm | m | 210.86 |  | 0 |  |  |  | základní |  | 0 | 0.00192 | 0.40485 | 0 | 0 | 16 | K | 2 |  |  |  | ROZPOCET | 0 | 0 | 0 | 0 | 0 | 1 | 0 | 16 | 113432375
| VV |  | "okno 209"1,22*2 |  | 2.44 | [13 empty] | VV | 2 | 2 | True | 0 | ROZPOCET
| VV |  | "okno 210"1,44 |  | 1.44 | [13 empty] | VV | 2 | 2 | True | 0 | ROZPOCET
| VV |  | "okno 204"2,12 |  | 2.12 | [13 empty] | VV | 2 | 2 | True | 0 | ROZPOCET
| VV |  | "okno 304"2,12 |  | 2.12 | [13 empty] | VV | 2 | 2 | True | 0 | ROZPOCET
| VV |  | "okno 205"1,52 |  | 1.52 | [13 empty] | VV | 2 | 2 | True | 0 | ROZPOCET
| VV |  | "okno 206"1,47 |  | 1.47 | [13 empty] | VV | 2 | 2 | True | 0 | ROZPOCET
| VV |  | "okno 305"1,52*2 |  | 3.04 | [13 empty] | VV | 2 | 2 | True | 0 | ROZPOCET
| VV |  | "okno 306"1,47 |  | 1.47 | [13 empty] | VV | 2 | 2 | True | 0 | ROZPOCET
| VV |  | "okno 207"2,75*3 |  | 8.25 | [13 empty] | VV | 2 | 2 | True | 0 | ROZPOCET
| VV |  | "okno 208"2,8*5 |  | 14 | [13 empty] | VV | 2 | 2 | True | 0 | ROZPOCET
| VV |  | "okno 307"2,8*4 |  | 11.2 | [13 empty] | VV | 2 | 2 | True | 0 | ROZPOCET
| VV |  | "okno 308"2,75*5 |  | 13.75 | [13 empty] | VV | 2 | 2 | True | 0 | ROZPOCET
| VV |  | "okno 309"1,21*2 |  | 2.42 | [13 empty] | VV | 2 | 2 | True | 0 | ROZPOCET
| VV |  | "okno 310"1,46 |  | 1.46 | [13 empty] | VV | 2 | 2 | True | 0 | ROZPOCET
| VV |  | "okno 211"0,9*2 |  | 1.8 | [13 empty] | VV | 2 | 2 | True | 0 | ROZPOCET
| VV |  | "okno 212a,b"0,6*3 |  | 1.8 | [13 empty] | VV | 2 | 2 | True | 0 | ROZPOCET
| VV |  | "okno 311"0,9*2 |  | 1.8 | [13 empty] | VV | 2 | 2 | True | 0 | ROZPOCET
| VV |  | "okno 312"0,6*3 |  | 1.8 | [13 empty] | VV | 2 | 2 | True | 0 | ROZPOCET
| VV |  | "okno 313"1,41 |  | 1.41 | [13 empty] | VV | 2 | 2 | True | 0 | ROZPOCET
| VV |  | "okno 404"2,12 |  | 2.12 | [13 empty] | VV | 2 | 2 | True | 0 | ROZPOCET
| VV |  | "okno 504"2,12 |  | 2.12 | [13 empty] | VV | 2 | 2 | True | 0 | ROZPOCET
| VV |  | "okno 403"1,93 |  | 1.93 | [13 empty] | VV | 2 | 2 | True | 0 | ROZPOCET
| VV |  | "okno 503"1,9 |  | 1.9 | [13 empty] | VV | 2 | 2 | True | 0 | ROZPOCET
| VV |  | "okno 405 a 505"1,5*2*2 |  | 6 | [13 empty] | VV | 2 | 2 | True | 0 | ROZPOCET
| VV |  | "okno 406 a 506"1,46*2 |  | 2.92 | [13 empty] | VV | 2 | 2 | True | 0 | ROZPOCET
| VV |  | "okno 407"2,76*4 |  | 11.04 | [13 empty] | VV | 2 | 2 | True | 0 | ROZPOCET
| VV |  | "okno 408"2,76*5 |  | 13.8 | [13 empty] | VV | 2 | 2 | True | 0 | ROZPOCET
| VV |  | "okno 507"2,76*4 |  | 11.04 | [13 empty] | VV | 2 | 2 | True | 0 | ROZPOCET
| VV |  | "okno 508"2,76*5 |  | 13.8 | [13 empty] | VV | 2 | 2 | True | 0 | ROZPOCET
| VV |  | "okno 409 a 509"1,22*2*2 |  | 4.88 | [13 empty] | VV | 2 | 2 | True | 0 | ROZPOCET
| VV |  | "okno 410 a 510"1,5*2 |  | 3 | [13 empty] | VV | 2 | 2 | True | 0 | ROZPOCET
| VV |  | "okno 411"0,94*2 |  | 1.88 | [13 empty] | VV | 2 | 2 | True | 0 | ROZPOCET
| VV |  | "okno 511"0,94*2 |  | 1.88 | [13 empty] | VV | 2 | 2 | True | 0 | ROZPOCET
| VV |  | "okno 412 a 512"0,6*5 |  | 3 | [13 empty] | VV | 2 | 2 | True | 0 | ROZPOCET
| VV |  | "okno 413 a 513"1,4*2 |  | 2.8 | [13 empty] | VV | 2 | 2 | True | 0 | ROZPOCET
| VV |  | "okno 603"1,91 |  | 1.91 | [13 empty] | VV | 2 | 2 | True | 0 | ROZPOCET
| VV |  | "okno 604"2,1 |  | 2.1 | [13 empty] | VV | 2 | 2 | True | 0 | ROZPOCET
| VV |  | "okno 605"1,5*2 |  | 3 | [13 empty] | VV | 2 | 2 | True | 0 | ROZPOCET
| VV |  | "okno 606"1,46 |  | 1.46 | [13 empty] | VV | 2 | 2 | True | 0 | ROZPOCET
| VV |  | "okno 607"2,82*4 |  | 11.28 | [13 empty] | VV | 2 | 2 | True | 0 | ROZPOCET
| VV |  | "okno 608"2,8*4+1,9 |  | 13.1 | [13 empty] | VV | 2 | 2 | True | 0 | ROZPOCET
| VV |  | "okno 609"2,04 |  | 2.04 | [13 empty] | VV | 2 | 2 | True | 0 | ROZPOCET
| VV |  | "okno 612"0,6*3 |  | 1.8 | [13 empty] | VV | 2 | 2 | True | 0 | ROZPOCET
| VV |  | "okno 613"1,4 |  | 1.4 | [13 empty] | VV | 2 | 2 | True | 0 | ROZPOCET
| VV |  | "okno 614 a 714"0,7*4 |  | 2.8 | [13 empty] | VV | 2 | 2 | True | 0 | ROZPOCET
| VV |  | "okno 703"1,93 |  | 1.93 | [13 empty] | VV | 2 | 2 | True | 0 | ROZPOCET
| VV |  | "okno 704"1,15 |  | 1.15 | [13 empty] | VV | 2 | 2 | True | 0 | ROZPOCET
| VV |  | "okno 705"2,3*2 |  | 4.6 | [13 empty] | VV | 2 | 2 | True | 0 | ROZPOCET
| VV |  | "okno 707"0,72 |  | 0.72 | [13 empty] | VV | 2 | 2 | True | 0 | ROZPOCET
| VV |  | "okno 708"2,15 |  | 2.15 | [13 empty] | VV | 2 | 2 | True | 0 | ROZPOCET
| VV |  | Součet |  | 210.86 | [13 empty] | VV | 2 | 4 | True | 1 | ROZPOCET
72 | K | 764236465 | Příplatek za zvýšenou pracnost oplechování rohů rovných parapetů z Cu plechu rš do 400 mm | kus | 230 |  | 0 |  |  |  | základní |  | 0 | 0 | 0 | 0 | 0 | 16 | K | 2 |  |  |  | ROZPOCET | 0 | 0 | 0 | 0 | 0 | 1 | 0 | 16 | 2049497130
| VV |  | "okno 209"2*2 |  | 4 | [13 empty] | VV | 2 | 2 | True | 0 | ROZPOCET
| VV |  | "okno 210"2 |  | 2 | [13 empty] | VV | 2 | 2 | True | 0 | ROZPOCET
| VV |  | "okno 204"2 |  | 2 | [13 empty] | VV | 2 | 2 | True | 0 | ROZPOCET
| VV |  | "okno 304"2 |  | 2 | [13 empty] | VV | 2 | 2 | True | 0 | ROZPOCET
| VV |  | "okno 205"2 |  | 2 | [13 empty] | VV | 2 | 2 | True | 0 | ROZPOCET
| VV |  | "okno 206"2 |  | 2 | [13 empty] | VV | 2 | 2 | True | 0 | ROZPOCET
| VV |  | "okno 305"2*2 |  | 4 | [13 empty] | VV | 2 | 2 | True | 0 | ROZPOCET
| VV |  | "okno 306"2 |  | 2 | [13 empty] | VV | 2 | 2 | True | 0 | ROZPOCET
| VV |  | "okno 207"2*3 |  | 6 | [13 empty] | VV | 2 | 2 | True | 0 | ROZPOCET
| VV |  | "okno 208"2*5 |  | 10 | [13 empty] | VV | 2 | 2 | True | 0 | ROZPOCET
| VV |  | "okno 307"2*4 |  | 8 | [13 empty] | VV | 2 | 2 | True | 0 | ROZPOCET
| VV |  | "okno 308"2*5 |  | 10 | [13 empty] | VV | 2 | 2 | True | 0 | ROZPOCET
| VV |  | "okno 309"2*2 |  | 4 | [13 empty] | VV | 2 | 2 | True | 0 | ROZPOCET
| VV |  | "okno 310"2 |  | 2 | [13 empty] | VV | 2 | 2 | True | 0 | ROZPOCET
| VV |  | "okno 211"2*2 |  | 4 | [13 empty] | VV | 2 | 2 | True | 0 | ROZPOCET
| VV |  | "okno 212a,b"2*3 |  | 6 | [13 empty] | VV | 2 | 2 | True | 0 | ROZPOCET
| VV |  | "okno 311"2*2 |  | 4 | [13 empty] | VV | 2 | 2 | True | 0 | ROZPOCET
| VV |  | "okno 312"2*3 |  | 6 | [13 empty] | VV | 2 | 2 | True | 0 | ROZPOCET
| VV |  | "okno 313"2 |  | 2 | [13 empty] | VV | 2 | 2 | True | 0 | ROZPOCET
| VV |  | "okno 404"2 |  | 2 | [13 empty] | VV | 2 | 2 | True | 0 | ROZPOCET
| VV |  | "okno 504"2 |  | 2 | [13 empty] | VV | 2 | 2 | True | 0 | ROZPOCET
| VV |  | "okno 403"2 |  | 2 | [13 empty] | VV | 2 | 2 | True | 0 | ROZPOCET
| VV |  | "okno 503"2 |  | 2 | [13 empty] | VV | 2 | 2 | True | 0 | ROZPOCET
| VV |  | "okno 405 a 505"2*2*2 |  | 8 | [13 empty] | VV | 2 | 2 | True | 0 | ROZPOCET
| VV |  | "okno 406 a 506"2*2 |  | 4 | [13 empty] | VV | 2 | 2 | True | 0 | ROZPOCET
| VV |  | "okno 407"2*4 |  | 8 | [13 empty] | VV | 2 | 2 | True | 0 | ROZPOCET
| VV |  | "okno 408"2*5 |  | 10 | [13 empty] | VV | 2 | 2 | True | 0 | ROZPOCET
| VV |  | "okno 507"2*4 |  | 8 | [13 empty] | VV | 2 | 2 | True | 0 | ROZPOCET
| VV |  | "okno 508"2*5 |  | 10 | [13 empty] | VV | 2 | 2 | True | 0 | ROZPOCET
| VV |  | "okno 409 a 509"2*2*2 |  | 8 | [13 empty] | VV | 2 | 2 | True | 0 | ROZPOCET
| VV |  | "okno 411"2*2 |  | 4 | [13 empty] | VV | 2 | 2 | True | 0 | ROZPOCET
| VV |  | "okno 511"2*2 |  | 4 | [13 empty] | VV | 2 | 2 | True | 0 | ROZPOCET
| VV |  | "okno 410 a 510"2*2 |  | 4 | [13 empty] | VV | 2 | 2 | True | 0 | ROZPOCET
| VV |  | "okno 412 a 512"2*5 |  | 10 | [13 empty] | VV | 2 | 2 | True | 0 | ROZPOCET
| VV |  | "okno 413 a 513"2*2 |  | 4 | [13 empty] | VV | 2 | 2 | True | 0 | ROZPOCET
| VV |  | "okno 604"2 |  | 2 | [13 empty] | VV | 2 | 2 | True | 0 | ROZPOCET
| VV |  | "okno 603"2 |  | 2 | [13 empty] | VV | 2 | 2 | True | 0 | ROZPOCET
| VV |  | "okno 605"2*2 |  | 4 | [13 empty] | VV | 2 | 2 | True | 0 | ROZPOCET
| VV |  | "okno 606"2 |  | 2 | [13 empty] | VV | 2 | 2 | True | 0 | ROZPOCET
| VV |  | "okno 608"2*5 |  | 10 | [13 empty] | VV | 2 | 2 | False | 0 | ROZPOCET
| VV |  | "okno 607"2*4 |  | 8 | [13 empty] | VV | 2 | 2 | True | 0 | ROZPOCET
| VV |  | "okn 612"2*3 |  | 6 | [13 empty] | VV | 2 | 2 | True | 0 | ROZPOCET
| VV |  | "okno 609"2 |  | 2 | [13 empty] | VV | 2 | 2 | True | 0 | ROZPOCET
| VV |  | "okno 613"2 |  | 2 | [13 empty] | VV | 2 | 2 | True | 0 | ROZPOCET
| VV |  | "okno 614 a 714"2*4 |  | 8 | [13 empty] | VV | 2 | 2 | True | 0 | ROZPOCET
| VV |  | "okno 703"2 |  | 2 | [13 empty] | VV | 2 | 2 | True | 0 | ROZPOCET
| VV |  | "okno 704"2 |  | 2 | [13 empty] | VV | 2 | 2 | True | 0 | ROZPOCET
| VV |  | "okno 705"2*2 |  | 4 | [13 empty] | VV | 2 | 2 | True | 0 | ROZPOCET
| VV |  | "okno 707"2 |  | 2 | [13 empty] | VV | 2 | 2 | True | 0 | ROZPOCET
| VV |  | "okno 708"2 |  | 2 | [13 empty] | VV | 2 | 2 | True | 0 | ROZPOCET
| VV |  | Součet |  | 230 | [13 empty] | VV | 2 | 4 | True | 1 | ROZPOCET
73 | K | 764501113 | Zpětná montáž žlabu podokapního hranatého po opravě omítek | m | 111 |  | 0 |  |  |  | základní |  | 0 | 0 | 0 | 0 | 0 | 16 | K | 2 |  |  |  | ROZPOCET | 0 | 0 | 0 | 0 | 0 | 1 | 0 | 16 | -983718368
74 | K | 764501118 | Zpětná montáž kotlíku hranatého pro podokapní žlab | kus | 11 |  | 0 |  |  |  | základní |  | 0 | 0 | 0 | 0 | 0 | 16 | K | 2 |  |  |  | ROZPOCET | 0 | 0 | 0 | 0 | 0 | 1 | 0 | 16 | -1376934118
| VV |  | "dvorní část"4 |  | 4 | [13 empty] | VV | 2 | 2 | True | 0 | ROZPOCET
| VV |  | "nadstřešní část"2 |  | 2 | [13 empty] | VV | 2 | 2 | True | 0 | ROZPOCET
| VV |  | "jižní část"5 |  | 5 | [13 empty] | VV | 2 | 2 | True | 0 | ROZPOCET
| VV |  | Součet |  | 11 | [13 empty] | VV | 2 | 4 | True | 1 | ROZPOCET
75 | K | 764508111R | Zpětná montáž hranatého svodu vč.kolen,objímek po opravě fasády | m | 77.5 |  | 0 |  |  |  | základní |  | 0 | 0 | 0 | 0 | 0 | 16 | K | 2 |  |  |  | ROZPOCET | 0 | 0 | 0 | 0 | 0 | 1 | 0 | 16 | -1543165884
| VV |  | "pro opravu omítek" | [15 empty] | VV | 2 | 1 | True | 0 | ROZPOCET
| VV |  | "na terase"3,5*4 |  | 14 | [13 empty] | VV | 2 | 2 | True | 0 | ROZPOCET
| VV |  | "nadstřešní část"3+1,5 |  | 4.5 | [13 empty] | VV | 2 | 2 | True | 0 | ROZPOCET
| VV |  | "jižní fasáda"18,5*2+22 |  | 59 | [13 empty] | VV | 2 | 2 | True | 0 | ROZPOCET
| VV |  | Součet |  | 77.5 | [13 empty] | VV | 2 | 4 | True | 1 | ROZPOCET
76 | K | 764508121R | Zpětná montáž hranatého svodu vč.kolen,objímek po opravě fasády- horolezecky | m | 17.8 |  | 0 |  |  |  | základní |  | 0 | 0 | 0 | 0 | 0 | 16 | K | 2 |  |  |  | ROZPOCET | 0 | 0 | 0 | 0 | 0 | 1 | 0 | 16 | -696732948
77 | K | 998764203 | Přesun hmot procentní pro konstrukce klempířské v objektech v do 24 m | % |  |  | 0 |  |  |  | základní |  | 0 | 0 | 0 | 0 | 0 | 16 | K | 2 |  |  |  | ROZPOCET | 0 | 0 | 0 | 0 | 0 | 1 | 0 | 16 | -785564036
78 | K | 998764292 | Příplatek k přesunu hmot procentní 764 za zvětšený přesun do 100 m | % |  |  | 0 |  |  |  | základní |  | 0 | 0 | 0 | 0 | 0 | 16 | K | 2 |  |  |  | ROZPOCET | 0 | 0 | 0 | 0 | 0 | 1 | 0 | 16 | -1116259431
| D | 766 | Konstrukce truhlářské |  |  |  | 0 | [5 empty] | 0 |  | 0 |  | 1.9827 | 2 | D | 1 |  |  |  | ROZPOCET | [6 empty] | 0
79 | K | 766-108aR | Celková repase stávajícícho dřevěného okna 2600x2600 mm kompletní provedení dle PD ozn.108a | kus | 1 |  | 0 |  |  |  | základní |  | 0 | 0 | 0 | 0 | 0 | 16 | K | 2 |  |  |  | ROZPOCET | 0 | 0 | 0 | 0 | 0 | 1 | 0 | 16 | 1965177618
80 | K | 766-108bR | Celková repase stávajícího dřevěného okna 2600x2600 mm kompletní provedení dle PD ozn.108b | kus | 4 |  | 0 |  |  |  | základní |  | 0 | 0 | 0 | 0 | 0 | 16 | K | 2 |  |  |  | ROZPOCET | 0 | 0 | 0 | 0 | 0 | 1 | 0 | 16 | -956788883
81 | K | 766-201aR | Montáž a dodávka repliky dřevěných oken- sestava 2 otvíravá křídla a poloprosklené dveře rozměr 2935 x 2735 / 1870(865) mm s imitací větrací štěrbiny zaskleno izol.bezpeč.dvojsklem kompletní provedení dle PD ozn.201a | kus | 1 |  | 0 |  |  |  | základní |  | 0 | 0 | 0 | 0 | 0 | 16 | K | 2 |  |  |  | ROZPOCET | 0 | 0 | 0 | 0 | 0 | 1 | 0 | 16 | 1640085614
82 | K | 766-201bR | Montáž a dodávka repliky dřevěných oken- sestava 2 otvíravá křídla a poloprosklené dveře rozměr 2935 x 2735 / 1870(865) mm s imitací větrací štěrbiny zaskleno izol.bezpeč.dvojsklem kompletní provedení dle PD ozn.201b | kus | 1 |  | 0 |  |  |  | základní |  | 0 | 0 | 0 | 0 | 0 | 16 | K | 2 |  |  |  | ROZPOCET | 0 | 0 | 0 | 0 | 0 | 1 | 0 | 16 | 455229450
83 | K | 766-201cR | Montáž a dodávka repliky dřevěných oken- 3křídlé otvíravé rozměr 2920 x 1870 mm s imitací větrací štěrbiny zaskleno izol.bezpeč.dvojsklem kompletní provedení dle PD ozn.201c | kus | 2 |  | 0 |  |  |  | základní |  | 0 | 0 | 0 | 0 | 0 | 16 | K | 2 |  |  |  | ROZPOCET | 0 | 0 | 0 | 0 | 0 | 1 | 0 | 16 | -1472030070
84 | K | 766-202R | Montáž a dodávka repliky dřevěných oken- 4křídlé otvíravé rozměr 4130 x 1880 mm s imitací větrací štěrbiny zaskleno izol.bezpeč.dvojsklem kompletní provedení dle PD ozn.202 | kus | 1 |  | 0 |  |  |  | základní |  | 0 | 0 | 0 | 0 | 0 | 16 | K | 2 |  |  |  | ROZPOCET | 0 | 0 | 0 | 0 | 0 | 1 | 0 | 16 | 1529074456
85 | K | 766-204R | Montáž a dodávka repliky dřevěných oken- 3křídlé otvíravé rozměr 2115 x 1945 mm s imitací větrací štěrbiny zaskleno izol.bezpeč.dvojsklem,příprava na osazeních skrytých magnet.kontaktů kompletní provedení dle PD ozn.204 | kus | 1 |  | 0 |  |  |  | základní |  | 0 | 0 | 0 | 0 | 0 | 16 | K | 2 |  |  |  | ROZPOCET | 0 | 0 | 0 | 0 | 0 | 1 | 0 | 16 | 840735042
86 | K | 766-205R | Montáž a dodávka repliky dřevěných oken- 2křídlé 1xotvíravé+1xsklápěcí s pákovým ovládáním rozměr 1515 x 1920 mm zaskleno izol.bezpeč.dvojsklem,příprava na osazeních skrytých magnet.kontaktů kompletní provedení dle PD ozn.205 | kus | 1 |  | 0 |  |  |  | základní |  | 0 | 0 | 0 | 0 | 0 | 16 | K | 2 |  |  |  | ROZPOCET | 0 | 0 | 0 | 0 | 0 | 1 | 0 | 16 | 338934492
87 | K | 766-206R | Montáž a dodávka repliky dřevěných oken- 2křídlé otvíravé rozměr 1470 x 1920 mm zaskleno izol.bezpeč.dvojsklem,příprava na osazeních skrytých magnet.kontaktů kompletní provedení dle PD ozn.206 | kus | 1 |  | 0 |  |  |  | základní |  | 0 | 0 | 0 | 0 | 0 | 16 | K | 2 |  |  |  | ROZPOCET | 0 | 0 | 0 | 0 | 0 | 1 | 0 | 16 | -468149914
88 | K | 766-207R | Celková repase stávajících dřevěných oken- 3křídlé otvíravé rozměr 2750 x 1990 mm kompletní provedení dle PD ozn.207 | kus | 3 |  | 0 |  |  |  | základní |  | 0 | 0 | 0 | 0 | 0 | 16 | K | 2 |  |  |  | ROZPOCET | 0 | 0 | 0 | 0 | 0 | 1 | 0 | 16 | 1353220245
89 | K | 766-208R | Montáž a dodávka repliky dřevěných oken- 3křídlé otvíravé rozměr 2785 x 1990 mm s imitací větrací štěrbiny zaskleno izol.bezpeč.dvojsklem,příprava na osazeních skrytých magnet.kontaktů kompletní provedení dle PD ozn.208 | kus | 5 |  | 0 |  |  |  | základní |  | 0 | 0 | 0 | 0 | 0 | 16 | K | 2 |  |  |  | ROZPOCET | 0 | 0 | 0 | 0 | 0 | 1 | 0 | 16 | -155126242
90 | K | 766-209R | Montáž a dodávka repliky dřevěných oken- dvojkřídlé otvíravé rozměr 1215 x 1960 mm zaskleno izol.bezpeč.dvojsklem,příprava na osazeních skrytých magnet.kontaktů kompletní provedení dle PD ozn.209 | kus | 2 |  | 0 |  |  |  | základní |  | 0 | 0 | 0 | 0 | 0 | 16 | K | 2 |  |  |  | ROZPOCET | 0 | 0 | 0 | 0 | 0 | 1 | 0 | 16 | 166752549
91 | K | 766-210R | Montáž a dodávka repliky dřevěných balk.dveří- dvojkřídlé otvíravé rozměr 1440 x 2415 mm zaskleno izol.bezpeč.dvojsklem,,příprava na osazeních skrytých magnet.kontaktů kompletní provedení dle PD ozn.210 | kus | 1 |  | 0 |  |  |  | základní |  | 0 | 0 | 0 | 0 | 0 | 16 | K | 2 |  |  |  | ROZPOCET | 0 | 0 | 0 | 0 | 0 | 1 | 0 | 16 | 301327561
92 | K | 766-211R | Montáž a dodávka repliky dřevěných oken- sestava spodní otvíravé,horní sklápěcí s pákovým ovládáním rozměr 880 x 1500 mm zaskleno izol.dvojsklem s matnou průsvitnou fólií kompletní provedení dle PD ozn.211 | kus | 2 |  | 0 |  |  |  | základní |  | 0 | 0 | 0 | 0 | 0 | 16 | K | 2 |  |  |  | ROZPOCET | 0 | 0 | 0 | 0 | 0 | 1 | 0 | 16 | -1951160697
93 | K | 766-212aR | Montáž a dodávka repliky dřevěných oken- sestava spodní otvíravé,horní sklápěcí s pákovým ovládáním rozměr 595 x 1470 mm zaskleno izol.dvojsklem s matnou průsvitnou fólií kompletní provedení dle PD ozn.212a | kus | 1 |  | 0 |  |  |  | základní |  | 0 | 0 | 0 | 0 | 0 | 16 | K | 2 |  |  |  | ROZPOCET | 0 | 0 | 0 | 0 | 0 | 1 | 0 | 16 | 1540167786
94 | K | 766-212bR | Montáž a dodávka repliky dřevěných oken- sestava spodní otvíravé,horní sklápěcí s pákovým ovládáním rozměr 595 x 1470 mm zaskleno izol.dvojsklem s matnou průsvitnou fólií kompletní provedení dle PD ozn.212b | kus | 2 |  | 0 |  |  |  | základní |  | 0 | 0 | 0 | 0 | 0 | 16 | K | 2 |  |  |  | ROZPOCET | 0 | 0 | 0 | 0 | 0 | 1 | 0 | 16 | -5307794
95 | K | 766-301R | Montáž a dodávka repliky dřevěných oken- 3křídlé otvíravé s imitací větrací štěrbiny a ventilační klapkou rozměr 2920 x 1915 mm zaskleno izol.dvojsklem kompletní provedení dle PD ozn.301 | kus | 4 |  | 0 |  |  |  | základní |  | 0 | 0 | 0 | 0 | 0 | 16 | K | 2 |  |  |  | ROZPOCET | 0 | 0 | 0 | 0 | 0 | 1 | 0 | 16 | -2013707768
96 | K | 766-302R | Montáž a dodávka repliky dřevěných oken- 4křídlé otvíravé s imitací větrací štěrbiny a ventilačními klapkami rozměr 4130 x 1915 mm zaskleno izol.dvojsklem kompletní provedení dle PD ozn.302 | kus | 1 |  | 0 |  |  |  | základní |  | 0 | 0 | 0 | 0 | 0 | 16 | K | 2 |  |  |  | ROZPOCET | 0 | 0 | 0 | 0 | 0 | 1 | 0 | 16 | 278957784
97 | K | 766-304R | Montáž a dodávka repliky dřevěných oken- 3křídlé otvíravé rozměr 2115 x 1970 mm s imitací větrací štěrbiny zaskleno izol.dvojsklem kompletní provedení dle PD ozn.304 | kus | 1 |  | 0 |  |  |  | základní |  | 0 | 0 | 0 | 0 | 0 | 16 | K | 2 |  |  |  | ROZPOCET | 0 | 0 | 0 | 0 | 0 | 1 | 0 | 16 | 409473988
98 | K | 766-305R | Montáž a dodávka repliky dřevěných oken- 2křídlé 1xotvíravé+1xsklápěcí s pákovým ovládáním rozměr 1515 x 1920 mm zaskleno izol.dvojsklem kompletní provedení dle PD ozn.305 | kus | 2 |  | 0 |  |  |  | základní |  | 0 | 0 | 0 | 0 | 0 | 16 | K | 2 |  |  |  | ROZPOCET | 0 | 0 | 0 | 0 | 0 | 1 | 0 | 16 | 616544339
99 | K | 766-306R | Montáž a dodávka repliky dřevěných oken- 2křídlé otvíravé rozměr 1470 x 1920 mm zaskleno izol.dvojsklem kompletní provedení dle PD ozn.306 | kus | 1 |  | 0 |  |  |  | základní |  | 0 | 0 | 0 | 0 | 0 | 16 | K | 2 |  |  |  | ROZPOCET | 0 | 0 | 0 | 0 | 0 | 1 | 0 | 16 | 901116544
100 | K | 766-307R | Celková repase stávajících dřevěných oken- 3křídlé otvíravé s vnetilační klapkou rozměr 2785 x 1990 mm kompletní provedení dle PD ozn.307 | kus | 4 |  | 0 |  |  |  | základní |  | 0 | 0 | 0 | 0 | 0 | 16 | K | 2 |  |  |  | ROZPOCET | 0 | 0 | 0 | 0 | 0 | 1 | 0 | 16 | -287913339
101 | K | 766-308R | Montáž a dodávka repliky dřevěných oken- 3křídlé otvíravé rozměr 2750 x 1940 mm s imitací větrací štěrbiny zaskleno izol.dvojsklem kompletní provedení dle PD ozn.308 | kus | 5 |  | 0 |  |  |  | základní |  | 0 | 0 | 0 | 0 | 0 | 16 | K | 2 |  |  |  | ROZPOCET | 0 | 0 | 0 | 0 | 0 | 1 | 0 | 16 | 696764218
102 | K | 766-309R | Montáž a dodávka repliky dřevěných oken- 2křídlé otvíravé rozměr 1205 x 1960 mm zaskleno izol.dvojsklem kompletní provedení dle PD ozn.309 | kus | 2 |  | 0 |  |  |  | základní |  | 0 | 0 | 0 | 0 | 0 | 16 | K | 2 |  |  |  | ROZPOCET | 0 | 0 | 0 | 0 | 0 | 1 | 0 | 16 | -1857609296
103 | K | 766-310R | Montáž a dodávka repliky dřevěných oken- 2křídlé 1xotvíravé+1xsklápěcí s pákovým ovládáním rozměr 1455 x 1960 mm zaskleno izol.dvojsklem kompletní provedení dle PD ozn.310 | kus | 1 |  | 0 |  |  |  | základní |  | 0 | 0 | 0 | 0 | 0 | 16 | K | 2 |  |  |  | ROZPOCET | 0 | 0 | 0 | 0 | 0 | 1 | 0 | 16 | -1787961710
104 | K | 766-311R | Montáž a dodávka repliky dřevěných oken- sestava spodní otvíravé,horní sklápěcí s pákovým ovládáním rozměr 880 x 1500 mm zaskleno izol.dvojsklem s matnou průsvitnou fólií kompletní provedení dle PD ozn.311 | kus | 2 |  | 0 |  |  |  | základní |  | 0 | 0 | 0 | 0 | 0 | 16 | K | 2 |  |  |  | ROZPOCET | 0 | 0 | 0 | 0 | 0 | 1 | 0 | 16 | -1501705686
105 | K | 766-312R | Montáž a dodávka repliky dřevěných oken- sestava spodní otvíravé,horní sklápěcí s pákovým ovládáním rozměr 595 x 1470 mm zaskleno izol.dvojsklem s matnou průsvitnou fólií kompletní provedení dle PD ozn.312 | kus | 3 |  | 0 |  |  |  | základní |  | 0 | 0 | 0 | 0 | 0 | 16 | K | 2 |  |  |  | ROZPOCET | 0 | 0 | 0 | 0 | 0 | 1 | 0 | 16 | 516161511
106 | K | 766-313R | Montáž a dodávka repliky dřevěných oken- sestava spodní 2křídlé otvíravé,horní sklápěcí s pákovým ovládáním rozměr 1405 x 1900 mm zaskleno izol.dvojsklem s matnou průsvitnou fólií kompletní provedení dle PD ozn.313 | kus | 1 |  | 0 |  |  |  | základní |  | 0 | 0 | 0 | 0 | 0 | 16 | K | 2 |  |  |  | ROZPOCET | 0 | 0 | 0 | 0 | 0 | 1 | 0 | 16 | -1049198494
107 | K | 766-401R | Montáž a dodávka repliky dřevěných oken- 3křídlé otvíravé s imitací větrací štěrbiny a ventilační klapkou rozměr 2970 x 1700 mm zaskleno izol.dvojsklem kompletní provedení dle PD ozn.401 | kus | 4 |  | 0 |  |  |  | základní |  | 0 | 0 | 0 | 0 | 0 | 16 | K | 2 |  |  |  | ROZPOCET | 0 | 0 | 0 | 0 | 0 | 1 | 0 | 16 | 1412510106
108 | K | 766-402R | Montáž a dodávka repliky dřevěných oken- 4křídlé otvíravé s imitací větrací štěrbiny a ventilačními klapkami rozměr 4130 x 1700 mm zaskleno izol.dvojsklem kompletní provedení dle PD ozn.402 | kus | 1 |  | 0 |  |  |  | základní |  | 0 | 0 | 0 | 0 | 0 | 16 | K | 2 |  |  |  | ROZPOCET | 0 | 0 | 0 | 0 | 0 | 1 | 0 | 16 | -1750356676
109 | K | 766-403R | Celková repase stávajících dřevěných oken- 3xotvíravé+ 1 sklopné s pákovým ovládáním rozměr 1925 x 1620 mm kompletní provedení dle PD ozn.403 | kus | 1 |  | 0 |  |  |  | základní |  | 0 | 0 | 0 | 0 | 0 | 16 | K | 2 |  |  |  | ROZPOCET | 0 | 0 | 0 | 0 | 0 | 1 | 0 | 16 | 1146555191
110 | K | 766-404R | Montáž a dodávka repliky dřevěných oken- 3křídlé otvíravé rozměr 2115 x 1690 mm s imitací větrací štěrbiny zaskleno izol.dvojsklem kompletní provedení dle PD ozn.404 | kus | 1 |  | 0 |  |  |  | základní |  | 0 | 0 | 0 | 0 | 0 | 16 | K | 2 |  |  |  | ROZPOCET | 0 | 0 | 0 | 0 | 0 | 1 | 0 | 16 | -1738245788
111 | K | 766-405R | Montáž a dodávka repliky dřevěných oken- 2křídlé 1xotvíravé+1xsklápěcí s pákovým ovládáním rozměr 1490 x 1590 mm zaskleno izol.dvojsklem kompletní provedení dle PD ozn.405 | kus | 2 |  | 0 |  |  |  | základní |  | 0 | 0 | 0 | 0 | 0 | 16 | K | 2 |  |  |  | ROZPOCET | 0 | 0 | 0 | 0 | 0 | 1 | 0 | 16 | 62443240
112 | K | 766-406R | Montáž a dodávka repliky dřevěných oken- 2křídlé otvíravé rozměr 1455 x 1590 mm zaskleno izol.dvojsklem kompletní provedení dle PD ozn.406 | kus | 1 |  | 0 |  |  |  | základní |  | 0 | 0 | 0 | 0 | 0 | 16 | K | 2 |  |  |  | ROZPOCET | 0 | 0 | 0 | 0 | 0 | 1 | 0 | 16 | -1069355422
113 | K | 766-407R | Celková repase stávajících dřevěných oken- 3křídlé otvíravé s ventilační klapkou rozměr 2760 x 1685 mm kompletní provedení dle PD ozn.407 | kus | 4 |  | 0 |  |  |  | základní |  | 0 | 0 | 0 | 0 | 0 | 16 | K | 2 |  |  |  | ROZPOCET | 0 | 0 | 0 | 0 | 0 | 1 | 0 | 16 | -1081432621
114 | K | 766-408R | Montáž a dodávka repliky dřevěných oken- 3křídlé otvíravé rozměr 2760 x 1685 mm s imitací větrací štěrbiny zaskleno izol.dvojsklem kompletní provedení dle PD ozn.408 | kus | 5 |  | 0 |  |  |  | základní |  | 0 | 0 | 0 | 0 | 0 | 16 | K | 2 |  |  |  | ROZPOCET | 0 | 0 | 0 | 0 | 0 | 1 | 0 | 16 | 699574387
115 | K | 766-409R | Montáž a dodávka repliky dřevěných oken- 2křídlé otvíravé rozměr 1220 x 1585 mm zaskleno izol.dvojsklem kompletní provedení dle PD ozn.409 | kus | 2 |  | 0 |  |  |  | základní |  | 0 | 0 | 0 | 0 | 0 | 16 | K | 2 |  |  |  | ROZPOCET | 0 | 0 | 0 | 0 | 0 | 1 | 0 | 16 | -870746500
116 | K | 766-410R | Montáž a dodávka repliky dřevěných oken- 2křídlé 1xotvíravé+1xsklápěcí s pákovým ovládáním rozměr 1475 x 1585 mm zaskleno izol.dvojsklem kompletní provedení dle PD ozn.410 | kus | 1 |  | 0 |  |  |  | základní |  | 0 | 0 | 0 | 0 | 0 | 16 | K | 2 |  |  |  | ROZPOCET | 0 | 0 | 0 | 0 | 0 | 1 | 0 | 16 | -1001646683
117 | K | 766-411aR | Montáž a dodávka repliky dřevěných oken- sestava spodní otvíravé,horní sklápěcí s pákovým ovládáním rozměr 940 x 1235 mm zaskleno izol.dvojsklem kompletní provedení dle PD ozn.411a | kus | 1 |  | 0 |  |  |  | základní |  | 0 | 0 | 0 | 0 | 0 | 16 | K | 2 |  |  |  | ROZPOCET | 0 | 0 | 0 | 0 | 0 | 1 | 0 | 16 | 1012818026
118 | K | 766-411bR | Montáž a dodávka repliky dřevěných oken- sestava spodní otvíravé,horní sklápěcí s pákovým ovládáním rozměr 940 x 1235 mm zaskleno izol.dvojsklem kompletní provedení dle PD ozn.411b | kus | 1 |  | 0 |  |  |  | základní |  | 0 | 0 | 0 | 0 | 0 | 16 | K | 2 |  |  |  | ROZPOCET | 0 | 0 | 0 | 0 | 0 | 1 | 0 | 16 | 1010011027
119 | K | 766-412aR | Montáž a dodávka repliky dřevěných oken- sestava spodní otvíravé,horní sklápěcí s pákovým ovládáním rozměr 590 x 1200 mm zaskleno izol.dvojsklem s matnou průsvitnou fólií kompletní provedení dle PD ozn.412a | kus | 2 |  | 0 |  |  |  | základní |  | 0 | 0 | 0 | 0 | 0 | 16 | K | 2 |  |  |  | ROZPOCET | 0 | 0 | 0 | 0 | 0 | 1 | 0 | 16 | -1271857175
120 | K | 766-412bR | Montáž a dodávka repliky dřevěných oken- sestava spodní otvíravé,horní sklápěcí s pákovým ovládáním rozměr 590 x 1200 mm zaskleno izol.dvojsklem s matnou průsvitnou fólií kompletní provedení dle PD ozn.412b | kus | 1 |  | 0 |  |  |  | základní |  | 0 | 0 | 0 | 0 | 0 | 16 | K | 2 |  |  |  | ROZPOCET | 0 | 0 | 0 | 0 | 0 | 1 | 0 | 16 | 406446031
121 | K | 766-413R | Montáž a dodávka repliky dřevěných oken- sestava spodní 2křídlé otvíravé,horní sklápěcí s pákovým ovládáním rozměr 1390 x 1610 mm zaskleno izol.dvojsklem s matnou průsvitnou fólií kompletní provedení dle PD ozn.413 | kus | 1 |  | 0 |  |  |  | základní |  | 0 | 0 | 0 | 0 | 0 | 16 | K | 2 |  |  |  | ROZPOCET | 0 | 0 | 0 | 0 | 0 | 1 | 0 | 16 | -1118334280
122 | K | 766-501R | Montáž a dodávka repliky dřevěných oken- 3křídlé otvíravé s imitací větrací štěrbiny a ventilační klapkou rozměr 2970 x 1700 mm zaskleno izol.dvojsklem kompletní provedení dle PD ozn.501 | kus | 4 |  | 0 |  |  |  | základní |  | 0 | 0 | 0 | 0 | 0 | 16 | K | 2 |  |  |  | ROZPOCET | 0 | 0 | 0 | 0 | 0 | 1 | 0 | 16 | -968621912
123 | K | 766-502R | Montáž a dodávka repliky dřevěných oken- 4křídlé otvíravé s imitací větrací štěrbiny a ventilačními klapkami rozměr 4130 x 1700 mm zaskleno izol.dvojsklem kompletní provedení dle PD ozn.502 | kus | 1 |  | 0 |  |  |  | základní |  | 0 | 0 | 0 | 0 | 0 | 16 | K | 2 |  |  |  | ROZPOCET | 0 | 0 | 0 | 0 | 0 | 1 | 0 | 16 | -1621742312
124 | K | 766-503R | Celková repase stávajících dřevěných oken- 3xotvíravé+ 1 sklopné s pákovým ovládáním rozměr 1900 x 1596 mm kompletní provedení dle PD ozn.503 | kus | 1 |  | 0 |  |  |  | základní |  | 0 | 0 | 0 | 0 | 0 | 16 | K | 2 |  |  |  | ROZPOCET | 0 | 0 | 0 | 0 | 0 | 1 | 0 | 16 | -867262345
125 | K | 766-504R | Montáž a dodávka repliky dřevěných oken- 3křídlé otvíravé rozměr 2115 x 1690 mm s imitací větrací štěrbiny zaskleno izol.dvojsklem kompletní provedení dle PD ozn.504 | kus | 1 |  | 0 |  |  |  | základní |  | 0 | 0 | 0 | 0 | 0 | 16 | K | 2 |  |  |  | ROZPOCET | 0 | 0 | 0 | 0 | 0 | 1 | 0 | 16 | -707499323
126 | K | 766-505R | Montáž a dodávka repliky dřevěných oken- 2křídlé 1xotvíravé+1xsklápěcí s pákovým ovládáním rozměr 1490 x 1590 mm zaskleno izol.dvojsklem kompletní provedení dle PD ozn.505 | kus | 2 |  | 0 |  |  |  | základní |  | 0 | 0 | 0 | 0 | 0 | 16 | K | 2 |  |  |  | ROZPOCET | 0 | 0 | 0 | 0 | 0 | 1 | 0 | 16 | 1294892557
127 | K | 766-506R | Montáž a dodávka repliky dřevěných oken- 2křídlé otvíravé rozměr 1455 x 1590 mm zaskleno izol.dvojsklem kompletní provedení dle PD ozn.506 | kus | 1 |  | 0 |  |  |  | základní |  | 0 | 0 | 0 | 0 | 0 | 16 | K | 2 |  |  |  | ROZPOCET | 0 | 0 | 0 | 0 | 0 | 1 | 0 | 16 | -191282710
128 | K | 766-507R | Celková repase stávajících dřevěných oken- 3křídlé otvíravé s ventilační klapkou rozměr 2760 x 1685 mm kompletní provedení dle PD ozn.507 | kus | 4 |  | 0 |  |  |  | základní |  | 0 | 0 | 0 | 0 | 0 | 16 | K | 2 |  |  |  | ROZPOCET | 0 | 0 | 0 | 0 | 0 | 1 | 0 | 16 | -63792976
129 | K | 766-508R | Montáž a dodávka repliky dřevěných oken- 3křídlé otvíravé rozměr 2760 x 1685 mm s imitací větrací štěrbiny zaskleno izol.dvojsklem kompletní provedení dle PD ozn.508 | kus | 5 |  | 0 |  |  |  | základní |  | 0 | 0 | 0 | 0 | 0 | 16 | K | 2 |  |  |  | ROZPOCET | 0 | 0 | 0 | 0 | 0 | 1 | 0 | 16 | 360409212
130 | K | 766-509R | Montáž a dodávka repliky dřevěných oken- 2křídlé otvíravé rozměr 1220 x 1585 mm zaskleno izol.dvojsklem kompletní provedení dle PD ozn.509 | kus | 2 |  | 0 |  |  |  | základní |  | 0 | 0 | 0 | 0 | 0 | 16 | K | 2 |  |  |  | ROZPOCET | 0 | 0 | 0 | 0 | 0 | 1 | 0 | 16 | -710974381
131 | K | 766-510R | Montáž a dodávka repliky dřevěných oken- 2křídlé 1xotvíravé+1xsklápěcí s pákovým ovládáním rozměr 1475 x 1585 mm zaskleno izol.dvojsklem kompletní provedení dle PD ozn.510 | kus | 1 |  | 0 |  |  |  | základní |  | 0 | 0 | 0 | 0 | 0 | 16 | K | 2 |  |  |  | ROZPOCET | 0 | 0 | 0 | 0 | 0 | 1 | 0 | 16 | -2078373339
132 | K | 766-511aR | Montáž a dodávka repliky dřevěných oken- sestava spodní otvíravé,horní sklápěcí s pákovým ovládáním rozměr 940 x 1235 mm zaskleno izol.dvojsklem kompletní provedení dle PD ozn.511a | kus | 1 |  | 0 |  |  |  | základní |  | 0 | 0 | 0 | 0 | 0 | 16 | K | 2 |  |  |  | ROZPOCET | 0 | 0 | 0 | 0 | 0 | 1 | 0 | 16 | 17792445
133 | K | 766-511bR | Montáž a dodávka repliky dřevěných oken- sestava spodní otvíravé,horní sklápěcí s pákovým ovládáním rozměr 940 x 1195 mm zaskleno izol.dvojsklem kompletní provedení dle PD ozn.511b | kus | 1 |  | 0 |  |  |  | základní |  | 0 | 0 | 0 | 0 | 0 | 16 | K | 2 |  |  |  | ROZPOCET | 0 | 0 | 0 | 0 | 0 | 1 | 0 | 16 | -1405173779
134 | K | 766-512aR | Montáž a dodávka repliky dřevěných oken- sestava spodní otvíravé,horní sklápěcí s pákovým ovládáním rozměr 590 x 1200 mm zaskleno izol.dvojsklem s matnou průsvitnou fólií kompletní provedení dle PD ozn.512a | kus | 2 |  | 0 |  |  |  | základní |  | 0 | 0 | 0 | 0 | 0 | 16 | K | 2 |  |  |  | ROZPOCET | 0 | 0 | 0 | 0 | 0 | 1 | 0 | 16 | -1533333221
135 | K | 766-512bR | Montáž a dodávka repliky dřevěných oken- sestava spodní otvíravé,horní sklápěcí s pákovým ovládáním rozměr 590 x 1200 mm zaskleno izol.dvojsklem s matnou průsvitnou fólií kompletní provedení dle PD ozn.512b | kus | 1 |  | 0 |  |  |  | základní |  | 0 | 0 | 0 | 0 | 0 | 16 | K | 2 |  |  |  | ROZPOCET | 0 | 0 | 0 | 0 | 0 | 1 | 0 | 16 | 847707853
136 | K | 766-513R | Montáž a dodávka repliky dřevěných oken- sestava spodní 2křídlé otvíravé,horní sklápěcí s pákovým ovládáním rozměr 1390 x 1610 mm zaskleno izol.dvojsklem s matnou průsvitnou fólií kompletní provedení dle PD ozn.413 | kus | 1 |  | 0 |  |  |  | základní |  | 0 | 0 | 0 | 0 | 0 | 16 | K | 2 |  |  |  | ROZPOCET | 0 | 0 | 0 | 0 | 0 | 1 | 0 | 16 | 1497662096
137 | K | 766-601R | Montáž a dodávka repliky dřevěných oken- 3křídlé otvíravé s imitací větrací štěrbiny a ventilační klapkou rozměr 2970 x 1735 mm zaskleno izol.dvojsklem kompletní provedení dle PD ozn.601 | kus | 4 |  | 0 |  |  |  | základní |  | 0 | 0 | 0 | 0 | 0 | 16 | K | 2 |  |  |  | ROZPOCET | 0 | 0 | 0 | 0 | 0 | 1 | 0 | 16 | -725725998
138 | K | 766-602R | Montáž a dodávka repliky dřevěných oken- 4křídlé otvíravé s imitací větrací štěrbiny a ventilačními klapkami rozměr 4130 x 1735 mm zaskleno izol.dvojsklem kompletní provedení dle PD ozn.602 | kus | 1 |  | 0 |  |  |  | základní |  | 0 | 0 | 0 | 0 | 0 | 16 | K | 2 |  |  |  | ROZPOCET | 0 | 0 | 0 | 0 | 0 | 1 | 0 | 16 | 444012112
139 | K | 766-603R | Celková repase stávajících dřevěných oken- 3xotvíravé+ 1 sklopné s pákovým ovládáním rozměr 1910 x 1605 mm kompletní provedení dle PD ozn.603 | kus | 1 |  | 0 |  |  |  | základní |  | 0 | 0 | 0 | 0 | 0 | 16 | K | 2 |  |  |  | ROZPOCET | 0 | 0 | 0 | 0 | 0 | 1 | 0 | 16 | -1798054512
140 | K | 766-604R | Montáž a dodávka repliky dřevěných oken- 3křídlé otvíravé rozměr 2105 x 1755 mm s imitací větrací štěrbiny zaskleno izol.dvojsklem kompletní provedení dle PD ozn.604 | kus | 1 |  | 0 |  |  |  | základní |  | 0 | 0 | 0 | 0 | 0 | 16 | K | 2 |  |  |  | ROZPOCET | 0 | 0 | 0 | 0 | 0 | 1 | 0 | 16 | -476245992
141 | K | 766-605R | Montáž a dodávka repliky dřevěných oken- 2křídlé 1xotvíravé+1xsklápěcí s pákovým ovládáním rozměr 1500 x 1730 mm zaskleno izol.dvojsklem kompletní provedení dle PD ozn.605 | kus | 2 |  | 0 |  |  |  | základní |  | 0 | 0 | 0 | 0 | 0 | 16 | K | 2 |  |  |  | ROZPOCET | 0 | 0 | 0 | 0 | 0 | 1 | 0 | 16 | -2113290567
142 | K | 766-606R | Montáž a dodávka repliky dřevěných oken- 2křídlé otvíravé rozměr 1460 x 1730 mm zaskleno izol.dvojsklem kompletní provedení dle PD ozn.606 | kus | 1 |  | 0 |  |  |  | základní |  | 0 | 0 | 0 | 0 | 0 | 16 | K | 2 |  |  |  | ROZPOCET | 0 | 0 | 0 | 0 | 0 | 1 | 0 | 16 | -1672937731
143 | K | 766-607R | Celková repase stávajících dřevěných oken- 3křídlé otvíravé s ventilační klapkou rozměr 2815 x 1720 mm kompletní provedení dle PD ozn.607 | kus | 4 |  | 0 |  |  |  | základní |  | 0 | 0 | 0 | 0 | 0 | 16 | K | 2 |  |  |  | ROZPOCET | 0 | 0 | 0 | 0 | 0 | 1 | 0 | 16 | -446722892
144 | K | 766-608aR | Montáž a dodávka repliky dřevěných oken- 3křídlé otvíravé rozměr 2800 x 1745 mm s imitací větrací štěrbiny zaskleno izol.dvojsklem kompletní provedení dle PD ozn.608a | kus | 4 |  | 0 |  |  |  | základní |  | 0 | 0 | 0 | 0 | 0 | 16 | K | 2 |  |  |  | ROZPOCET | 0 | 0 | 0 | 0 | 0 | 1 | 0 | 16 | -387335430
145 | K | 766-608bR | Montáž a dodávka repliky dřevěných oken- balk.sestava otvíravá rozměr 2775 x 2335 / 1745(590) mm s imitací větrací štěrbiny zaskleno izol.dvojsklem kompletní provedení dle PD ozn.608b | kus | 1 |  | 0 |  |  |  | základní |  | 0 | 0 | 0 | 0 | 0 | 16 | K | 2 |  |  |  | ROZPOCET | 0 | 0 | 0 | 0 | 0 | 1 | 0 | 16 | -333702359
146 | K | 766-609R | Montáž a dodávka repliky dřevěných oken- 3křídlé otvíravé rozměr 2040 x 1705 mm s imitací větrací štěrbiny zaskleno izol.dvojsklem kompletní provedení dle PD ozn.609 | kus | 1 |  | 0 |  |  |  | základní |  | 0 | 0 | 0 | 0 | 0 | 16 | K | 2 |  |  |  | ROZPOCET | 0 | 0 | 0 | 0 | 0 | 1 | 0 | 16 | -802083433
147 | K | 766-610R | Montáž a dodávka repliky dřevěných balk.dveří- 1křídlé otvíravé rozměr 810 x 2480 mm zaskleno izol.bezpeč.dvojsklem kompletní provedení dle PD ozn.610 | kus | 1 |  | 0 |  |  |  | základní |  | 0 | 0 | 0 | 0 | 0 | 16 | K | 2 |  |  |  | ROZPOCET | 0 | 0 | 0 | 0 | 0 | 1 | 0 | 16 | -1275381333
148 | K | 766-612aR | Montáž a dodávka repliky dřevěných oken- sestava spodní otvíravé,horní sklápěcí rozměr 590 x 1210 mm zaskleno izol.dvojsklem s matnou průsvitnou fólií kompletní provedení dle PD ozn.612a | kus | 2 |  | 0 |  |  |  | základní |  | 0 | 0 | 0 | 0 | 0 | 16 | K | 2 |  |  |  | ROZPOCET | 0 | 0 | 0 | 0 | 0 | 1 | 0 | 16 | 2104846974
149 | K | 766-612bR | Montáž a dodávka repliky dřevěných oken- sestava spodní otvíravé,horní sklápěcí rozměr 590 x 1210 mm zaskleno izol.dvojsklem s matnou průsvitnou fólií kompletní provedení dle PD ozn.612b | kus | 1 |  | 0 |  |  |  | základní |  | 0 | 0 | 0 | 0 | 0 | 16 | K | 2 |  |  |  | ROZPOCET | 0 | 0 | 0 | 0 | 0 | 1 | 0 | 16 | 1480966964
150 | K | 766-613R | Montáž a dodávka repliky dřevěných oken- sestava spodní 2křídlé otvíravé,horní sklápěcí rozměr 1390 x 1610 mm zaskleno izol.dvojsklem s matnou průsvitnou fólií kompletní provedení dle PD ozn.613 | kus | 1 |  | 0 |  |  |  | základní |  | 0 | 0 | 0 | 0 | 0 | 16 | K | 2 |  |  |  | ROZPOCET | 0 | 0 | 0 | 0 | 0 | 1 | 0 | 16 | -1298686632
151 | K | 766-614R | Montáž a dodávka repliky dřevěných oken- 1křídlé otvíravé rozměr 690 x 1685 mm zaskleno izol.dvojsklem kompletní provedení dle PD ozn.614 | kus | 2 |  | 0 |  |  |  | základní |  | 0 | 0 | 0 | 0 | 0 | 16 | K | 2 |  |  |  | ROZPOCET | 0 | 0 | 0 | 0 | 0 | 1 | 0 | 16 | -2052873188
152 | K | 766-701aR | Montáž a dodávka repliky dřevěných oken- sestava 2 otvíravá okna a dveře s horním prosklením rozměr 2975 x 2310 / 1700(610) mm s imitací větrací štěrbiny zaskleno izol.bezpeč.dvojsklem kompletní provedení dle PD ozn.701a | kus | 1 |  | 0 |  |  |  | základní |  | 0 | 0 | 0 | 0 | 0 | 16 | K | 2 |  |  |  | ROZPOCET | 0 | 0 | 0 | 0 | 0 | 1 | 0 | 16 | 987304722
153 | K | 766-701bR | Montáž a dodávka repliky dřevěných oken- sestava 2 otvíravá okna a dveře s horním prosklením rozměr 2975 x 2310 / 1700(610) mm s imitací větrací štěrbiny zaskleno izol.bezpeč.dvojsklem kompletní provedení dle PD ozn.701b | kus | 1 |  | 0 |  |  |  | základní |  | 0 | 0 | 0 | 0 | 0 | 16 | K | 2 |  |  |  | ROZPOCET | 0 | 0 | 0 | 0 | 0 | 1 | 0 | 16 | -867437828
154 | K | 766-701cR | Montáž a dodávka repliky dřevěných oken- 3křídlé otvíravé s imitací větrací štěrbiny a ventilační klapkou rozměr 2980 x 1695 mm zaskleno izol.bezpeč.dvojsklem kompletní provedení dle PD ozn.701c | kus | 2 |  | 0 |  |  |  | základní |  | 0 | 0 | 0 | 0 | 0 | 16 | K | 2 |  |  |  | ROZPOCET | 0 | 0 | 0 | 0 | 0 | 1 | 0 | 16 | 1907292090
155 | K | 766-702R | Montáž a dodávka repliky dřevěných oken- 4křídlé otvíravé s imitací větrací štěrbiny a ventilačními klapkami rozměr 4130 x 1695 mm zaskleno izol.bezpeč.dvojsklem kompletní provedení dle PD ozn.702 | kus | 1 |  | 0 |  |  |  | základní |  | 0 | 0 | 0 | 0 | 0 | 16 | K | 2 |  |  |  | ROZPOCET | 0 | 0 | 0 | 0 | 0 | 1 | 0 | 16 | 244785743
156 | K | 766-703R | Celková repase stávajících dřevěných oken- 3xotvíravé+ 1 sklopné rozměr 1925 x 1620 mm kompletní provedení dle PD ozn.703 | kus | 1 |  | 0 |  |  |  | základní |  | 0 | 0 | 0 | 0 | 0 | 16 | K | 2 |  |  |  | ROZPOCET | 0 | 0 | 0 | 0 | 0 | 1 | 0 | 16 | 1831579059
157 | K | 766-704aR | Montáž a dodávka repliky dřevěných oken- 2křídlé otvíravé rozměr 1150 x 1700 mm s imitací větrací štěrbiny zaskleno izol.bezpeč.dvojsklem kompletní provedení dle PD ozn.704a | kus | 1 |  | 0 |  |  |  | základní |  | 0 | 0 | 0 | 0 | 0 | 16 | K | 2 |  |  |  | ROZPOCET | 0 | 0 | 0 | 0 | 0 | 1 | 0 | 16 | -1978786976
158 | K | 766-704bR | Montáž a dodávka repliky dřevěných balk.dveří- 1křídlé otvíravé rozměr 750 x 2210 mm zaskleno izol.bezpeč.dvojsklem kompletní provedení dle PD ozn.704b | kus | 1 |  | 0 |  |  |  | základní |  | 0 | 0 | 0 | 0 | 0 | 16 | K | 2 |  |  |  | ROZPOCET | 0 | 0 | 0 | 0 | 0 | 1 | 0 | 16 | -1086098004
159 | K | 766-705R | Montáž a dodávka repliky dřevěných oken- 3křídlé otvíravé rozměr 2305 x 1705 mm zaskleno izol.bezpeč.dvojsklem kompletní provedení dle PD ozn.705 | kus | 2 |  | 0 |  |  |  | základní |  | 0 | 0 | 0 | 0 | 0 | 16 | K | 2 |  |  |  | ROZPOCET | 0 | 0 | 0 | 0 | 0 | 1 | 0 | 16 | -928162057
160 | K | 766-706R | Montáž a dodávka repliky dřevěných balk.dveří- 1křídlé otvíravé rozměr 755 x 2165 mm zaskleno izol.bezpeč.dvojsklem kompletní provedení dle PD ozn.706 | kus | 1 |  | 0 |  |  |  | základní |  | 0 | 0 | 0 | 0 | 0 | 16 | K | 2 |  |  |  | ROZPOCET | 0 | 0 | 0 | 0 | 0 | 1 | 0 | 16 | 489641236
161 | K | 766-707R | Montáž a dodávka repliky dřevěných oken- sestava spodní otvíravé,horní sklápěcí s pákovým ovládáním rozměr 715 x 1185 mm zaskleno izol.bezpeč.dvojsklem kompletní provedení dle PD ozn.707 | kus | 1 |  | 0 |  |  |  | základní |  | 0 | 0 | 0 | 0 | 0 | 16 | K | 2 |  |  |  | ROZPOCET | 0 | 0 | 0 | 0 | 0 | 1 | 0 | 16 | 1783172865
162 | K | 766-708R | Montáž a dodávka repliky dřevěných oken- 3xotvíravé+ 1 sklopné rozměr 2125 x 1930 mm zaskleno izol.bezpeč.dvojsklem kompletní provedení dle PD ozn.708 | kus | 1 |  | 0 |  |  |  | základní |  | 0 | 0 | 0 | 0 | 0 | 16 | K | 2 |  |  |  | ROZPOCET | 0 | 0 | 0 | 0 | 0 | 1 | 0 | 16 | -375514114
163 | K | 766-714R | Montáž a dodávka repliky dřevěných oken- 1křídlé otvíravé rozměr 690 x 1685 mm zaskleno izol.dvojsklem kompletní provedení dle PD ozn.714 | kus | 2 |  | 0 |  |  |  | základní |  | 0 | 0 | 0 | 0 | 0 | 16 | K | 2 |  |  |  | ROZPOCET | 0 | 0 | 0 | 0 | 0 | 1 | 0 | 16 | -1822700624
164 | K | 766624950R | Repase, výměna poškozeného a doplnění repliky kování na repasovaných oknech | soubor | 25 |  | 0 |  |  |  | základní |  | 0 | 0 | 0 | 0 | 0 | 16 | K | 2 |  |  |  | ROZPOCET | 0 | 0 | 0 | 0 | 0 | 1 | 0 | 16 | -1394454710
| VV |  | "předpoklad na 1 repasované okno" | [15 empty] | VV | 2 | 1 | True | 0 | ROZPOCET
| VV |  | "okno 108 a"1 |  | 1 | [13 empty] | VV | 2 | 2 | True | 0 | ROZPOCET
| VV |  | "okno 108 b"1 |  | 1 | [13 empty] | VV | 2 | 2 | True | 0 | ROZPOCET
| VV |  | "okno 207"3 |  | 3 | [13 empty] | VV | 2 | 2 | True | 0 | ROZPOCET
| VV |  | "okno 307"4 |  | 4 | [13 empty] | VV | 2 | 2 | True | 0 | ROZPOCET
| VV |  | "okno 403"1 |  | 1 | [13 empty] | VV | 2 | 2 | True | 0 | ROZPOCET
| VV |  | "okno 407"4 |  | 4 | [13 empty] | VV | 2 | 2 | True | 0 | ROZPOCET
| VV |  | "okno 503"1 |  | 1 | [13 empty] | VV | 2 | 2 | True | 0 | ROZPOCET
| VV |  | "okno 507"4 |  | 4 | [13 empty] | VV | 2 | 2 | True | 0 | ROZPOCET
| VV |  | "okno 603"1 |  | 1 | [13 empty] | VV | 2 | 2 | True | 0 | ROZPOCET
| VV |  | "okno 607"4 |  | 4 | [13 empty] | VV | 2 | 2 | True | 0 | ROZPOCET
| VV |  | "okno 703"1 |  | 1 | [13 empty] | VV | 2 | 2 | True | 0 | ROZPOCET
| VV |  | Součet |  | 25 | [13 empty] | VV | 2 | 4 | True | 1 | ROZPOCET
165 | K | 766691911 | Vyvěšení nebo zavěšení dřevěných křídel oken pl do 1,5 m2 | kus | 141 |  | 0 |  |  |  | základní |  | 0 | 0 | 0 | 0.0125 | 1.7625 | 16 | K | 2 |  |  |  | ROZPOCET | 0 | 0 | 0 | 0 | 0 | 1 | 0 | 16 | 1457351144
| VV |  | "pro repase" | [15 empty] | VV | 2 | 1 | True | 0 | ROZPOCET
| VV |  | "1NP"56 |  | 56 | [13 empty] | VV | 2 | 2 | True | 0 | ROZPOCET
| VV |  | "2NP"9 |  | 9 | [13 empty] | VV | 2 | 2 | True | 0 | ROZPOCET
| VV |  | "3NP"12 |  | 12 | [13 empty] | VV | 2 | 2 | True | 0 | ROZPOCET
| VV |  | "4NP"20 |  | 20 | [13 empty] | VV | 2 | 2 | True | 0 | ROZPOCET
| VV |  | "5NP"20 |  | 20 | [13 empty] | VV | 2 | 2 | True | 0 | ROZPOCET
| VV |  | "6NP"20 |  | 20 | [13 empty] | VV | 2 | 2 | True | 0 | ROZPOCET
| VV |  | "7NP"4 |  | 4 | [13 empty] | VV | 2 | 2 | True | 0 | ROZPOCET
| VV |  | Součet |  | 141 | [13 empty] | VV | 2 | 4 | True | 1 | ROZPOCET
166 | K | 766692201R | Výměna parapetních desek dřevěných, laminovaných šířky do 30 cm délky 2,0 m vč.dodávky DTD parapetu tl.18 mm, barva bílá pro okno 201a,b | kus | 2 |  | 0 |  |  |  | základní |  | 0 | 0 | 0 | 0.0242 | 0.0484 | 16 | K | 2 |  |  |  | ROZPOCET | 0 | 0 | 0 | 0 | 0 | 1 | 0 | 16 | -868546366
167 | K | 766692201cR | Výměna parapetních desek dřevěných, laminovaných šířky do 30 cm délky 3,0 m vč.dodávky DTD parapetu tl.18 mm, barva bílá pro okno 201c | kus | 2 |  | 0 |  |  |  | základní |  | 0 | 0 | 0 | 0.0242 | 0.0484 | 16 | K | 2 |  |  |  | ROZPOCET | 0 | 0 | 0 | 0 | 0 | 1 | 0 | 16 | 1553058459
168 | K | 766692202R | Výměna parapetních desek dřevěných, laminovaných šířky do 30 cm délky 4,13 m vč.dodávky DTD parapetu tl.18 mm, barva bílá pro okno 202 | kus | 1 |  | 0 |  |  |  | základní |  | 0 | 0 | 0 | 0.0242 | 0.0242 | 16 | K | 2 |  |  |  | ROZPOCET | 0 | 0 | 0 | 0 | 0 | 1 | 0 | 16 | 849389304
169 | K | 766692205R | Výměna parapetních desek dřevěných, laminovaných šířky do 20 cm délky 1,52 m vč.dodávky DTD parapetu tl.18 mm, barva bílá pro okno 205 | kus | 1 |  | 0 |  |  |  | základní |  | 0 | 0 | 0 | 0.0115 | 0.0115 | 16 | K | 2 |  |  |  | ROZPOCET | 0 | 0 | 0 | 0 | 0 | 1 | 0 | 16 | 1617012440
170 | K | 766692206R | Výměna parapetních desek dřevěných, laminovaných šířky do 20 cm délky 1,47 m vč.dodávky DTD parapetu tl.18 mm, barva bílá pro okno 206 | kus | 1 |  | 0 |  |  |  | základní |  | 0 | 0 | 0 | 0.0115 | 0.0115 | 16 | K | 2 |  |  |  | ROZPOCET | 0 | 0 | 0 | 0 | 0 | 1 | 0 | 16 | -1306532186
171 | K | 766692313R | Výměna parapetních desek dřevěných, laminovaných šířky do 30 cm délky 1,4 m vč.dodávky DTD parapetu tl.18 mm, barva bílá pro okno 313,413 | kus | 2 |  | 0 |  |  |  | základní |  | 0 | 0 | 0 | 0.0115 | 0.023 | 16 | K | 2 |  |  |  | ROZPOCET | 0 | 0 | 0 | 0 | 0 | 1 | 0 | 16 | 2059261484
172 | K | 766692409R | Výměna parapetních desek dřevěných, laminovaných šířky do 20 cm délky 1,22 m vč.dodávky DTD parapetu tl.18 mm, barva bílá pro okno 409 | kus | 2 |  | 0 |  |  |  | základní |  | 0 | 0 | 0 | 0.0115 | 0.023 | 16 | K | 2 |  |  |  | ROZPOCET | 0 | 0 | 0 | 0 | 0 | 1 | 0 | 16 | -1047669456
173 | K | 766692410R | Výměna parapetních desek dřevěných, laminovaných šířky do 20 cm délky 1,48 m vč.dodávky DTD parapetu tl.18 mm, barva bílá pro okno 410 | kus | 1 |  | 0 |  |  |  | základní |  | 0 | 0 | 0 | 0.0115 | 0.0115 | 16 | K | 2 |  |  |  | ROZPOCET | 0 | 0 | 0 | 0 | 0 | 1 | 0 | 16 | -26061811
174 | K | 766692708R | Výměna parapetních desek dřevěných, laminovaných šířky do 30 cm délky 2,5 m vč.dodávky DTD parapetu tl.18 mm, barva bílá pro okno 708 | kus | 1 |  | 0 |  |  |  | základní |  | 0 | 0 | 0 | 0.0187 | 0.0187 | 16 | K | 2 |  |  |  | ROZPOCET | 0 | 0 | 0 | 0 | 0 | 1 | 0 | 16 | 908019385
175 | K | 766692210R | Oprava stávajícího vnitřního parapetu z DTD desky (obklad stupně) pro okno 210 | kus | 1 |  | 0 |  |  |  | základní |  | 0 | 0 | 0 | 0 | 0 | 16 | K | 2 |  |  |  | ROZPOCET | 0 | 0 | 0 | 0 | 0 | 1 | 0 | 16 | -916605439
176 | K | 766699613R | Výměna horní části krytů topného tělesa z DTD desek s vestavěnými kovovými mřížkami š.do 50 cm pro okno 301 a 302 | m | 17.5 |  | 0 |  |  |  | základní |  | 0 | 0 | 0 | 0 | 0 | 16 | K | 2 |  |  |  | ROZPOCET | 0 | 0 | 0 | 0 | 0 | 1 | 0 | 16 | -1098904844
177 | K | 766699614R | Oprava horní části krytů topného tělesa z DTD desek s vestavěnými kovovými mřížkami š.do 35 cm po výměně okna 204 | m | 2.1 |  | 0 |  |  |  | základní |  | 0 | 0 | 0 | 0 | 0 | 16 | K | 2 |  |  |  | ROZPOCET | 0 | 0 | 0 | 0 | 0 | 1 | 0 | 16 | 1147170318
178 | K | 766699615R | Oprava horní části krytů topného tělesa z DTD desek s vestavěnými kovovými mřížkami š.do 50 cm po výměně oken 305 a 306 | m | 6.1 |  | 0 |  |  |  | základní |  | 0 | 0 | 0 | 0 | 0 | 16 | K | 2 |  |  |  | ROZPOCET | 0 | 0 | 0 | 0 | 0 | 1 | 0 | 16 | -227003612
179 | K | 766699616R | Oprava horní části krytů topného tělesa z DTD desek s vestavěnými kovovými mřížkami š.do 50 cm po výměně oken 208,308 a 408 | m | 42.2 |  | 0 |  |  |  | základní |  | 0 | 0 | 0 | 0 | 0 | 16 | K | 2 |  |  |  | ROZPOCET | 0 | 0 | 0 | 0 | 0 | 1 | 0 | 16 | 167491385
180 | K | 766699617R | Výměna horní části krytů topného tělesa z DTD desek s vestavěnými kovovými mřížkami š.do 50 cm pro okno 401 a 402 | m | 16 |  | 0 |  |  |  | základní |  | 0 | 0 | 0 | 0 | 0 | 16 | K | 2 |  |  |  | ROZPOCET | 0 | 0 | 0 | 0 | 0 | 1 | 0 | 16 | -2079884467
181 | K | 766699618R | Oprava horní části krytů topného tělesa z DTD desek s vestavěnými kovovými mřížkami š.do 35 cm po výměně okna 404 | m | 2.1 |  | 0 |  |  |  | základní |  | 0 | 0 | 0 | 0 | 0 | 16 | K | 2 |  |  |  | ROZPOCET | 0 | 0 | 0 | 0 | 0 | 1 | 0 | 16 | -1284442231
182 | K | 766699619R | Oprava horní části krytů topného tělesa z DTD desek s vestavěnými kovovými mřížkami š.do 50 cm po výměně oken 405 a 406 | m | 7.7 |  | 0 |  |  |  | základní |  | 0 | 0 | 0 | 0 | 0 | 16 | K | 2 |  |  |  | ROZPOCET | 0 | 0 | 0 | 0 | 0 | 1 | 0 | 16 | 1899642179
183 | K | 998766203 | Přesun hmot procentní pro konstrukce truhlářské v objektech v do 24 m | % |  |  | 0 |  |  |  | základní |  | 0 | 0 | 0 | 0 | 0 | 16 | K | 2 |  |  |  | ROZPOCET | 0 | 0 | 0 | 0 | 0 | 1 | 0 | 16 | -573359745
184 | K | 998766292 | Příplatek k přesunu hmot procentní 766 za zvětšený přesun do 100 m | % |  |  | 0 |  |  |  | základní |  | 0 | 0 | 0 | 0 | 0 | 16 | K | 2 |  |  |  | ROZPOCET | 0 | 0 | 0 | 0 | 0 | 1 | 0 | 16 | -571808519
| D | 781 | Dokončovací práce - obklady |  |  |  | 0 | [5 empty] | 0 |  | 0.68771 |  | 0.11124 | 2 | D | 1 |  |  |  | ROZPOCET | [6 empty] | 0
185 | K | 781411901R | Oprava fasádního keramického obkladu ostění vel.100x100 mm | kus | 712 |  | 0 |  |  |  | základní |  | 0 | 0.00067 | 0.47704 | 0 | 0 | 16 | K | 2 |  |  |  | ROZPOCET | 0 | 0 | 0 | 0 | 0 | 1 | 0 | 16 | -999739987
| VV |  | "v případě uvolnění bez poškození použití stávajícího obkladu-ostění 1 řada" | [15 empty] | VV | 2 | 1 | True | 0 | ROZPOCET
| VV |  | (19*8*2+17*8*3) |  | 712 | [13 empty] | VV | 2 | 2 | True | 0 | ROZPOCET
| VV |  | Součet |  | 712 | [13 empty] | VV | 2 | 4 | True | 1 | ROZPOCET
186 | M | 597600R | výroba a dodávka přesné repliky obkladu dle stávajícího keramického obkladu vel.100x100 mm | kus | 234.96 |  | 0 |  |  |  | základní |  | 0 | 0 | 0 | 0 | 0 | 32 | M | 2 |  |  |  | ROZPOCET | 0 | 0 | 0 | 0 | 0 | 1 | 0 | 16 | 70594745
| VV |  | "v případě poškození předpoklad 30% ostění 1 řada" | [15 empty] | VV | 2 | 1 | True | 0 | ROZPOCET
| VV |  | (19*8*2+17*8*3)*30/100 |  | 213.6 | [13 empty] | VV | 2 | 2 | True | 1 | ROZPOCET
| VV |  | 213,6*1,1 'Přepočtené koeficientem množství |  | 234.96 | [13 empty] | VV | 2 | 2 | False | 1 | ROZPOCET
187 | K | 781413914 | Oprava obkladu z obkladaček pórovinových do 45 ks/m2 lepených | kus | 309 |  | 0 |  |  |  | základní |  | 0 | 0.00013 | 0.04017 | 0.00036 | 0.11124 | 16 | K | 2 |  |  |  | ROZPOCET | 0 | 0 | 0 | 0 | 0 | 1 | 0 | 16 | -865731882
| VV |  | "okno 211"20 |  | 20 | [13 empty] | VV | 2 | 2 | True | 0 | ROZPOCET
| VV |  | "okno 212"15*3 |  | 45 | [13 empty] | VV | 2 | 2 | True | 0 | ROZPOCET
| VV |  | "okno 311"20 |  | 20 | [13 empty] | VV | 2 | 2 | True | 0 | ROZPOCET
| VV |  | "okno 312"15*3 |  | 45 | [13 empty] | VV | 2 | 2 | True | 0 | ROZPOCET
| VV |  | "okno 411"15*2 |  | 30 | [13 empty] | VV | 2 | 2 | True | 0 | ROZPOCET
| VV |  | "okno 412"12*3 |  | 36 | [13 empty] | VV | 2 | 2 | True | 0 | ROZPOCET
| VV |  | " okno 511"5 |  | 5 | [13 empty] | VV | 2 | 2 | True | 0 | ROZPOCET
| VV |  | "okno 513"12 |  | 12 | [13 empty] | VV | 2 | 2 | True | 0 | ROZPOCET
| VV |  | "okno 612"12*3 |  | 36 | [13 empty] | VV | 2 | 2 | True | 0 | ROZPOCET
| VV |  | "okna 614"30 |  | 30 | [13 empty] | VV | 2 | 2 | True | 0 | ROZPOCET
| VV |  | "okna 714"30 |  | 30 | [13 empty] | VV | 2 | 2 | True | 0 | ROZPOCET
| VV |  | Součet |  | 309 | [13 empty] | VV | 2 | 4 | True | 1 | ROZPOCET
188 | M | 597611450R | dlaždice keramické vel.do 20x20 cm totožné se stávajícím obkladem | m2 | 11 |  | 0 |  |  |  | základní |  | 0 | 0.0155 | 0.1705 | 0 | 0 | 32 | M | 2 |  |  |  | ROZPOCET | 0 | 0 | 0 | 0 | 0 | 1 | 0 | 16 | -1548469591
| VV |  | "předpoklad"10 |  | 10 | [13 empty] | VV | 2 | 2 | True | 1 | ROZPOCET
| VV |  | 10*1,1 'Přepočtené koeficientem množství |  | 11 | [13 empty] | VV | 2 | 2 | False | 1 | ROZPOCET
189 | K | 998781203 | Přesun hmot procentní pro obklady keramické v objektech v do 24 m | % |  |  | 0 |  |  |  | základní |  | 0 | 0 | 0 | 0 | 0 | 16 | K | 2 |  |  |  | ROZPOCET | 0 | 0 | 0 | 0 | 0 | 1 | 0 | 16 | 489347362
190 | K | 998781292 | Příplatek k přesunu hmot procentní 781 za zvětšený přesun do 100 m | % |  |  | 0 |  |  |  | základní |  | 0 | 0 | 0 | 0 | 0 | 16 | K | 2 |  |  |  | ROZPOCET | 0 | 0 | 0 | 0 | 0 | 1 | 0 | 16 | 857581450
| D | 783 | Dokončovací práce - nátěry |  |  |  | 0 | [5 empty] | 0 |  | 1.4978 |  | 0 | 2 | D | 1 |  |  |  | ROZPOCET | [6 empty] | 0
191 | K | 783-001aR | Oprava nátěru stávajícího okna 2200x600 mm kompletní provedení dle PD ozn.001a | kus | 1 |  | 0 |  |  |  | základní |  | 0 | 0 | 0 | 0 | 0 | 16 | K | 2 |  |  |  | ROZPOCET | 0 | 0 | 0 | 0 | 0 | 1 | 0 | 16 | 840370522
192 | K | 783-001bR | Oprava nátěru stávajícího okna 2200x600 mm kompletní provedení dle PD ozn.001b | kus | 1 |  | 0 |  |  |  | základní |  | 0 | 0 | 0 | 0 | 0 | 16 | K | 2 |  |  |  | ROZPOCET | 0 | 0 | 0 | 0 | 0 | 1 | 0 | 16 | 1194727172
193 | K | 783-002R | Oprava nátěru stávajícího okna 500x450 mm kompletní provedení dle PD ozn.002 | kus | 4 |  | 0 |  |  |  | základní |  | 0 | 0 | 0 | 0 | 0 | 16 | K | 2 |  |  |  | ROZPOCET | 0 | 0 | 0 | 0 | 0 | 1 | 0 | 16 | 1203321873
194 | K | 783000231R | Vyvěšení nebo zavěšení kovových křídel oken do 1,5 m2 pro nátěry | kus | 8 |  | 0 |  |  |  | základní |  | 0 | 0 | 0 | 0 | 0 | 16 | K | 2 |  |  |  | ROZPOCET | 0 | 0 | 0 | 0 | 0 | 1 | 0 | 16 | 59332538
195 | K | 783228990R | Údržba, příplatek za syntetický nátěr, pevné mříže | m2 | 130.302 |  | 0 |  |  |  | základní |  | 0 | 0 | 0 | 0 | 0 | 16 | K | 2 |  |  |  | ROZPOCET | 0 | 0 | 0 | 0 | 0 | 1 | 0 | 16 | 431749701
196 | K | 783301311 | Odmaštění zámečnických konstrukcí vodou ředitelným odmašťovačem | m2 | 130.302 |  | 0 |  |  |  | základní |  | 0 | 8e-05 | 0.010424 | 0 | 0 | 16 | K | 2 |  |  |  | ROZPOCET | 0 | 0 | 0 | 0 | 0 | 1 | 0 | 16 | -149192885
| VV |  | "mříže oken 1NP"90 |  | 90 | [13 empty] | VV | 2 | 2 | True | 0 | ROZPOCET
| VV |  | "mříže okna 211"0,88*1,6*2 |  | 2.816 | [13 empty] | VV | 2 | 2 | True | 0 | ROZPOCET
| VV |  | "mříže okno 212a"0,6*1,47 |  | 0.882 | [13 empty] | VV | 2 | 2 | True | 0 | ROZPOCET
| VV |  | "mříže okno 212b"0,6*1,47 |  | 0.882 | [13 empty] | VV | 2 | 2 | True | 0 | ROZPOCET
| VV |  | "mříže okna 311"0,88*1,6*2 |  | 2.816 | [13 empty] | VV | 2 | 2 | True | 0 | ROZPOCET
| VV |  | "mříže okna 312"0,6*1,47*3 |  | 2.646 | [13 empty] | VV | 2 | 2 | True | 0 | ROZPOCET
| VV |  | "mříže okno 313"1,4*1,9 |  | 2.66 | [13 empty] | VV | 2 | 2 | True | 0 | ROZPOCET
| VV |  | "mříže okno 403 a 503"1,9*1,6*2*2 |  | 12.16 | [13 empty] | VV | 2 | 2 | True | 0 | ROZPOCET
| VV |  | "mříže okno 412 a 512"0,6*1,2*6 |  | 4.32 | [13 empty] | VV | 2 | 2 | True | 0 | ROZPOCET
| VV |  | "mříže okno 413 a 513"1,4*1,6*2*2 |  | 8.96 | [13 empty] | VV | 2 | 2 | True | 0 | ROZPOCET
| VV |  | "mříže okna 612"0,6*1,2*3 |  | 2.16 | [13 empty] | VV | 2 | 2 | True | 0 | ROZPOCET
| VV |  | Součet |  | 130.302 | [13 empty] | VV | 2 | 4 | True | 1 | ROZPOCET
197 | K | 783301401 | Ometení zámečnických konstrukcí | m2 | 130.302 |  | 0 |  |  |  | základní |  | 0 | 0 | 0 | 0 | 0 | 16 | K | 2 |  |  |  | ROZPOCET | 0 | 0 | 0 | 0 | 0 | 1 | 0 | 16 | -1384931388
| VV |  | "mříže oken"130,302 |  | 130.302 | [13 empty] | VV | 2 | 2 | True | 1 | ROZPOCET
198 | K | 783306801 | Odstranění nátěru ze zámečnických konstrukcí obroušením | m2 | 130.302 |  | 0 |  |  |  | základní |  | 0 | 6e-05 | 0.0078181 | 0 | 0 | 16 | K | 2 |  |  |  | ROZPOCET | 0 | 0 | 0 | 0 | 0 | 1 | 0 | 16 | 2117619278
| VV |  | "mříže oken"130,302 |  | 130.302 | [13 empty] | VV | 2 | 2 | True | 1 | ROZPOCET
199 | K | 783314201 | Základní antikorozní jednonásobný syntetický standardní nátěr zámečnických konstrukcí | m2 | 130.302 |  | 0 |  |  |  | základní |  | 0 | 0.00017 | 0.022151 | 0 | 0 | 16 | K | 2 |  |  |  | ROZPOCET | 0 | 0 | 0 | 0 | 0 | 1 | 0 | 16 | -671107081
| VV |  | "mříže oken"130,302 |  | 130.302 | [13 empty] | VV | 2 | 2 | True | 1 | ROZPOCET
200 | K | 783315101 | Jednonásobný syntetický standardní mezinátěr zámečnických konstrukcí | m2 | 130.302 |  | 0 |  |  |  | základní |  | 0 | 0.00012 | 0.015636 | 0 | 0 | 16 | K | 2 |  |  |  | ROZPOCET | 0 | 0 | 0 | 0 | 0 | 1 | 0 | 16 | 157870552
| VV |  | "mříže oken"130,302 |  | 130.302 | [13 empty] | VV | 2 | 2 | True | 1 | ROZPOCET
201 | K | 783317101 | Krycí jednonásobný syntetický standardní nátěr zámečnických konstrukcí | m2 | 130.302 |  | 0 |  |  |  | základní |  | 0 | 0.00012 | 0.015636 | 0 | 0 | 16 | K | 2 |  |  |  | ROZPOCET | 0 | 0 | 0 | 0 | 0 | 1 | 0 | 16 | -25586785
| VV |  | "mříže oken"130,302 |  | 130.302 | [13 empty] | VV | 2 | 2 | True | 1 | ROZPOCET
202 | K | 783322101 | Tmelení včetně přebroušení zámečnických konstrukcí disperzním tmelem | m2 | 130.302 |  | 0 |  |  |  | základní |  | 0 | 3e-05 | 0.0039091 | 0 | 0 | 16 | K | 2 |  |  |  | ROZPOCET | 0 | 0 | 0 | 0 | 0 | 1 | 0 | 16 | -1782444142
| VV |  | "mříže oken"130,302 |  | 130.302 | [13 empty] | VV | 2 | 2 | True | 1 | ROZPOCET
203 | K | 783823133 | Penetrační silikátový nátěr hladkých, tenkovrstvých zrnitých a štukových omítek | m2 | 1067.319 |  | 0 |  |  |  | základní |  | 0 | 0.00011 | 0.11741 | 0 | 0 | 16 | K | 2 |  |  |  | ROZPOCET | 0 | 0 | 0 | 0 | 0 | 1 | 0 | 16 | 1923227224
| VV |  | "dvorní fasáda jih" | [15 empty] | VV | 2 | 1 | True | 0 | ROZPOCET
| VV |  | "od terénu po terasu"19,03*18,5 |  | 352.055 | [13 empty] | VV | 2 | 2 | True | 0 | ROZPOCET
| VV |  | -"okno 001"2,2*0,3*2+"ostění"((2,2+0,3)*2*0,05)*2 |  | -0.82 | [13 empty] | VV | 2 | 2 | True | 0 | ROZPOCET
| VV |  | -"okno 002"0,5*0,45*4+"ostění"((0,5+0,45)*2*0,05)*4 |  | -0.52 | [13 empty] | VV | 2 | 2 | True | 0 | ROZPOCET
| VV |  | -"okno 108"2,6*2,6*5+"ostění"((2,6*3)*0,15)*5 |  | -27.95 | [13 empty] | VV | 2 | 2 | True | 0 | ROZPOCET
| VV |  | -"okno 208"2,8*2*5+"ostění"((2*2+2,8)*0,15)*5 |  | -22.9 | [13 empty] | VV | 2 | 2 | True | 0 | ROZPOCET
| VV |  | -"okno 308"2,75*1,94*5+"ostění"((1,94*2+2,75)*0,15)*5 |  | -21.703 | [13 empty] | VV | 2 | 2 | True | 0 | ROZPOCET
| VV |  | -"okno 408"2,76*1,7*5+"ostění"((1,7*2+2,76)*0,15)*5 |  | -18.84 | [13 empty] | VV | 2 | 2 | True | 0 | ROZPOCET
| VV |  | -"okno 508"2,76*1,7*5+"ostění"((1,7*2+2,76)*0,15)*5 |  | -18.84 | [13 empty] | VV | 2 | 2 | True | 0 | ROZPOCET
| VV |  | "na terase po střechu"17,35*3,45 |  | 59.858 | [13 empty] | VV | 2 | 2 | True | 0 | ROZPOCET
| VV |  | -"okno 608b"(0,9*2,34+1,88*1,75)+"ostění"(2,34*2+2,8)*0,15 |  | -4.274 | [13 empty] | VV | 2 | 2 | True | 0 | ROZPOCET
| VV |  | -"okno 608a"(1,75*2+2,8)*4+"ostění"((1,75*2+2,8)*0,15)*4 |  | -21.42 | [13 empty] | VV | 2 | 2 | True | 0 | ROZPOCET
| VV |  | "zábradelní zídka"(0,45+2,2)*1,1 |  | 2.915 | [13 empty] | VV | 2 | 2 | True | 0 | ROZPOCET
| VV |  | "stěna s luxferami"2,25*18,3+2,7*3,45+5*3,6 |  | 68.49 | [13 empty] | VV | 2 | 2 | True | 0 | ROZPOCET
| VV |  | -"luxfery"2,1*24+"ostění"(2,25+24)*2*0,1 |  | -45.15 | [13 empty] | VV | 2 | 2 | True | 0 | ROZPOCET
| VV |  | "zbylá část"16,2*26-"terasa"2,28*4 |  | 412.08 | [13 empty] | VV | 2 | 2 | True | 0 | ROZPOCET
| VV |  | "boky výklenku"0,76*2*21,3+"průvlaky"0,4*4*2,8*3 |  | 45.816 | [13 empty] | VV | 2 | 2 | True | 0 | ROZPOCET
| VV |  | -"okno 403"1,62*1,92+"ostění"(1,62*2+1,9)*0,15 |  | -2.339 | [13 empty] | VV | 2 | 2 | True | 0 | ROZPOCET
| VV |  | -"okno 503"1,62*1,9+"ostění"(1,62*2+1,9)*0,15 |  | -2.307 | [13 empty] | VV | 2 | 2 | True | 0 | ROZPOCET
| VV |  | -"okno 603"1,6*1,91+"ostění"(1,6*2+1,91)*0,15 |  | -2.29 | [13 empty] | VV | 2 | 2 | True | 0 | ROZPOCET
| VV |  | -"okno 703"1,62*1,93+"ostění"(1,62*2+1,93)*0,15 |  | -2.351 | [13 empty] | VV | 2 | 2 | True | 0 | ROZPOCET
| VV |  | Mezisoučet |  | 749.51 | [13 empty] | VV | 2 | 3 | True | 0 | ROZPOCET
| VV |  | "západní část C" | [15 empty] | VV | 2 | 1 | True | 0 | ROZPOCET
| VV |  | 3,15*25,3 |  | 79.695 | [13 empty] | VV | 2 | 2 | True | 0 | ROZPOCET
| VV |  | -"luxfery"2,5*2+"ostění"(2,5+2)*2*0,1 |  | -4.1 | [13 empty] | VV | 2 | 2 | True | 0 | ROZPOCET
| VV |  | -"okno 204"1,95*2,12+"ostění"(1,95*2+2,12)*0,15 |  | -3.231 | [13 empty] | VV | 2 | 2 | True | 0 | ROZPOCET
| VV |  | -"okno 304"2*2,12+"ostění"(2*2+2,12)*0,15 |  | -3.322 | [13 empty] | VV | 2 | 2 | True | 0 | ROZPOCET
| VV |  | -"okno 404"2,12*1,7+"ostění"(1,7*2+2,12)*0,15 |  | -2.776 | [13 empty] | VV | 2 | 2 | True | 0 | ROZPOCET
| VV |  | -"okno 504"2,12*1,7+"ostění"(1,7*2+2,12)*0,15 |  | -2.776 | [13 empty] | VV | 2 | 2 | True | 0 | ROZPOCET
| VV |  | -"okno 604"2,1*1,76+"ostění"(1,76*2+2,1)*0,15 |  | -2.853 | [13 empty] | VV | 2 | 2 | True | 0 | ROZPOCET
| VV |  | -"okno a dveře 704"(0,75*2,21+1,15*1,7)+"ostění"(2,21*2+0,75)*0,15+(1,7*2+1,15)*0,15 |  | -2.155 | [13 empty] | VV | 2 | 2 | True | 0 | ROZPOCET
| VV |  | "zábradelní zídka"(0,45+2,28)*1,1 |  | 3.003 | [13 empty] | VV | 2 | 2 | True | 0 | ROZPOCET
| VV |  | Mezisoučet |  | 61.485 | [13 empty] | VV | 2 | 3 | True | 0 | ROZPOCET
| VV |  | "západní část B 6 a7NP nad střechou terasou" | [15 empty] | VV | 2 | 1 | True | 0 | ROZPOCET
| VV |  | 5,5*3+1,1*3,8 |  | 20.68 | [13 empty] | VV | 2 | 2 | True | 0 | ROZPOCET
| VV |  | -"okno 708"2,12*1,93+"ostění"(1,93*2+2,12)*0,15 |  | -3.195 | [13 empty] | VV | 2 | 2 | True | 0 | ROZPOCET
| VV |  | Mezisoučet |  | 17.485 | [13 empty] | VV | 2 | 3 | True | 0 | ROZPOCET
| VV |  | "Západní část B nad pochozí střechou OC nákupní centrum" | [15 empty] | VV | 2 | 1 | True | 0 | ROZPOCET
| VV |  | (16,05+0,5*2)*6,5-"terasa"2,2*2,7 |  | 104.885 | [13 empty] | VV | 2 | 2 | True | 0 | ROZPOCET
| VV |  | -"okno 513"1,4*1,61+"ostění"(1,61*2+1,4)*0,15 |  | -1.561 | [13 empty] | VV | 2 | 2 | True | 0 | ROZPOCET
| VV |  | -"okno 512"0,6*1,2*3+"ostění"((1,2*2+0,6)*0,15)*3 |  | -0.81 | [13 empty] | VV | 2 | 2 | True | 0 | ROZPOCET
| VV |  | -"okno 612"0,6*1,2*3+"ostění"((1,2*2+0,6)*0,15)*3 |  | -0.81 | [13 empty] | VV | 2 | 2 | True | 0 | ROZPOCET
| VV |  | -"okno 613"1,4*1,61+"ostění"(1,61*2+1,4)*0,15 |  | -1.561 | [13 empty] | VV | 2 | 2 | True | 0 | ROZPOCET
| VV |  | Mezisoučet |  | 100.143 | [13 empty] | VV | 2 | 3 | True | 0 | ROZPOCET
| VV |  | "Západní fasáda 7 NP terasa čáast A " | [15 empty] | VV | 2 | 1 | True | 0 | ROZPOCET
| VV |  | 11,25*3,6 |  | 40.5 | [13 empty] | VV | 2 | 2 | True | 0 | ROZPOCET
| VV |  | -"okna 705"2,3*1,7*2+"ostění"((1,7*2+2,3)*0,15*2) |  | -6.11 | [13 empty] | VV | 2 | 2 | True | 0 | ROZPOCET
| VV |  | -"dveře 706"0,76*2,17+"ostění"(2,17*2+0,76)*0,15 |  | -0.884 | [13 empty] | VV | 2 | 2 | True | 0 | ROZPOCET
| VV |  | -"okno 707"0,72*1,19+"ostění"(1,19*2+0,72)*0,15 |  | -0.392 | [13 empty] | VV | 2 | 2 | True | 0 | ROZPOCET
| VV |  | "zábradelní zídka"(0,45+2,2)*1,1 |  | 2.915 | [13 empty] | VV | 2 | 2 | True | 0 | ROZPOCET
| VV |  | Mezisoučet |  | 36.029 | [13 empty] | VV | 2 | 3 | True | 0 | ROZPOCET
| VV |  | "východ 7NP nad terasou a střechou část A" | [15 empty] | VV | 2 | 1 | True | 0 | ROZPOCET
| VV |  | 5*3,6 |  | 18 | [13 empty] | VV | 2 | 2 | True | 0 | ROZPOCET
| VV |  | Mezisoučet |  | 18 | [13 empty] | VV | 2 | 3 | True | 0 | ROZPOCET
| VV |  | "6np terasa východ" | [15 empty] | VV | 2 | 1 | True | 0 | ROZPOCET
| VV |  | 7,1*3 |  | 21.3 | [13 empty] | VV | 2 | 2 | True | 0 | ROZPOCET
| VV |  | -"dveře 610"0,81*2,48+"ostění"(2,18*2+0,81)*0,15 |  | -1.233 | [13 empty] | VV | 2 | 2 | True | 0 | ROZPOCET
| VV |  | "stěna komínu"2,2*3 |  | 6.6 | [13 empty] | VV | 2 | 2 | True | 0 | ROZPOCET
| VV |  | Mezisoučet |  | 26.667 | [13 empty] | VV | 2 | 3 | True | 0 | ROZPOCET
| VV |  | "nadstřešní část" | [15 empty] | VV | 2 | 1 | True | 0 | ROZPOCET
| VV |  | 14+16,5*2+11 |  | 58 | [13 empty] | VV | 2 | 2 | True | 0 | ROZPOCET
| VV |  | Mezisoučet |  | 58 | [13 empty] | VV | 2 | 3 | True | 0 | ROZPOCET
| VV |  | Součet |  | 1067.319 | [13 empty] | VV | 2 | 4 | True | 1 | ROZPOCET
204 | K | 783825133R | Penetrační silikátový nátěr hladkých, tenkovrstvých zrnitých a štukových omítek- horolezecky | m2 | 609.576 |  | 0 |  |  |  | základní |  | 0 | 0.00011 | 0.067053 | 0 | 0 | 16 | K | 2 |  |  |  | ROZPOCET | 0 | 0 | 0 | 0 | 0 | 1 | 0 | 16 | 1151535280
| VV |  | "západ část A" | [15 empty] | VV | 2 | 1 | True | 0 | ROZPOCET
| VV |  | (8,15+0,125+0,15)*17,5 |  | 147.438 | [13 empty] | VV | 2 | 2 | True | 0 | ROZPOCET
| VV |  | -"okno 205"1,52*1,92+"ostění"(1,92*2+1,52)*0,15 |  | -2.114 | [13 empty] | VV | 2 | 2 | True | 0 | ROZPOCET
| VV |  | -"okno 206"1,5*1,92+"ostění"(1,92*2+1,5)*0,15 |  | -2.079 | [13 empty] | VV | 2 | 2 | True | 0 | ROZPOCET
| VV |  | -"okno 305"(1,52*1,92)*2+"ostění"((1,92*2+1,52)*0,15)*2 |  | -4.229 | [13 empty] | VV | 2 | 2 | True | 0 | ROZPOCET
| VV |  | -"okno 306"1,5*1,92+"ostění"(1,92*2+1,5)*0,15 |  | -2.079 | [13 empty] | VV | 2 | 2 | True | 0 | ROZPOCET
| VV |  | -"okno 405"(1,5*1,6)*2+"ostění"(1,6*2+1,5)*0,15*2 |  | -3.39 | [13 empty] | VV | 2 | 2 | True | 0 | ROZPOCET
| VV |  | -"okno 406"(1,46*1,6)+"ostění"(1,6*2+1,46)*0,15 |  | -1.637 | [13 empty] | VV | 2 | 2 | True | 0 | ROZPOCET
| VV |  | -"okno 505"(1,5*1,6)*2+"ostění"(1,6*2+1,5)*0,15*2 |  | -3.39 | [13 empty] | VV | 2 | 2 | True | 0 | ROZPOCET
| VV |  | -"okno 506"(1,46*1,6)+"ostění"(1,6*2+1,46)*0,15 |  | -1.637 | [13 empty] | VV | 2 | 2 | True | 0 | ROZPOCET
| VV |  | -"okno 605"1,5*1,73*2+"ostění"(1,73*2+1,5)*0,15*2 |  | -3.702 | [13 empty] | VV | 2 | 2 | True | 0 | ROZPOCET
| VV |  | -"okno 606"1,46*1,73+"ostění"(1,73*2+1,46)*0,15 |  | -1.788 | [13 empty] | VV | 2 | 2 | True | 0 | ROZPOCET
| VV |  | -"kce schodiště"3,1*3,6 |  | -11.16 | [13 empty] | VV | 2 | 2 | True | 0 | ROZPOCET
| VV |  | Mezisoučet |  | 110.233 | [13 empty] | VV | 2 | 3 | True | 0 | ROZPOCET
| VV |  | "východ dvůr" | [15 empty] | VV | 2 | 1 | True | 0 | ROZPOCET
| VV |  | 6,3*17,5-"terasa"2,2*3 |  | 103.65 | [13 empty] | VV | 2 | 2 | True | 0 | ROZPOCET
| VV |  | -"okno 209"1,22*1,96*2+"ostění"(1,96*2+1,22)*0,15*2 |  | -3.24 | [13 empty] | VV | 2 | 2 | True | 0 | ROZPOCET
| VV |  | -"okno 210"1,44*2,42+"ostění"(2,42*2+1,44)*0,15 |  | -2.543 | [13 empty] | VV | 2 | 2 | True | 0 | ROZPOCET
| VV |  | -"okno 309"1,21*1,96*2+"ostění"(1,96*2+1,21)*0,15*2 |  | -3.204 | [13 empty] | VV | 2 | 2 | True | 0 | ROZPOCET
| VV |  | -"okno 310"1,46*1,96+"ostění"(1,96*2+1,46)*0,15 |  | -2.055 | [13 empty] | VV | 2 | 2 | True | 0 | ROZPOCET
| VV |  | -"okno 409"1,22*1,6*2+"ostění"(1,6*2+1,22)*0,15*2 |  | -2.578 | [13 empty] | VV | 2 | 2 | True | 0 | ROZPOCET
| VV |  | -"okno 410"1,48*1,6+"ostění"(1,6*2+1,48)*0,15 |  | -1.666 | [13 empty] | VV | 2 | 2 | True | 0 | ROZPOCET
| VV |  | -"okno 509"1,22*1,6*2+"ostění"(1,6*2+1,22)*0,15*2 |  | -2.578 | [13 empty] | VV | 2 | 2 | True | 0 | ROZPOCET
| VV |  | -"okno 510"1,48*1,6+"ostění"(1,6*2+1,48)*0,15 |  | -1.666 | [13 empty] | VV | 2 | 2 | True | 0 | ROZPOCET
| VV |  | -"okno 609"2,04*1,7+"ostění"(1,7*2+2,04)*0,15 |  | -2.652 | [13 empty] | VV | 2 | 2 | True | 0 | ROZPOCET
| VV |  | Mezisoučet |  | 81.468 | [13 empty] | VV | 2 | 3 | True | 0 | ROZPOCET
| VV |  | "sever část B" | [15 empty] | VV | 2 | 1 | True | 0 | ROZPOCET
| VV |  | 7,55*14,5 |  | 109.475 | [13 empty] | VV | 2 | 2 | True | 0 | ROZPOCET
| VV |  | -"okno 211"0,88*1,5*2+"ostění"(1,5*2+0,88)*0,15*2 |  | -1.476 | [13 empty] | VV | 2 | 2 | True | 0 | ROZPOCET
| VV |  | -"okno 311"0,88*1,5*2+"ostění"(1,5*2+0,88)*0,15*2 |  | -1.476 | [13 empty] | VV | 2 | 2 | True | 0 | ROZPOCET
| VV |  | -"okno 411"0,94*1,24*2+"ostění"(0,94+1,24*2)*0,15*2 |  | -1.305 | [13 empty] | VV | 2 | 2 | True | 0 | ROZPOCET
| VV |  | -"okno 511"0,94*1,24*2+"ostění"(0,94+1,24*2)*0,15*2 |  | -1.305 | [13 empty] | VV | 2 | 2 | True | 0 | ROZPOCET
| VV |  | Mezisoučet |  | 103.913 | [13 empty] | VV | 2 | 3 | True | 0 | ROZPOCET
| VV |  | "sever část A" | [15 empty] | VV | 2 | 1 | True | 0 | ROZPOCET
| VV |  | 12,5*17,3 |  | 216.25 | [13 empty] | VV | 2 | 2 | True | 0 | ROZPOCET
| VV |  | -"okno 207"2*2,75*3+"ostění"(2*2+2,75)*0,15*3 |  | -13.463 | [13 empty] | VV | 2 | 2 | True | 0 | ROZPOCET
| VV |  | -"okno 307"2*2,8*4+"ostění"(2*2+2,8)*0,15*4 |  | -18.32 | [13 empty] | VV | 2 | 2 | True | 0 | ROZPOCET
| VV |  | -"okno 407"2,76*1,7*4+"ostění"(1,7*2+2,76)*0,15*4 |  | -15.072 | [13 empty] | VV | 2 | 2 | True | 0 | ROZPOCET
| VV |  | -"okno 507"2,76*1,7*4+"ostění"(1,7*2+2,76)*0,15*4 |  | -15.072 | [13 empty] | VV | 2 | 2 | True | 0 | ROZPOCET
| VV |  | -"okno 607"2,82*1,72*4+"ostění"(1,72*2+2,82)*0,15*4 |  | -15.646 | [13 empty] | VV | 2 | 2 | True | 0 | ROZPOCET
| VV |  | -"spoj.krček"3,5*2,65 |  | -9.275 | [13 empty] | VV | 2 | 2 | True | 0 | ROZPOCET
| VV |  | Mezisoučet |  | 129.402 | [13 empty] | VV | 2 | 3 | True | 0 | ROZPOCET
| VV |  | "západ část B pod úrovní pochozí střechy OC Nový Smíchov" | [15 empty] | VV | 2 | 1 | True | 0 | ROZPOCET
| VV |  | (16,05+0,5*2)*11,2 |  | 190.96 | [13 empty] | VV | 2 | 2 | True | 0 | ROZPOCET
| VV |  | -"okno 212"0,6*1,5*3+"ostění"(0,6+1,5*2)*0,15*3 |  | -1.08 | [13 empty] | VV | 2 | 2 | True | 0 | ROZPOCET
| VV |  | -"okno 312"0,6*1,5*3+"ostění"(0,6+1,5*2)*0,15*3 |  | -1.08 | [13 empty] | VV | 2 | 2 | True | 0 | ROZPOCET
| VV |  | -"okno 313"1,9*1,4+"ostění"(1,9*2+1,4)*0,15 |  | -1.88 | [13 empty] | VV | 2 | 2 | True | 0 | ROZPOCET
| VV |  | -"okno 412"0,6*1,2*3+"ostění"(0,6+1,2*2)*0,15*3 |  | -0.81 | [13 empty] | VV | 2 | 2 | True | 0 | ROZPOCET
| VV |  | -"okno 413"1,6*1,4+"ostění"(1,6*2+1,4)*0,15 |  | -1.55 | [13 empty] | VV | 2 | 2 | True | 0 | ROZPOCET
| VV |  | Mezisoučet |  | 184.56 | [13 empty] | VV | 2 | 3 | True | 0 | ROZPOCET
| VV |  | Součet |  | 609.576 | [13 empty] | VV | 2 | 4 | True | 1 | ROZPOCET
205 | K | 783827423 | Krycí dvojnásobný silikátový nátěr omítek stupně členitosti 1 a 2 | m2 | 1067.319 |  | 0 |  |  |  | základní |  | 0 | 0.00072 | 0.76847 | 0 | 0 | 4 | K | 2 |  |  |  | ROZPOCET | 0 | 0 | 0 | 0 | 0 | 1 | 0 | 4 | -1813805446
| VV |  | "dvorní fasáda jih" | [15 empty] | VV | 2 | 1 | True | 0 | ROZPOCET
| VV |  | "od terénu po terasu"19,03*18,5 |  | 352.055 | [13 empty] | VV | 2 | 2 | True | 0 | ROZPOCET
| VV |  | -"okno 001"2,2*0,3*2+"ostění"((2,2+0,3)*2*0,05)*2 |  | -0.82 | [13 empty] | VV | 2 | 2 | True | 0 | ROZPOCET
| VV |  | -"okno 002"0,5*0,45*4+"ostění"((0,5+0,45)*2*0,05)*4 |  | -0.52 | [13 empty] | VV | 2 | 2 | True | 0 | ROZPOCET
| VV |  | -"okno 108"2,6*2,6*5+"ostění"((2,6*3)*0,15)*5 |  | -27.95 | [13 empty] | VV | 2 | 2 | True | 0 | ROZPOCET
| VV |  | -"okno 208"2,8*2*5+"ostění"((2*2+2,8)*0,15)*5 |  | -22.9 | [13 empty] | VV | 2 | 2 | True | 0 | ROZPOCET
| VV |  | -"okno 308"2,75*1,94*5+"ostění"((1,94*2+2,75)*0,15)*5 |  | -21.703 | [13 empty] | VV | 2 | 2 | True | 0 | ROZPOCET
| VV |  | -"okno 408"2,76*1,7*5+"ostění"((1,7*2+2,76)*0,15)*5 |  | -18.84 | [13 empty] | VV | 2 | 2 | True | 0 | ROZPOCET
| VV |  | -"okno 508"2,76*1,7*5+"ostění"((1,7*2+2,76)*0,15)*5 |  | -18.84 | [13 empty] | VV | 2 | 2 | True | 0 | ROZPOCET
| VV |  | "na terase po střechu"17,35*3,45 |  | 59.858 | [13 empty] | VV | 2 | 2 | True | 0 | ROZPOCET
| VV |  | -"okno 608b"(0,9*2,34+1,88*1,75)+"ostění"(2,34*2+2,8)*0,15 |  | -4.274 | [13 empty] | VV | 2 | 2 | True | 0 | ROZPOCET
| VV |  | -"okno 608a"(1,75*2+2,8)*4+"ostění"((1,75*2+2,8)*0,15)*4 |  | -21.42 | [13 empty] | VV | 2 | 2 | True | 0 | ROZPOCET
| VV |  | "zábradelní zídka"(0,45+2,2)*1,1 |  | 2.915 | [13 empty] | VV | 2 | 2 | True | 0 | ROZPOCET
| VV |  | "stěna s luxferami"2,25*18,3+2,7*3,45+5*3,6 |  | 68.49 | [13 empty] | VV | 2 | 2 | True | 0 | ROZPOCET
| VV |  | -"luxfery"2,1*24+"ostění"(2,25+24)*2*0,1 |  | -45.15 | [13 empty] | VV | 2 | 2 | True | 0 | ROZPOCET
| VV |  | "zbylá část"16,2*26-"terasa"2,28*4 |  | 412.08 | [13 empty] | VV | 2 | 2 | True | 0 | ROZPOCET
| VV |  | "boky výklenku"0,76*2*21,3+"průvlaky"0,4*4*2,8*3 |  | 45.816 | [13 empty] | VV | 2 | 2 | True | 0 | ROZPOCET
| VV |  | -"okno 403"1,62*1,92+"ostění"(1,62*2+1,9)*0,15 |  | -2.339 | [13 empty] | VV | 2 | 2 | True | 0 | ROZPOCET
| VV |  | -"okno 503"1,62*1,9+"ostění"(1,62*2+1,9)*0,15 |  | -2.307 | [13 empty] | VV | 2 | 2 | True | 0 | ROZPOCET
| VV |  | -"okno 603"1,6*1,91+"ostění"(1,6*2+1,91)*0,15 |  | -2.29 | [13 empty] | VV | 2 | 2 | True | 0 | ROZPOCET
| VV |  | -"okno 703"1,62*1,93+"ostění"(1,62*2+1,93)*0,15 |  | -2.351 | [13 empty] | VV | 2 | 2 | True | 0 | ROZPOCET
| VV |  | Mezisoučet |  | 749.51 | [13 empty] | VV | 2 | 3 | True | 0 | ROZPOCET
| VV |  | "západní část C" | [15 empty] | VV | 2 | 1 | True | 0 | ROZPOCET
| VV |  | 3,15*25,3 |  | 79.695 | [13 empty] | VV | 2 | 2 | True | 0 | ROZPOCET
| VV |  | -"luxfery"2,5*2+"ostění"(2,5+2)*2*0,1 |  | -4.1 | [13 empty] | VV | 2 | 2 | True | 0 | ROZPOCET
| VV |  | -"okno 204"1,95*2,12+"ostění"(1,95*2+2,12)*0,15 |  | -3.231 | [13 empty] | VV | 2 | 2 | True | 0 | ROZPOCET
| VV |  | -"okno 304"2*2,12+"ostění"(2*2+2,12)*0,15 |  | -3.322 | [13 empty] | VV | 2 | 2 | True | 0 | ROZPOCET
| VV |  | -"okno 404"2,12*1,7+"ostění"(1,7*2+2,12)*0,15 |  | -2.776 | [13 empty] | VV | 2 | 2 | True | 0 | ROZPOCET
| VV |  | -"okno 504"2,12*1,7+"ostění"(1,7*2+2,12)*0,15 |  | -2.776 | [13 empty] | VV | 2 | 2 | True | 0 | ROZPOCET
| VV |  | -"okno 604"2,1*1,76+"ostění"(1,76*2+2,1)*0,15 |  | -2.853 | [13 empty] | VV | 2 | 2 | True | 0 | ROZPOCET
| VV |  | -"okno a dveře 704"(0,75*2,21+1,15*1,7)+"ostění"(2,21*2+0,75)*0,15+(1,7*2+1,15)*0,15 |  | -2.155 | [13 empty] | VV | 2 | 2 | True | 0 | ROZPOCET
| VV |  | "zábradelní zídka"(0,45+2,28)*1,1 |  | 3.003 | [13 empty] | VV | 2 | 2 | True | 0 | ROZPOCET
| VV |  | Mezisoučet |  | 61.485 | [13 empty] | VV | 2 | 3 | True | 0 | ROZPOCET
| VV |  | "západní část B 6 a7NP nad střechou terasou" | [15 empty] | VV | 2 | 1 | True | 0 | ROZPOCET
| VV |  | 5,5*3+1,1*3,8 |  | 20.68 | [13 empty] | VV | 2 | 2 | True | 0 | ROZPOCET
| VV |  | -"okno 708"2,12*1,93+"ostění"(1,93*2+2,12)*0,15 |  | -3.195 | [13 empty] | VV | 2 | 2 | True | 0 | ROZPOCET
| VV |  | Mezisoučet |  | 17.485 | [13 empty] | VV | 2 | 3 | True | 0 | ROZPOCET
| VV |  | "Západní část B nad pochozí střechou OC nákupní centrum" | [15 empty] | VV | 2 | 1 | True | 0 | ROZPOCET
| VV |  | (16,05+0,5*2)*6,5-"terasa"2,2*2,7 |  | 104.885 | [13 empty] | VV | 2 | 2 | True | 0 | ROZPOCET
| VV |  | -"okno 513"1,4*1,61+"ostění"(1,61*2+1,4)*0,15 |  | -1.561 | [13 empty] | VV | 2 | 2 | True | 0 | ROZPOCET
| VV |  | -"okno 512"0,6*1,2*3+"ostění"((1,2*2+0,6)*0,15)*3 |  | -0.81 | [13 empty] | VV | 2 | 2 | True | 0 | ROZPOCET
| VV |  | -"okno 612"0,6*1,2*3+"ostění"((1,2*2+0,6)*0,15)*3 |  | -0.81 | [13 empty] | VV | 2 | 2 | True | 0 | ROZPOCET
| VV |  | -"okno 613"1,4*1,61+"ostění"(1,61*2+1,4)*0,15 |  | -1.561 | [13 empty] | VV | 2 | 2 | True | 0 | ROZPOCET
| VV |  | Mezisoučet |  | 100.143 | [13 empty] | VV | 2 | 3 | True | 0 | ROZPOCET
| VV |  | "Západní fasáda 7 NP terasa čáast A " | [15 empty] | VV | 2 | 1 | True | 0 | ROZPOCET
| VV |  | 11,25*3,6 |  | 40.5 | [13 empty] | VV | 2 | 2 | True | 0 | ROZPOCET
| VV |  | -"okna 705"2,3*1,7*2+"ostění"((1,7*2+2,3)*0,15*2) |  | -6.11 | [13 empty] | VV | 2 | 2 | True | 0 | ROZPOCET
| VV |  | -"dveře 706"0,76*2,17+"ostění"(2,17*2+0,76)*0,15 |  | -0.884 | [13 empty] | VV | 2 | 2 | True | 0 | ROZPOCET
| VV |  | -"okno 707"0,72*1,19+"ostění"(1,19*2+0,72)*0,15 |  | -0.392 | [13 empty] | VV | 2 | 2 | True | 0 | ROZPOCET
| VV |  | "zábradelní zídka"(0,45+2,2)*1,1 |  | 2.915 | [13 empty] | VV | 2 | 2 | True | 0 | ROZPOCET
| VV |  | Mezisoučet |  | 36.029 | [13 empty] | VV | 2 | 3 | True | 0 | ROZPOCET
| VV |  | "východ 7NP nad terasou a střechou část A" | [15 empty] | VV | 2 | 1 | True | 0 | ROZPOCET
| VV |  | 5*3,6 |  | 18 | [13 empty] | VV | 2 | 2 | True | 0 | ROZPOCET
| VV |  | Mezisoučet |  | 18 | [13 empty] | VV | 2 | 3 | True | 0 | ROZPOCET
| VV |  | "6np terasa východ" | [15 empty] | VV | 2 | 1 | True | 0 | ROZPOCET
| VV |  | 7,1*3 |  | 21.3 | [13 empty] | VV | 2 | 2 | True | 0 | ROZPOCET
| VV |  | -"dveře 610"0,81*2,48+"ostění"(2,18*2+0,81)*0,15 |  | -1.233 | [13 empty] | VV | 2 | 2 | True | 0 | ROZPOCET
| VV |  | "stěna komínu"2,2*3 |  | 6.6 | [13 empty] | VV | 2 | 2 | True | 0 | ROZPOCET
| VV |  | Mezisoučet |  | 26.667 | [13 empty] | VV | 2 | 3 | True | 0 | ROZPOCET
| VV |  | "nadstřešní část" | [15 empty] | VV | 2 | 1 | True | 0 | ROZPOCET
| VV |  | 14+16,5*2+11 |  | 58 | [13 empty] | VV | 2 | 2 | True | 0 | ROZPOCET
| VV |  | Mezisoučet |  | 58 | [13 empty] | VV | 2 | 3 | True | 0 | ROZPOCET
| VV |  | Součet |  | 1067.319 | [13 empty] | VV | 2 | 4 | True | 1 | ROZPOCET
206 | K | 783828423R | Krycí dvojnásobný silikátový nátěr omítek stupně členitosti 1 a 2- horolezecky | m2 | 609.576 |  | 0 |  |  |  | základní |  | 0 | 0.00072 | 0.43889 | 0 | 0 | 16 | K | 2 |  |  |  | ROZPOCET | 0 | 0 | 0 | 0 | 0 | 1 | 0 | 16 | -1498731545
| VV |  | "západ část A" | [15 empty] | VV | 2 | 1 | True | 0 | ROZPOCET
| VV |  | (8,15+0,125+0,15)*17,5 |  | 147.438 | [13 empty] | VV | 2 | 2 | True | 0 | ROZPOCET
| VV |  | -"okno 205"1,52*1,92+"ostění"(1,92*2+1,52)*0,15 |  | -2.114 | [13 empty] | VV | 2 | 2 | True | 0 | ROZPOCET
| VV |  | -"okno 206"1,5*1,92+"ostění"(1,92*2+1,5)*0,15 |  | -2.079 | [13 empty] | VV | 2 | 2 | True | 0 | ROZPOCET
| VV |  | -"okno 305"(1,52*1,92)*2+"ostění"((1,92*2+1,52)*0,15)*2 |  | -4.229 | [13 empty] | VV | 2 | 2 | True | 0 | ROZPOCET
| VV |  | -"okno 306"1,5*1,92+"ostění"(1,92*2+1,5)*0,15 |  | -2.079 | [13 empty] | VV | 2 | 2 | True | 0 | ROZPOCET
| VV |  | -"okno 405"(1,5*1,6)*2+"ostění"(1,6*2+1,5)*0,15*2 |  | -3.39 | [13 empty] | VV | 2 | 2 | True | 0 | ROZPOCET
| VV |  | -"okno 406"(1,46*1,6)+"ostění"(1,6*2+1,46)*0,15 |  | -1.637 | [13 empty] | VV | 2 | 2 | True | 0 | ROZPOCET
| VV |  | -"okno 505"(1,5*1,6)*2+"ostění"(1,6*2+1,5)*0,15*2 |  | -3.39 | [13 empty] | VV | 2 | 2 | True | 0 | ROZPOCET
| VV |  | -"okno 506"(1,46*1,6)+"ostění"(1,6*2+1,46)*0,15 |  | -1.637 | [13 empty] | VV | 2 | 2 | True | 0 | ROZPOCET
| VV |  | -"okno 605"1,5*1,73*2+"ostění"(1,73*2+1,5)*0,15*2 |  | -3.702 | [13 empty] | VV | 2 | 2 | True | 0 | ROZPOCET
| VV |  | -"okno 606"1,46*1,73+"ostění"(1,73*2+1,46)*0,15 |  | -1.788 | [13 empty] | VV | 2 | 2 | True | 0 | ROZPOCET
| VV |  | -"kce schodiště"3,1*3,6 |  | -11.16 | [13 empty] | VV | 2 | 2 | True | 0 | ROZPOCET
| VV |  | Mezisoučet |  | 110.233 | [13 empty] | VV | 2 | 3 | True | 0 | ROZPOCET
| VV |  | "východ dvůr" | [15 empty] | VV | 2 | 1 | True | 0 | ROZPOCET
| VV |  | 6,3*17,5-"terasa"2,2*3 |  | 103.65 | [13 empty] | VV | 2 | 2 | True | 0 | ROZPOCET
| VV |  | -"okno 209"1,22*1,96*2+"ostění"(1,96*2+1,22)*0,15*2 |  | -3.24 | [13 empty] | VV | 2 | 2 | True | 0 | ROZPOCET
| VV |  | -"okno 210"1,44*2,42+"ostění"(2,42*2+1,44)*0,15 |  | -2.543 | [13 empty] | VV | 2 | 2 | True | 0 | ROZPOCET
| VV |  | -"okno 309"1,21*1,96*2+"ostění"(1,96*2+1,21)*0,15*2 |  | -3.204 | [13 empty] | VV | 2 | 2 | True | 0 | ROZPOCET
| VV |  | -"okno 310"1,46*1,96+"ostění"(1,96*2+1,46)*0,15 |  | -2.055 | [13 empty] | VV | 2 | 2 | True | 0 | ROZPOCET
| VV |  | -"okno 409"1,22*1,6*2+"ostění"(1,6*2+1,22)*0,15*2 |  | -2.578 | [13 empty] | VV | 2 | 2 | True | 0 | ROZPOCET
| VV |  | -"okno 410"1,48*1,6+"ostění"(1,6*2+1,48)*0,15 |  | -1.666 | [13 empty] | VV | 2 | 2 | True | 0 | ROZPOCET
| VV |  | -"okno 509"1,22*1,6*2+"ostění"(1,6*2+1,22)*0,15*2 |  | -2.578 | [13 empty] | VV | 2 | 2 | True | 0 | ROZPOCET
| VV |  | -"okno 510"1,48*1,6+"ostění"(1,6*2+1,48)*0,15 |  | -1.666 | [13 empty] | VV | 2 | 2 | True | 0 | ROZPOCET
| VV |  | -"okno 609"2,04*1,7+"ostění"(1,7*2+2,04)*0,15 |  | -2.652 | [13 empty] | VV | 2 | 2 | True | 0 | ROZPOCET
| VV |  | Mezisoučet |  | 81.468 | [13 empty] | VV | 2 | 3 | True | 0 | ROZPOCET
| VV |  | "sever část B" | [15 empty] | VV | 2 | 1 | True | 0 | ROZPOCET
| VV |  | 7,55*14,5 |  | 109.475 | [13 empty] | VV | 2 | 2 | True | 0 | ROZPOCET
| VV |  | -"okno 211"0,88*1,5*2+"ostění"(1,5*2+0,88)*0,15*2 |  | -1.476 | [13 empty] | VV | 2 | 2 | True | 0 | ROZPOCET
| VV |  | -"okno 311"0,88*1,5*2+"ostění"(1,5*2+0,88)*0,15*2 |  | -1.476 | [13 empty] | VV | 2 | 2 | True | 0 | ROZPOCET
| VV |  | -"okno 411"0,94*1,24*2+"ostění"(0,94+1,24*2)*0,15*2 |  | -1.305 | [13 empty] | VV | 2 | 2 | True | 0 | ROZPOCET
| VV |  | -"okno 511"0,94*1,24*2+"ostění"(0,94+1,24*2)*0,15*2 |  | -1.305 | [13 empty] | VV | 2 | 2 | True | 0 | ROZPOCET
| VV |  | Mezisoučet |  | 103.913 | [13 empty] | VV | 2 | 3 | True | 0 | ROZPOCET
| VV |  | "sever část A" | [15 empty] | VV | 2 | 1 | True | 0 | ROZPOCET
| VV |  | 12,5*17,3 |  | 216.25 | [13 empty] | VV | 2 | 2 | True | 0 | ROZPOCET
| VV |  | -"okno 207"2*2,75*3+"ostění"(2*2+2,75)*0,15*3 |  | -13.463 | [13 empty] | VV | 2 | 2 | True | 0 | ROZPOCET
| VV |  | -"okno 307"2*2,8*4+"ostění"(2*2+2,8)*0,15*4 |  | -18.32 | [13 empty] | VV | 2 | 2 | True | 0 | ROZPOCET
| VV |  | -"okno 407"2,76*1,7*4+"ostění"(1,7*2+2,76)*0,15*4 |  | -15.072 | [13 empty] | VV | 2 | 2 | True | 0 | ROZPOCET
| VV |  | -"okno 507"2,76*1,7*4+"ostění"(1,7*2+2,76)*0,15*4 |  | -15.072 | [13 empty] | VV | 2 | 2 | True | 0 | ROZPOCET
| VV |  | -"okno 607"2,82*1,72*4+"ostění"(1,72*2+2,82)*0,15*4 |  | -15.646 | [13 empty] | VV | 2 | 2 | True | 0 | ROZPOCET
| VV |  | -"spoj.krček"3,5*2,65 |  | -9.275 | [13 empty] | VV | 2 | 2 | True | 0 | ROZPOCET
| VV |  | Mezisoučet |  | 129.402 | [13 empty] | VV | 2 | 3 | True | 0 | ROZPOCET
| VV |  | "západ část B pod úrovní pochozí střechy OC Nový Smíchov" | [15 empty] | VV | 2 | 1 | True | 0 | ROZPOCET
| VV |  | (16,05+0,5*2)*11,2 |  | 190.96 | [13 empty] | VV | 2 | 2 | True | 0 | ROZPOCET
| VV |  | -"okno 212"0,6*1,5*3+"ostění"(0,6+1,5*2)*0,15*3 |  | -1.08 | [13 empty] | VV | 2 | 2 | True | 0 | ROZPOCET
| VV |  | -"okno 312"0,6*1,5*3+"ostění"(0,6+1,5*2)*0,15*3 |  | -1.08 | [13 empty] | VV | 2 | 2 | True | 0 | ROZPOCET
| VV |  | -"okno 313"1,9*1,4+"ostění"(1,9*2+1,4)*0,15 |  | -1.88 | [13 empty] | VV | 2 | 2 | True | 0 | ROZPOCET
| VV |  | -"okno 412"0,6*1,2*3+"ostění"(0,6+1,2*2)*0,15*3 |  | -0.81 | [13 empty] | VV | 2 | 2 | True | 0 | ROZPOCET
| VV |  | -"okno 413"1,6*1,4+"ostění"(1,6*2+1,4)*0,15 |  | -1.55 | [13 empty] | VV | 2 | 2 | True | 0 | ROZPOCET
| VV |  | Mezisoučet |  | 184.56 | [13 empty] | VV | 2 | 3 | True | 0 | ROZPOCET
| VV |  | Součet |  | 609.576 | [13 empty] | VV | 2 | 4 | True | 1 | ROZPOCET
207 | K | 783950031R | Očištění a nový nátěr truhlářkých výrobků - stávající nadokenní kryt žaluzií | m | 126.57 |  | 0 |  |  |  | základní |  | 0 | 0.00024 | 0.030377 | 0 | 0 | 16 | K | 2 |  |  |  | ROZPOCET | 0 | 0 | 0 | 0 | 0 | 1 | 0 | 16 | 1807137532
| VV |  | "okno 510"1,5 |  | 1.5 | [13 empty] | VV | 2 | 2 | True | 0 | ROZPOCET
| VV |  | "okno 509"1,22*2 |  | 2.44 | [13 empty] | VV | 2 | 2 | True | 0 | ROZPOCET
| VV |  | "okno 410"1,5 |  | 1.5 | [13 empty] | VV | 2 | 2 | True | 0 | ROZPOCET
| VV |  | "okno 409"1,22*2 |  | 2.44 | [13 empty] | VV | 2 | 2 | True | 0 | ROZPOCET
| VV |  | "okno 508"2,76*5 |  | 13.8 | [13 empty] | VV | 2 | 2 | True | 0 | ROZPOCET
| VV |  | "okno 408"2,76*5 |  | 13.8 | [13 empty] | VV | 2 | 2 | True | 0 | ROZPOCET
| VV |  | "okno 507"2,76*4 |  | 11.04 | [13 empty] | VV | 2 | 2 | True | 0 | ROZPOCET
| VV |  | "okno 407"2,76*4 |  | 11.04 | [13 empty] | VV | 2 | 2 | True | 0 | ROZPOCET
| VV |  | "okno 405 a 505"1,5*4 |  | 6 | [13 empty] | VV | 2 | 2 | True | 0 | ROZPOCET
| VV |  | "okno 406 a 506"1,46*2 |  | 2.92 | [13 empty] | VV | 2 | 2 | True | 0 | ROZPOCET
| VV |  | "okno 404 a 504"2,11*2 |  | 4.22 | [13 empty] | VV | 2 | 2 | True | 0 | ROZPOCET
| VV |  | "okno 402 a 502"4,13*2 |  | 8.26 | [13 empty] | VV | 2 | 2 | True | 0 | ROZPOCET
| VV |  | "okno 401 a 501"3*4*2 |  | 24 | [13 empty] | VV | 2 | 2 | True | 0 | ROZPOCET
| VV |  | "okno 309"1,2*2 |  | 2.4 | [13 empty] | VV | 2 | 2 | True | 0 | ROZPOCET
| VV |  | "okno 310"1,46 |  | 1.46 | [13 empty] | VV | 2 | 2 | True | 0 | ROZPOCET
| VV |  | "okno 308"2,75*5 |  | 13.75 | [13 empty] | VV | 2 | 2 | True | 0 | ROZPOCET
| VV |  | "okno 304"2,12 |  | 2.12 | [13 empty] | VV | 2 | 2 | True | 0 | ROZPOCET
| VV |  | "okno 209"1,22*2 |  | 2.44 | [13 empty] | VV | 2 | 2 | True | 0 | ROZPOCET
| VV |  | "okno 210"1,44 |  | 1.44 | [13 empty] | VV | 2 | 2 | True | 0 | ROZPOCET
| VV |  | Součet |  | 126.57 | [13 empty] | VV | 2 | 4 | True | 1 | ROZPOCET
| D | 784 | Dokončovací práce - malby a tapety |  |  |  | 0 | [5 empty] | 0 |  | 0.11225 |  | 0 | 2 | D | 1 |  |  |  | ROZPOCET | [6 empty] | 0
208 | K | 784171111 | Zakrytí vnitřních ploch stěn v místnostech výšky do 3,80 m | m2 | 547.969 |  | 0 |  |  |  | základní |  | 0 | 0 | 0 | 0 | 0 | 16 | K | 2 |  |  |  | ROZPOCET | 0 | 0 | 0 | 0 | 0 | 1 | 0 | 16 | -503026485
| VV |  | "pro opravu maleb okna vnitřní strana" | [15 empty] | VV | 2 | 1 | True | 0 | ROZPOCET
| VV |  | Mezisoučet |  | 0 | [13 empty] | VV | 2 | 3 | True | 0 | ROZPOCET
| VV |  | "okno 212"0,6*1,5*3 |  | 2.7 | [13 empty] | VV | 2 | 2 | True | 0 | ROZPOCET
| VV |  | "okno 312"0,6*1,5*3 |  | 2.7 | [13 empty] | VV | 2 | 2 | True | 0 | ROZPOCET
| VV |  | "okno 412"0,6*1,2*3 |  | 2.16 | [13 empty] | VV | 2 | 2 | True | 0 | ROZPOCET
| VV |  | "okno 512"0,6*1,2*3 |  | 2.16 | [13 empty] | VV | 2 | 2 | True | 0 | ROZPOCET
| VV |  | "okno 612"0,6*1,21*3 |  | 2.178 | [13 empty] | VV | 2 | 2 | True | 0 | ROZPOCET
| VV |  | "okno 707"0,72*1,2 |  | 0.864 | [13 empty] | VV | 2 | 2 | True | 0 | ROZPOCET
| VV |  | "okno 211"0,88*1,5*2 |  | 2.64 | [13 empty] | VV | 2 | 2 | True | 0 | ROZPOCET
| VV |  | "okno 311"0,88*1,5*2 |  | 2.64 | [13 empty] | VV | 2 | 2 | True | 0 | ROZPOCET
| VV |  | "okno 411"0,94*1,24*2 |  | 2.331 | [13 empty] | VV | 2 | 2 | True | 0 | ROZPOCET
| VV |  | "okno 511"0,94*1,24*2 |  | 2.331 | [13 empty] | VV | 2 | 2 | True | 0 | ROZPOCET
| VV |  | Mezisoučet |  | 22.704 | [13 empty] | VV | 2 | 3 | True | 0 | ROZPOCET
| VV |  | "okno 704a"1,15*1,9 |  | 2.185 | [13 empty] | VV | 2 | 2 | True | 0 | ROZPOCET
| VV |  | "okno 209"1,22*2*2 |  | 4.88 | [13 empty] | VV | 2 | 2 | True | 0 | ROZPOCET
| VV |  | "okno 309"1,20*2*2 |  | 4.8 | [13 empty] | VV | 2 | 2 | True | 0 | ROZPOCET
| VV |  | "okno 409"1,22*1,6*2 |  | 3.904 | [13 empty] | VV | 2 | 2 | True | 0 | ROZPOCET
| VV |  | "okno 509"1,22*1,6*2 |  | 3.904 | [13 empty] | VV | 2 | 2 | True | 0 | ROZPOCET
| VV |  | "okno 410"1,5*1,6 |  | 2.4 | [13 empty] | VV | 2 | 2 | True | 0 | ROZPOCET
| VV |  | "okno 510"1,5*1,6 |  | 2.4 | [13 empty] | VV | 2 | 2 | True | 0 | ROZPOCET
| VV |  | "okno 405"1,5*1,6*2 |  | 4.8 | [13 empty] | VV | 2 | 2 | True | 0 | ROZPOCET
| VV |  | "okno 406"1,5*1,6 |  | 2.4 | [13 empty] | VV | 2 | 2 | True | 0 | ROZPOCET
| VV |  | "okno 505"1,5*1,6*2 |  | 4.8 | [13 empty] | VV | 2 | 2 | True | 0 | ROZPOCET
| VV |  | "okno 506"1,5*1,6 |  | 2.4 | [13 empty] | VV | 2 | 2 | True | 0 | ROZPOCET
| VV |  | "okno 513"1,4*1,6 |  | 2.24 | [13 empty] | VV | 2 | 2 | True | 0 | ROZPOCET
| VV |  | "okno 413"1,4*1,6 |  | 2.24 | [13 empty] | VV | 2 | 2 | True | 0 | ROZPOCET
| VV |  | "okno 613"1,4*1,6 |  | 2.24 | [13 empty] | VV | 2 | 2 | True | 0 | ROZPOCET
| VV |  | Mezisoučet |  | 45.593 | [13 empty] | VV | 2 | 3 | True | 0 | ROZPOCET
| VV |  | "okno 201a"0,95*2,74+2*1,9 |  | 6.403 | [13 empty] | VV | 2 | 2 | True | 0 | ROZPOCET
| VV |  | "okno 201b"0,95*2,74+2*1,9 |  | 6.403 | [13 empty] | VV | 2 | 2 | True | 0 | ROZPOCET
| VV |  | "okno 201c"2,92*1,9*2 |  | 11.096 | [13 empty] | VV | 2 | 2 | True | 0 | ROZPOCET
| VV |  | "okno 202"4,13*1,9 |  | 7.847 | [13 empty] | VV | 2 | 2 | True | 0 | ROZPOCET
| VV |  | "okno 301"2,92*1,92*4 |  | 22.426 | [13 empty] | VV | 2 | 2 | True | 0 | ROZPOCET
| VV |  | "okno 302"4,13*1,92 |  | 7.93 | [13 empty] | VV | 2 | 2 | True | 0 | ROZPOCET
| VV |  | "okno 401"2,97*1,7*4 |  | 20.196 | [13 empty] | VV | 2 | 2 | True | 0 | ROZPOCET
| VV |  | "okno 402"4,13*1,7 |  | 7.021 | [13 empty] | VV | 2 | 2 | True | 0 | ROZPOCET
| VV |  | "okno 501"2,97*1,7*4 |  | 20.196 | [13 empty] | VV | 2 | 2 | True | 0 | ROZPOCET
| VV |  | "okno 502"4,13*1,7 |  | 7.021 | [13 empty] | VV | 2 | 2 | True | 0 | ROZPOCET
| VV |  | "okno 601"2,97*1,74*4 |  | 20.671 | [13 empty] | VV | 2 | 2 | True | 0 | ROZPOCET
| VV |  | "okno 602"4,13*1,74 |  | 7.186 | [13 empty] | VV | 2 | 2 | True | 0 | ROZPOCET
| VV |  | "okno 701a"0,93*2,31+2,05*1,7 |  | 5.633 | [13 empty] | VV | 2 | 2 | True | 0 | ROZPOCET
| VV |  | "okno 701b"0,93*2,31+2,05*1,7 |  | 5.633 | [13 empty] | VV | 2 | 2 | True | 0 | ROZPOCET
| VV |  | "okno 701c"2,98*1,7*2 |  | 10.132 | [13 empty] | VV | 2 | 2 | True | 0 | ROZPOCET
| VV |  | "okno 702"4,13*1,7 |  | 7.021 | [13 empty] | VV | 2 | 2 | True | 0 | ROZPOCET
| VV |  | "okno 204"2,12*1,95 |  | 4.134 | [13 empty] | VV | 2 | 2 | True | 0 | ROZPOCET
| VV |  | "okno 205"1,52*1,92 |  | 2.918 | [13 empty] | VV | 2 | 2 | True | 0 | ROZPOCET
| VV |  | "okno 206"1,5*1,92 |  | 2.88 | [13 empty] | VV | 2 | 2 | True | 0 | ROZPOCET
| VV |  | "okno 304"2,12*1,95 |  | 4.134 | [13 empty] | VV | 2 | 2 | True | 0 | ROZPOCET
| VV |  | "okno 305"1,52*1,92*2 |  | 5.837 | [13 empty] | VV | 2 | 2 | True | 0 | ROZPOCET
| VV |  | "okno 306"1,5*1,92 |  | 2.88 | [13 empty] | VV | 2 | 2 | True | 0 | ROZPOCET
| VV |  | "okno 313"1,4*1,9 |  | 2.66 | [13 empty] | VV | 2 | 2 | True | 0 | ROZPOCET
| VV |  | "okno 404"2,12*1,7 |  | 3.604 | [13 empty] | VV | 2 | 2 | True | 0 | ROZPOCET
| VV |  | "okno 504"2,12*1,7 |  | 3.604 | [13 empty] | VV | 2 | 2 | True | 0 | ROZPOCET
| VV |  | "okno 604"2,1*1,76 |  | 3.696 | [13 empty] | VV | 2 | 2 | True | 0 | ROZPOCET
| VV |  | "okno 605"1,5*1,73*2 |  | 5.19 | [13 empty] | VV | 2 | 2 | True | 0 | ROZPOCET
| VV |  | "okno 606"1,46*1,73 |  | 2.526 | [13 empty] | VV | 2 | 2 | True | 0 | ROZPOCET
| VV |  | "okno 705"2,3*1,7*2 |  | 7.82 | [13 empty] | VV | 2 | 2 | True | 0 | ROZPOCET
| VV |  | "okno 708"2,13*1,93 |  | 4.111 | [13 empty] | VV | 2 | 2 | True | 0 | ROZPOCET
| VV |  | "okno 207"2,75*1,85*3 |  | 15.263 | [13 empty] | VV | 2 | 2 | True | 0 | ROZPOCET
| VV |  | "okno 307"2,8*2*4 |  | 22.4 | [13 empty] | VV | 2 | 2 | True | 0 | ROZPOCET
| VV |  | "okno 407"2,8*1,7*4 |  | 19.04 | [13 empty] | VV | 2 | 2 | True | 0 | ROZPOCET
| VV |  | "okno 507"2,8*1,7*4 |  | 19.04 | [13 empty] | VV | 2 | 2 | True | 0 | ROZPOCET
| VV |  | "okno 607"2,82*1,72*4 |  | 19.402 | [13 empty] | VV | 2 | 2 | True | 0 | ROZPOCET
| VV |  | "okno 210"1,44*2,42 |  | 3.485 | [13 empty] | VV | 2 | 2 | True | 0 | ROZPOCET
| VV |  | "okno 310"1,5*2 |  | 3 | [13 empty] | VV | 2 | 2 | True | 0 | ROZPOCET
| VV |  | "okno 609"2,04*1,7 |  | 3.468 | [13 empty] | VV | 2 | 2 | True | 0 | ROZPOCET
| VV |  | "okno 208"2,8*2*5 |  | 28 | [13 empty] | VV | 2 | 2 | True | 0 | ROZPOCET
| VV |  | "okno 308"2,75*2*5 |  | 27.5 | [13 empty] | VV | 2 | 2 | True | 0 | ROZPOCET
| VV |  | "okno403"1,93*1,62 |  | 3.127 | [13 empty] | VV | 2 | 2 | True | 0 | ROZPOCET
| VV |  | "okno 408"2,8*1,7*5 |  | 23.8 | [13 empty] | VV | 2 | 2 | True | 0 | ROZPOCET
| VV |  | "okno 503"1,9*1,6 |  | 3.04 | [13 empty] | VV | 2 | 2 | True | 0 | ROZPOCET
| VV |  | "okno 508"2,8*1,7*5 |  | 23.8 | [13 empty] | VV | 2 | 2 | True | 0 | ROZPOCET
| VV |  | "okno 603"1,91*1,6 |  | 3.056 | [13 empty] | VV | 2 | 2 | True | 0 | ROZPOCET
| VV |  | "okno 608a"2,8*1,75*4 |  | 19.6 | [13 empty] | VV | 2 | 2 | True | 0 | ROZPOCET
| VV |  | "okno 608b"0,9*2,34+1,88*1,75 |  | 5.396 | [13 empty] | VV | 2 | 2 | True | 0 | ROZPOCET
| VV |  | "okno 703"1,92*1,63 |  | 3.13 | [13 empty] | VV | 2 | 2 | True | 0 | ROZPOCET
| VV |  | Mezisoučet |  | 474.356 | [13 empty] | VV | 2 | 3 | True | 0 | ROZPOCET
| VV |  | "dveře 704b"0,75*2,21 |  | 1.658 | [13 empty] | VV | 2 | 2 | True | 0 | ROZPOCET
| VV |  | "dveře 706"0,76*2,17 |  | 1.649 | [13 empty] | VV | 2 | 2 | True | 0 | ROZPOCET
| VV |  | "dveře 610"0,81*2,48 |  | 2.009 | [13 empty] | VV | 2 | 2 | True | 0 | ROZPOCET
| VV |  | Mezisoučet |  | 5.316 | [13 empty] | VV | 2 | 3 | True | 0 | ROZPOCET
| VV |  | Součet |  | 547.969 | [13 empty] | VV | 2 | 4 | True | 1 | ROZPOCET
209 | M | 581248440 | fólie pro malířské potřeby zakrývací, PG 4021-20, 25µ, 4 x 5 m | m2 | 575.367 |  | 0 |  |  |  | základní |  | 0 | 0 | 0 | 0 | 0 | 32 | M | 2 |  |  |  | ROZPOCET | 0 | 0 | 0 | 0 | 0 | 1 | 0 | 16 | 9402355
| VV |  | 547,969*1,05 'Přepočtené koeficientem množství |  | 575.367 | [13 empty] | VV | 2 | 2 | False | 1 | ROZPOCET
210 | K | 784950030R | Oprava maleb dvojnásobné bílé malby ze směsí za sucha dobře otěruvzdorných vč.penetrace | m2 | 387.074 |  | 0 |  |  |  | základní |  | 0 | 0.00029 | 0.11225 | 0 | 0 | 16 | K | 2 |  |  |  | ROZPOCET | 0 | 0 | 0 | 0 | 0 | 1 | 0 | 16 | -1044747480
| VV |  | "okno 201a"(2,74*2+3)*0,5 |  | 4.24 | [13 empty] | VV | 2 | 2 | True | 0 | ROZPOCET
| VV |  | "okno 201b"(2,74*2+3)*0,5 |  | 4.24 | [13 empty] | VV | 2 | 2 | True | 0 | ROZPOCET
| VV |  | "201c"(2,92+1,9*2)*2*0,5 |  | 6.72 | [13 empty] | VV | 2 | 2 | True | 0 | ROZPOCET
| VV |  | "okno 209"(1,96*2+1,22)*2*0,5 |  | 5.14 | [13 empty] | VV | 2 | 2 | True | 0 | ROZPOCET
| VV |  | "okno 210"(1,44+2,42*2)*0,5 |  | 3.14 | [13 empty] | VV | 2 | 2 | True | 0 | ROZPOCET
| VV |  | "301"(1,92*2)*4*0,5 |  | 7.68 | [13 empty] | VV | 2 | 2 | True | 0 | ROZPOCET
| VV |  | "202"(4,13+1,9*2)*0,5 |  | 3.965 | [13 empty] | VV | 2 | 2 | True | 0 | ROZPOCET
| VV |  | "302"(1,92*2)*0,5 |  | 1.92 | [13 empty] | VV | 2 | 2 | True | 0 | ROZPOCET
| VV |  | "204"(2,12+1,95*2)*0,5 |  | 3.01 | [13 empty] | VV | 2 | 2 | True | 0 | ROZPOCET
| VV |  | "304"(2,12+1,97*2)*0,5 |  | 3.03 | [13 empty] | VV | 2 | 2 | True | 0 | ROZPOCET
| VV |  | "okno 305"(1,92*2)*2*0,5 |  | 3.84 | [13 empty] | VV | 2 | 2 | True | 0 | ROZPOCET
| VV |  | "okno 306"(1,92*2)*0,5 |  | 1.92 | [13 empty] | VV | 2 | 2 | True | 0 | ROZPOCET
| VV |  | "okno 205"(1,52+2*1,92)*0,5 |  | 2.68 | [13 empty] | VV | 2 | 2 | True | 0 | ROZPOCET
| VV |  | "okno 206"(1,47+2*1,92)*0,5 |  | 2.655 | [13 empty] | VV | 2 | 2 | True | 0 | ROZPOCET
| VV |  | "okno 207"(2,75+2*2)*3*0,5 |  | 10.125 | [13 empty] | VV | 2 | 2 | True | 0 | ROZPOCET
| VV |  | "okno 208"(2,78+2*2)*5*0,5 |  | 16.95 | [13 empty] | VV | 2 | 2 | True | 0 | ROZPOCET
| VV |  | "okno 307"(2,78+2*2)*4*0,5 |  | 13.56 | [13 empty] | VV | 2 | 2 | True | 0 | ROZPOCET
| VV |  | "okno 308"(2,75+2*1,94)*5*0,5 |  | 16.575 | [13 empty] | VV | 2 | 2 | True | 0 | ROZPOCET
| VV |  | "okno 309"(1,21+2*1,96)*2*0,5 |  | 5.13 | [13 empty] | VV | 2 | 2 | True | 0 | ROZPOCET
| VV |  | "okno 310"(1,46+2*1,96)*0,5 |  | 2.69 | [13 empty] | VV | 2 | 2 | True | 0 | ROZPOCET
| VV |  | "okno 211"(0,88+1,5*2)*0,5+0,5*2*0,5 |  | 2.44 | [13 empty] | VV | 2 | 2 | True | 0 | ROZPOCET
| VV |  | "okno 212a"0,6*2*0,5 |  | 0.6 | [13 empty] | VV | 2 | 2 | True | 0 | ROZPOCET
| VV |  | "okno 212b"(0,6*2)*2*0,5 |  | 1.2 | [13 empty] | VV | 2 | 2 | True | 0 | ROZPOCET
| VV |  | "okno 311"(0,88+2*1,5)*0,3+(0,88+0,7*2)*0,5 |  | 2.304 | [13 empty] | VV | 2 | 2 | True | 0 | ROZPOCET
| VV |  | "okno 312"(0,6*2)*0,5*3 |  | 1.8 | [13 empty] | VV | 2 | 2 | True | 0 | ROZPOCET
| VV |  | "okno313"(1,405+2*1,9)*0,5 |  | 2.603 | [13 empty] | VV | 2 | 2 | True | 0 | ROZPOCET
| VV |  | "okno 401"(2,97+2*1,7)*4*0,5 |  | 12.74 | [13 empty] | VV | 2 | 2 | True | 0 | ROZPOCET
| VV |  | "okno 402"(4,13+2*1,7)*0,5 |  | 3.765 | [13 empty] | VV | 2 | 2 | True | 0 | ROZPOCET
| VV |  | "okno 502"(4,13+2*1,7)*0,5 |  | 3.765 | [13 empty] | VV | 2 | 2 | True | 0 | ROZPOCET
| VV |  | "okno 501"(2,97+2*1,7)*4*0,5 |  | 12.74 | [13 empty] | VV | 2 | 2 | True | 0 | ROZPOCET
| VV |  | "403"(1,93+1,62*2)*0,5 |  | 2.585 | [13 empty] | VV | 2 | 2 | True | 0 | ROZPOCET
| VV |  | "503"(1,9+2*1,6)*0,5 |  | 2.55 | [13 empty] | VV | 2 | 2 | True | 0 | ROZPOCET
| VV |  | "404"(2,12+1,7*2)*0,5 |  | 2.76 | [13 empty] | VV | 2 | 2 | True | 0 | ROZPOCET
| VV |  | "504"(2,12+1,7*2)*0,5 |  | 2.76 | [13 empty] | VV | 2 | 2 | True | 0 | ROZPOCET
| VV |  | "okno 405 a 505"(1,5+1,6*2)*2*2*0,5 |  | 9.4 | [13 empty] | VV | 2 | 2 | True | 0 | ROZPOCET
| VV |  | "okno 406 a 506"(1,5+1,6*2)*2*0,5 |  | 4.7 | [13 empty] | VV | 2 | 2 | True | 0 | ROZPOCET
| VV |  | "okno 407,408,507,508"(2,76+1,7*2)*18*0,5 |  | 55.44 | [13 empty] | VV | 2 | 2 | True | 0 | ROZPOCET
| VV |  | "okno 409 a 509"(1,22+1,6*2)*4*0,5 |  | 8.84 | [13 empty] | VV | 2 | 2 | True | 0 | ROZPOCET
| VV |  | "okno 410 a 510"(1,5+1,6*2)*2*0,5 |  | 4.7 | [13 empty] | VV | 2 | 2 | True | 0 | ROZPOCET
| VV |  | "okno 411,511"(0,94+0,6*2)*3*0,5+(0,94+1,2*2)*0,5 |  | 4.88 | [13 empty] | VV | 2 | 2 | True | 0 | ROZPOCET
| VV |  | "okno 412,512"(0,6*3)*0,5*3+(0,6+1,2*2)*3*0,5 |  | 7.2 | [13 empty] | VV | 2 | 2 | True | 0 | ROZPOCET
| VV |  | "okno 413,513"(1,4+1,61*2)*2*0,3 |  | 2.772 | [13 empty] | VV | 2 | 2 | True | 0 | ROZPOCET
| VV |  | "okno 601"(3+1,74*2)*4*0,5 |  | 12.96 | [13 empty] | VV | 2 | 2 | True | 0 | ROZPOCET
| VV |  | "okno 602"(4,13+1,74*2)*0,5 |  | 3.805 | [13 empty] | VV | 2 | 2 | True | 0 | ROZPOCET
| VV |  | "okn 603"(1,91+1,61*2)*0,5 |  | 2.565 | [13 empty] | VV | 2 | 2 | True | 0 | ROZPOCET
| VV |  | "okno 604"(2,1+1,76*2)*0,5 |  | 2.81 | [13 empty] | VV | 2 | 2 | True | 0 | ROZPOCET
| VV |  | "okno 605"(1,5+1,73*2)*2*0,5 |  | 4.96 | [13 empty] | VV | 2 | 2 | True | 0 | ROZPOCET
| VV |  | "okno 606"(1,46+1,73*2)*0,5 |  | 2.46 | [13 empty] | VV | 2 | 2 | True | 0 | ROZPOCET
| VV |  | "okno 607"(2,82+1,72*2)*4*0,5 |  | 12.52 | [13 empty] | VV | 2 | 2 | True | 0 | ROZPOCET
| VV |  | "okno 608"(2,8+1,75*2)*4*0,5+(2,8+2,34*2)*0,5 |  | 16.34 | [13 empty] | VV | 2 | 2 | True | 0 | ROZPOCET
| VV |  | "okno 609"(2,04+1,7*2)*0,5 |  | 2.72 | [13 empty] | VV | 2 | 2 | True | 0 | ROZPOCET
| VV |  | "dveře 610"(2,48*2+0,81)*0,5 |  | 2.885 | [13 empty] | VV | 2 | 2 | True | 0 | ROZPOCET
| VV |  | "okno 612"(0,6*3)*3*0,5 |  | 2.7 | [13 empty] | VV | 2 | 2 | True | 0 | ROZPOCET
| VV |  | "okno 613"(1,4+1,61*2)*0,5 |  | 2.31 | [13 empty] | VV | 2 | 2 | True | 0 | ROZPOCET
| VV |  | "okno 614,714"(0,7+1,7*2)*4*0,5 |  | 8.2 | [13 empty] | VV | 2 | 2 | True | 0 | ROZPOCET
| VV |  | "okno 701"(3+2,31*2)*2*0,5+(3+1,7*2)*2*0,5 |  | 14.02 | [13 empty] | VV | 2 | 2 | True | 0 | ROZPOCET
| VV |  | "okno 702"(4,13+1,7*2)*0,5 |  | 3.765 | [13 empty] | VV | 2 | 2 | True | 0 | ROZPOCET
| VV |  | "okno 703"(2+1,62*2)*0,5 |  | 2.62 | [13 empty] | VV | 2 | 2 | True | 0 | ROZPOCET
| VV |  | "okno 704"(1,15+1,7*2)*0,5+(2,21*2+0,75)*0,5 |  | 4.86 | [13 empty] | VV | 2 | 2 | True | 0 | ROZPOCET
| VV |  | "okno 705"(2,3+1,7*2)*2*0,5 |  | 5.7 | [13 empty] | VV | 2 | 2 | True | 0 | ROZPOCET
| VV |  | "dveře 706"(0,8+2,17*2)*0,5 |  | 2.57 | [13 empty] | VV | 2 | 2 | True | 0 | ROZPOCET
| VV |  | "okno 707"(0,72+1,2*2)*0,5 |  | 1.56 | [13 empty] | VV | 2 | 2 | True | 0 | ROZPOCET
| VV |  | "okno 708"(2,12+1,93*2)*0,5 |  | 2.99 | [13 empty] | VV | 2 | 2 | True | 0 | ROZPOCET
| VV |  | Součet |  | 387.074 | [13 empty] | VV | 2 | 4 | True | 1 | ROZPOCET
| D | 786 | Dokončovací práce - čalounické úpravy |  |  |  | 0 | [5 empty] | 0 |  | 0 |  | 0.60994 | 2 | D | 1 |  |  |  | ROZPOCET | [6 empty] | 0
211 | K | 786624122R | Demontáž lamelové žaluzie z oken zdvojených kovových otevíravých, sklápěcích a vyklápěcích | m2 | 159.669 |  | 0 |  |  |  | základní |  | 0 | 0 | 0 | 0.00382 | 0.60994 | 16 | K | 2 |  |  |  | ROZPOCET | 0 | 0 | 0 | 0 | 0 | 1 | 0 | 16 | -866873760
| VV |  | "okno 702"(0,73*1,4*2+1,03*1,4*2) |  | 4.928 | [13 empty] | VV | 2 | 2 | True | 0 | ROZPOCET
| VV |  | "okno 701c"(0,73*1,4*2+0,99*1,4) |  | 3.43 | [13 empty] | VV | 2 | 2 | True | 0 | ROZPOCET
| VV |  | "okno 701a"(0,7*1,4+0,99*1,4+0,6*1,4) |  | 3.206 | [13 empty] | VV | 2 | 2 | True | 0 | ROZPOCET
| VV |  | "okno 602"(0,73*1,4*2+1,02*1,4*2) |  | 4.9 | [13 empty] | VV | 2 | 2 | True | 0 | ROZPOCET
| VV |  | "okno 601"(0,73*1,4*2+0,99*1,4)*3 |  | 10.29 | [13 empty] | VV | 2 | 2 | True | 0 | ROZPOCET
| VV |  | "okno 502"(0,73*1,4*2+1,02*1,4*2) |  | 4.9 | [13 empty] | VV | 2 | 2 | True | 0 | ROZPOCET
| VV |  | "okno 501"(0,73*1,4+0,99*1,4+0,73*1,4)*4 |  | 13.72 | [13 empty] | VV | 2 | 2 | True | 0 | ROZPOCET
| VV |  | "okno 608b"(0,66*1,4+0,88*1,4+0,6*1,4) |  | 2.996 | [13 empty] | VV | 2 | 2 | True | 0 | ROZPOCET
| VV |  | "okno 608a"(0,66*1,4*2+0,88*1,4)*4 |  | 12.32 | [13 empty] | VV | 2 | 2 | True | 0 | ROZPOCET
| VV |  | "okno 510"(0,57*1,4*2) |  | 1.596 | [13 empty] | VV | 2 | 2 | True | 0 | ROZPOCET
| VV |  | "okno 509"(0,46*1,4*2)*2 |  | 2.576 | [13 empty] | VV | 2 | 2 | True | 0 | ROZPOCET
| VV |  | "okno 508"(0,67*1,4+0,92*1,4+0,67*1,4)*5 |  | 15.82 | [13 empty] | VV | 2 | 2 | True | 0 | ROZPOCET
| VV |  | "okno 506"(0,57*1,4*2) |  | 1.596 | [13 empty] | VV | 2 | 2 | True | 0 | ROZPOCET
| VV |  | "okno 505"(0,59*1,4*2)*2 |  | 3.304 | [13 empty] | VV | 2 | 2 | True | 0 | ROZPOCET
| VV |  | "okno 504"(0,61*1,4+0,72*1,4+0,61*1,4) |  | 2.716 | [13 empty] | VV | 2 | 2 | True | 0 | ROZPOCET
| VV |  | "okno 408"(0,67*1,4+0,92*1,4+0,67*1,4)*5 |  | 15.82 | [13 empty] | VV | 2 | 2 | True | 0 | ROZPOCET
| VV |  | "okno 406"(0,57*1,4*2) |  | 1.596 | [13 empty] | VV | 2 | 2 | True | 0 | ROZPOCET
| VV |  | "okno 405"(0,59*1,4*2)*2 |  | 3.304 | [13 empty] | VV | 2 | 2 | True | 0 | ROZPOCET
| VV |  | "okno 404"(0,61*1,4+0,72*1,4+0,61*1,4) |  | 2.716 | [13 empty] | VV | 2 | 2 | True | 0 | ROZPOCET
| VV |  | "okno 309"(0,46*1,67)*2*2 |  | 3.073 | [13 empty] | VV | 2 | 2 | True | 0 | ROZPOCET
| VV |  | "okno 310"(0,57*1,67)*2 |  | 1.904 | [13 empty] | VV | 2 | 2 | True | 0 | ROZPOCET
| VV |  | "okno 308"(0,67*1,67+0,99*1,67+0,67*1,67)*5 |  | 19.456 | [13 empty] | VV | 2 | 2 | True | 0 | ROZPOCET
| VV |  | "okno 208"(0,67*1,67+0,99*1,67+0,67*1,67)*5 |  | 19.456 | [13 empty] | VV | 2 | 2 | True | 0 | ROZPOCET
| VV |  | "okno 204"(0,51+1,66+0,62*1,66+0,51*1,66) |  | 4.046 | [13 empty] | VV | 2 | 2 | True | 0 | ROZPOCET
| VV |  | Součet |  | 159.669 | [13 empty] | VV | 2 | 4 | True | 1 | ROZPOCET
212 | K | 786662200R | Demontáž a zpětná montáž vertikálních žaluzií z textilií nebo umělých tkanin | m2 | 467.87 |  | 0 |  |  |  | základní |  | 0 | 0 | 0 | 0 | 0 | 16 | K | 2 |  |  |  | ROZPOCET | 0 | 0 | 0 | 0 | 0 | 1 | 0 | 16 | -1750775631
| VV |  | "okno 201a,b"(2*2+1*2,8)*2 |  | 13.6 | [13 empty] | VV | 2 | 2 | True | 0 | ROZPOCET
| VV |  | "okno 201c"2*3*2 |  | 12 | [13 empty] | VV | 2 | 2 | True | 0 | ROZPOCET
| VV |  | "okno 202"4,1*2 |  | 8.2 | [13 empty] | VV | 2 | 2 | True | 0 | ROZPOCET
| VV |  | "okno 204"2,1*2 |  | 4.2 | [13 empty] | VV | 2 | 2 | True | 0 | ROZPOCET
| VV |  | "okno 205-206"1,5*2*2 |  | 6 | [13 empty] | VV | 2 | 2 | True | 0 | ROZPOCET
| VV |  | "okno 207"2,8*2*4 |  | 22.4 | [13 empty] | VV | 2 | 2 | True | 0 | ROZPOCET
| VV |  | "okno 208"2,8*2*5 |  | 28 | [13 empty] | VV | 2 | 2 | True | 0 | ROZPOCET
| VV |  | "okno 209"1,3*2*2 |  | 5.2 | [13 empty] | VV | 2 | 2 | True | 0 | ROZPOCET
| VV |  | "okno 210"1,5*2,5 |  | 3.75 | [13 empty] | VV | 2 | 2 | True | 0 | ROZPOCET
| VV |  | "okno 301"3*2*4 |  | 24 | [13 empty] | VV | 2 | 2 | True | 0 | ROZPOCET
| VV |  | "okno 302"4,1*2 |  | 8.2 | [13 empty] | VV | 2 | 2 | True | 0 | ROZPOCET
| VV |  | "okno 304"2,2*2,3 |  | 5.06 | [13 empty] | VV | 2 | 2 | True | 0 | ROZPOCET
| VV |  | "okno 305-306"1,5*2*3 |  | 9 | [13 empty] | VV | 2 | 2 | True | 0 | ROZPOCET
| VV |  | "okno 308"2,8*2*5 |  | 28 | [13 empty] | VV | 2 | 2 | True | 0 | ROZPOCET
| VV |  | "okno 401"3*2*4 |  | 24 | [13 empty] | VV | 2 | 2 | True | 0 | ROZPOCET
| VV |  | "okno 402"4,1*2 |  | 8.2 | [13 empty] | VV | 2 | 2 | True | 0 | ROZPOCET
| VV |  | "okno 408"3*2*5 |  | 30 | [13 empty] | VV | 2 | 2 | True | 0 | ROZPOCET
| VV |  | "okno 501"3*2*4 |  | 24 | [13 empty] | VV | 2 | 2 | True | 0 | ROZPOCET
| VV |  | "okno 502"4,1*2 |  | 8.2 | [13 empty] | VV | 2 | 2 | True | 0 | ROZPOCET
| VV |  | "okno 503"2*1,6 |  | 3.2 | [13 empty] | VV | 2 | 2 | True | 0 | ROZPOCET
| VV |  | "okno 504"2,2*1,7 |  | 3.74 | [13 empty] | VV | 2 | 2 | True | 0 | ROZPOCET
| VV |  | "okno 505+506"1,5*1,8*3 |  | 8.1 | [13 empty] | VV | 2 | 2 | True | 0 | ROZPOCET
| VV |  | "okno 507"3*2*4 |  | 24 | [13 empty] | VV | 2 | 2 | True | 0 | ROZPOCET
| VV |  | "okno 508"3*2*5 |  | 30 | [13 empty] | VV | 2 | 2 | True | 0 | ROZPOCET
| VV |  | "okno 509"1,2*2*2 |  | 4.8 | [13 empty] | VV | 2 | 2 | True | 0 | ROZPOCET
| VV |  | "okno 510"1,5*2 |  | 3 | [13 empty] | VV | 2 | 2 | True | 0 | ROZPOCET
| VV |  | "okno 601"3*2*4 |  | 24 | [13 empty] | VV | 2 | 2 | True | 0 | ROZPOCET
| VV |  | "okno 602"4,1*2 |  | 8.2 | [13 empty] | VV | 2 | 2 | True | 0 | ROZPOCET
| VV |  | "okno 604"2,1*2 |  | 4.2 | [13 empty] | VV | 2 | 2 | True | 0 | ROZPOCET
| VV |  | "okno 605a 606"1,5*2*3 |  | 9 | [13 empty] | VV | 2 | 2 | True | 0 | ROZPOCET
| VV |  | "okno 608a"2,8*2*4 |  | 22.4 | [13 empty] | VV | 2 | 2 | True | 0 | ROZPOCET
| VV |  | "okno 608b"1*2,5+1,9*1,8 |  | 5.92 | [13 empty] | VV | 2 | 2 | True | 0 | ROZPOCET
| VV |  | "okno 609"2*1,7 |  | 3.4 | [13 empty] | VV | 2 | 2 | True | 0 | ROZPOCET
| VV |  | "okno 610"1*1,5 |  | 1.5 | [13 empty] | VV | 2 | 2 | True | 0 | ROZPOCET
| VV |  | "okno 701a,b"(1*2,5+2*1,8)*2 |  | 12.2 | [13 empty] | VV | 2 | 2 | True | 0 | ROZPOCET
| VV |  | "okno 701c"3*2,2*2 |  | 13.2 | [13 empty] | VV | 2 | 2 | True | 0 | ROZPOCET
| VV |  | "okno 703"2*2 |  | 4 | [13 empty] | VV | 2 | 2 | True | 0 | ROZPOCET
| VV |  | "okno 705"2,3*2*2 |  | 9.2 | [13 empty] | VV | 2 | 2 | True | 0 | ROZPOCET
| VV |  | "dveře 706"0,9*2 |  | 1.8 | [13 empty] | VV | 2 | 2 | True | 0 | ROZPOCET
| VV |  | Součet |  | 467.87 | [13 empty] | VV | 2 | 4 | True | 1 | ROZPOCET
| D | HZS | Hodinové zúčtovací sazby |  |  |  | 0 | [5 empty] | 0 |  | 0 |  | 0 | 4 | D | 0 |  |  |  | ROZPOCET | [6 empty] | 0
213 | K | HZS1291 | Hodinová zúčtovací sazba pomocný stavební dělník-stěhování nábytku v prostoru výměny okna | hod | 300 |  | 0 |  |  |  | základní |  | 0 | 0 | 0 | 0 | 0 | 512 | K | 1 |  |  |  | ROZPOCET | 0 | 0 | 0 | 0 | 0 | 1 | 0 | 512 | 2005170916
| VV |  | "předpoklad 50 hodin 1 patro"50*6 |  | 300 | [13 empty] | VV | 1 | 2 | True | 1 | ROZPOCET

## VRN - Vedlejší rozpočtové...
| List obsahuje: |  | 1) Krycí list soupisu | 2) Rekapitulace |  |  | 3) Soupis prací | Zpět na list: | Rekapitulace stavby
[9 empty] | >> skryté sloupce << | [9 empty] | {2d3c3623-986d-4151-9254-7b79b296d9ee}
2
| KRYCÍ LIST SOUPISU | [8 empty] | v --- níže se nacházejí doplnkové a pomocné údaje k sestavám --- v | [8 empty] | False
Stavba:
Výměna oken a oprava dvorní fasády objektu Štefánikova 17
Objekt:
VRN - Vedlejší rozpočtové náklady
| KSO: |  |  |  |  | CC-CZ:
| Místo: |  | Štefánikova 17, Praha 5 |  |  | Datum: | 1. 6. 2018
| Zadavatel: |  |  |  |  | IČ:
DIČ:
| Uchazeč: |  |  |  |  | IČ:
DIČ:
| Projektant: |  |  |  |  | IČ:
DIČ:
Poznámka:
| Cena bez DPH | [5 empty] | 0
|  |  | Základ daně |  |  | Sazba daně | Výše daně
| DPH | základní | 0 |  |  | 21% | 0
|  | snížená | 0 |  |  | 15% | 0
|  | zákl. přenesená | 0 |  |  | 21% | 0
|  | sníž. přenesená | 0 |  |  | 15% | 0
|  | nulová | 0 |  |  | 0% | 0
| Cena s DPH |  |  | v | CZK |  | 0
REKAPITULACE ČLENĚNÍ SOUPISU PRACÍ
Stavba:
Výměna oken a oprava dvorní fasády objektu Štefánikova 17
Objekt:
VRN - Vedlejší rozpočtové náklady
Místo: |  |  | Štefánikova 17, Praha 5 |  |  | Datum: | 1. 6. 2018
Zadavatel: | [5 empty] | Projektant:
Uchazeč:
Kód dílu - Popis | [6 empty] | Cena celkem [CZK]
Náklady soupisu celkem | [6 empty] | 0 | [12 empty] | -1
| VRN - Vedlejší rozpočtové náklady | [5 empty] | 0
| VRN1 - Průzkumné, geodetické a projektové práce | [5 empty] | 0
| VRN3 - Zařízení staveniště | [5 empty] | 0
| VRN4 - Inženýrská činnost | [5 empty] | 0
| VRN6 - Územní vlivy | [5 empty] | 0
| VRN7 - Provozní vlivy | [5 empty] | 0
SOUPIS PRACÍ
Stavba:
Výměna oken a oprava dvorní fasády objektu Štefánikova 17
Objekt:
VRN - Vedlejší rozpočtové náklady
Místo: |  |  | Štefánikova 17, Praha 5 |  |  | Datum: | 1. 6. 2018
Zadavatel: | [5 empty] | Projektant:
Uchazeč:
PČ | Typ | Kód | Popis | MJ | Množství | J.cena [CZK] | Cena celkem [CZK] | Cenová soustava |  | Poznámka | DPH | J. Nh [h] | Nh celkem [h] | J. hmotnost [t] | Hmotnost celkem [t] | J. suť [t] | Suť Celkem [t]
Náklady soupisu celkem | [6 empty] | 0 | [5 empty] | 0 |  | 0 |  | 0 |  | D | -1 | [7 empty] | 0
| D | VRN | Vedlejší rozpočtové náklady |  |  |  | 0 | [5 empty] | 0 |  | 0 |  | 0 | 5 | D | 0 | ROZPOCET | [6 empty] | 0
| D | VRN1 | Průzkumné, geodetické a projektové práce |  |  |  | 0 | [5 empty] | 0 |  | 0 |  | 0 | 5 | D | 1 | ROZPOCET | [6 empty] | 0
1 | K | 011544001 | průzkum fasády s barevným řešením, předložení vzorků beravnosti MHMP OPP k posouzení | soubor | 1 |  | 0 |  |  |  | základní |  | 0 | 0 | 0 | 0 | 0 | 1024 | K | 2 | ROZPOCET | 0 | 0 | 0 | 0 | 0 | 1 | 0 | 1024 | 265874644
2 | K | 011544002 | průzkum truhlářských prvků (oken a dveří) s barevným řešením, předložení vzorků beravnosti MHMP OPP k posouzení | soubor | 1 |  | 0 |  |  |  | základní |  | 0 | 0 | 0 | 0 | 0 | 1024 | K | 2 | ROZPOCET | 0 | 0 | 0 | 0 | 0 | 1 | 0 | 1024 | 1864948679
3 | K | 013203000 | Dílenská a výrobní dokumentace | soubor | 1 |  | 0 |  |  |  | základní |  | 0 | 0 | 0 | 0 | 0 | 1024 | K | 2 | ROZPOCET | 0 | 0 | 0 | 0 | 0 | 1 | 0 | 1024 | -1499406686
| D | VRN3 | Zařízení staveniště |  |  |  | 0 | [5 empty] | 0 |  | 0 |  | 0 | 5 | D | 1 | ROZPOCET | [6 empty] | 0
4 | K | 030001000 | Zařízení a zabezpečení staveniště | soubor | 1 |  | 0 |  |  |  | základní |  | 0 | 0 | 0 | 0 | 0 | 1024 | K | 2 | ROZPOCET | 0 | 0 | 0 | 0 | 0 | 1 | 0 | 1024 | -2009740345
11 | K | 032803000 | Náklady na montáž, demontáž a pronájem stavebního výtahu | soubor | 1 |  | 0 |  |  |  | základní |  | 0 | 0 | 0 | 0 | 0 | 1024 | K | 2 | ROZPOCET | 0 | 0 | 0 | 0 | 0 | 1 | 0 | 1024 | 11285124
5 | K | 034002005 | Provizorní prachotěsné stěny např.z desek OSB na dřevěných hranolech oddělující pracovní prostor a zabezpečující zbylou část místností s repasí oken (montáž a demontáž) po dobu realizace stavebních prací | soubor | 1 |  | 0 |  |  |  | základní |  | 0 | 0 | 0 | 0 | 0 | 1024 | K | 2 | ROZPOCET | 0 | 0 | 0 | 0 | 0 | 1 | 0 | 1024 | 1537207263
| D | VRN4 | Inženýrská činnost |  |  |  | 0 | [5 empty] | 0 |  | 0 |  | 0 | 5 | D | 1 | ROZPOCET | [6 empty] | 0
6 | K | 045002000 | Kompletační a koordinační činnost | soubor | 1 |  | 0 |  |  |  | základní |  | 0 | 0 | 0 | 0 | 0 | 1024 | K | 2 | ROZPOCET | 0 | 0 | 0 | 0 | 0 | 1 | 0 | 1024 | -943074288
| D | VRN6 | Územní vlivy |  |  |  | 0 | [5 empty] | 0 |  | 0 |  | 0 | 5 | D | 1 | ROZPOCET | [6 empty] | 0
7 | K | 062002000 | Ztížené dopravní podmínky | soubor | 1 |  | 0 |  |  |  | základní |  | 0 | 0 | 0 | 0 | 0 | 1024 | K | 2 | ROZPOCET | 0 | 0 | 0 | 0 | 0 | 1 | 0 | 1024 | 1735001049
8 | K | 063002000 | Práce na těžce přístupných místech | soubor | 1 |  | 0 |  |  |  | základní |  | 0 | 0 | 0 | 0 | 0 | 1024 | K | 2 | ROZPOCET | 0 | 0 | 0 | 0 | 0 | 1 | 0 | 1024 | -1928237827
9 | K | 065002000 | Náklady spojené s přemístěním a dopravou pro provedení repase křídel oken a dveří- např.na dílnu | soubor | 1 |  | 0 |  |  |  | základní |  | 0 | 0 | 0 | 0 | 0 | 1024 | K | 2 | ROZPOCET | 0 | 0 | 0 | 0 | 0 | 1 | 0 | 1024 | 360612210
| D | VRN7 | Provozní vlivy |  |  |  | 0 | [5 empty] | 0 |  | 0 |  | 0 | 5 | D | 1 | ROZPOCET | [6 empty] | 0
10 | K | 070001000 | Provozní vlivy | soubor | 1 |  | 0 |  |  |  | základní |  | 0 | 0 | 0 | 0 | 0 | 1024 | K | 2 | ROZPOCET | 0 | 0 | 0 | 0 | 0 | 1 | 0 | 1024 | -1114829328

## Pokyny pro vyplnění
Struktura údajů, formát souboru a metodika pro zpracování
Struktura
Soubor je složen ze záložky Rekapitulace stavby a záložek s názvem soupisu prací pro jednotlivé objekty ve formátu XLSX. Každá ze záložek přitom obsahuje
ještě samostatné sestavy vymezené orámovaním a nadpisem sestavy.
Rekapitulace stavby obsahuje sestavu Rekapitulace stavby a Rekapitulace objektů stavby a soupisů prací.
V sestavě Rekapitulace stavby jsou uvedeny informace identifikující předmět veřejné zakázky na stavební práce, KSO, CC-CZ, CZ-CPV, CZ-CPA a rekapitulaci
celkové nabídkové ceny uchazeče.
V sestavě Rekapitulace objektů stavby a soupisů prací je uvedena rekapitulace stavebních objektů, inženýrských objektů, provozních souborů,
vedlejších a ostatních nákladů a ostatních nákladů s rekapitulací nabídkové ceny za jednotlivé soupisy prací. Na základě údaje Typ je možné
identifikovat, zda se jedná o objekt nebo soupis prací pro daný objekt:
|  | STA | Stavební objekt pozemní
|  | ING | Stavební objekt inženýrský
|  | PRO | Provozní soubor
|  | VON | Vedlejší a ostatní náklady
|  | OST | Ostatní
|  | Soupis | Soupis prací pro daný typ objektu
Soupis prací pro jednotlivé objekty obsahuje sestavy Krycí list soupisu, Rekapitulace členění soupisu prací, Soupis prací. Za soupis prací může být považován
i objekt stavby v případě, že neobsahuje podřízenou zakázku.
Krycí list soupisu obsahuje rekapitulaci informací o předmětu veřejné zakázky ze sestavy Rekapitulace stavby, informaci o zařazení objektu do KSO,
CC-CZ, CZ-CPV, CZ-CPA a rekapitulaci celkové nabídkové ceny uchazeče za aktuální soupis prací.
Rekapitulace členění soupisu prací obsahuje rekapitulaci soupisu prací ve všech úrovních členění soupisu tak, jak byla tato členění použita (např.
stavební díly, funkční díly, případně jiné členění) s rekapitulací nabídkové ceny.
Soupis prací obsahuje položky veškerých stavebních nebo montážních prací, dodávek materiálů a služeb nezbytných pro zhotovení stavebního objektu,
inženýrského objektu, provozního souboru, vedlejších a ostatních nákladů.
Pro položky soupisu prací se zobrazují následující informace:
|  | PČ |  | Pořadové číslo položky v aktuálním soupisu
|  | TYP |  | Typ položky: K - konstrukce, M - materiál, PP - plný popis, PSC - poznámka k souboru cen, P - poznámka k položce, VV - výkaz výměr
|  | Kód |  | Kód položky
|  | Popis |  | Zkrácený popis položky
|  | MJ |  | Měrná jednotka položky
|  | Množství |  | Množství v měrné jednotce
|  | J.cena |  | Jednotková cena položky. Zadaní může obsahovat namísto J.ceny sloupce J.materiál a J.montáž, jejichž součet definuje
J.cenu položky.
|  | Cena celkem |  | Celková cena položky daná jako součin množství a j.ceny
|  | Cenová soustava |  | Příslušnost položky do cenové soustavy
Ke každé položce soupisu prací se na samostatných řádcích může zobrazovat:
Plný popis položky
Poznámka k souboru cen a poznámka zadavatele
Výkaz výměr
Pokud je k řádku výkazu výměr evidovaný údaj ve sloupci Kód, jedná se o definovaný odkaz, na který se může odvolávat výkaz výměr z jiné položky.
Metodika pro zpracování
Jednotlivé sestavy jsou v souboru provázány. Editovatelné pole jsou zvýrazněny žlutým podbarvením, ostatní pole neslouží k editaci a nesmí být jakkoliv
modifikovány.
Uchazeč je pro podání nabídky povinen vyplnit žlutě podbarvená pole:
Pole Uchazeč v sestavě Rekapitulace stavby - zde uchazeč vyplní svůj název (název subjektu)
Pole IČ a DIČ v sestavě Rekapitulace stavby - zde uchazeč vyplní svoje IČ a DIČ
Datum v sestavě Rekapitulace stavby - zde uchazeč vyplní datum vytvoření nabídky
J.cena = jednotková cena v sestavě Soupis prací o maximálním počtu desetinných míst uvedených v poli
- pokud sestavy soupisů prací obsahují pole J.cena, musí být všechna tato pole vyplněna nenulovými kladnými číslicemi
Poznámka - nepovinný údaj pro položku soupisu
V případě, že sestavy soupisů prací neobsahují pole J.cena, potom ve všech soupisech prací obsahují pole:
- J.materiál - jednotková cena materiálu
- J.montáž - jednotková cena montáže
Uchazeč je v tomto případě povinen vyplnit všechna pole J.materiál a pole J.montáž nenulovými kladnými číslicemi. V případech, kdy položka
neobsahuje žádný materiál je přípustné, aby pole J.materiál bylo vyplněno nulou. V případech, kdy položka neobsahuje žádnou montáž je přípustné,
aby pole J.montáž bylo vyplněno nulou. Není však přípustné, aby obě pole - J.materiál, J.Montáž byly u jedné položky vyplněny nulou.
Rekapitulace stavby
Název |  |  | Povinný |  | Popis | Typ | Max. počet
atributu |  |  | (A/N) |  |  |  | znaků
Kód |  |  | A |  | Kód stavby | String | 20
Stavba |  |  | A |  | Název stavby | String | 120
Místo |  |  | N |  | Místo stavby | String | 50
Datum |  |  | A |  | Datum vykonaného exportu | Date
KSO |  |  | N |  | Klasifikace stavebního objektu | String | 15
CC-CZ |  |  | N |  | Klasifikace stavbeních děl | String | 15
CZ-CPV |  |  | N |  | Společný slovník pro veřejné zakázky | String | 20
CZ-CPA |  |  | N |  | Klasifikace produkce podle činností | String | 20
Zadavatel |  |  | N |  | Zadavatel zadaní | String | 50
IČ |  |  | N |  | IČ zadavatele zadaní | String | 20
DIČ |  |  | N |  | DIČ zadavatele zadaní | String | 20
Uchazeč |  |  | N |  | Uchazeč veřejné zakázky | String | 50
Projektant |  |  | N |  | Projektant | String | 50
Poznámka |  |  | N |  | Poznámka k zadání | String | 255
Sazba DPH |  |  | A |  | Rekapitulace sazeb DPH u položek soupisů | eGSazbaDph
Základna DPH |  |  | A |  | Základna DPH určena součtem celkové ceny z položek soupisů | Double
Hodnota DPH |  |  | A |  | Hodnota DPH | Double
Cena bez DPH |  |  | A |  | Celková cena bez DPH za celou stavbu. Sčítává se ze všech listů. | Double
Cena s DPH |  |  | A |  | Celková cena s DPH za celou stavbu | Double
Rekapitulace objektů stavby a soupisů prací
Název |  |  | Povinný |  | Popis | Typ | Max. počet
atributu |  |  | (A/N) |  |  |  | znaků
Kód |  |  | A |  | Přebírá se z Rekapitulace stavby | String | 20
Stavba |  |  | A |  | Přebírá se z Rekapitulace stavby | String | 120
Místo |  |  | N |  | Přebírá se z Rekapitulace stavby | String | 50
Datum |  |  | A |  | Přebírá se z Rekapitulace stavby | Date
Zadavatel |  |  | N |  | Přebírá se z Rekapitulace stavby | String | 50
Projektant |  |  | N |  | Přebírá se z Rekapitulace stavby | String | 50
Uchazeč |  |  | N |  | Přebírá se z Rekapitulace stavby | String | 50
Kód |  |  | A |  | Kód objektu | String | 20
Objektu, Soupis prací |  |  | A |  | Název objektu | String | 120
Cena bez DPH |  |  | A |  | Cena bez DPH za daný objekt | Double
Cena s DPH |  |  | A |  | Cena spolu s DPH za daný objekt | Double
Typ |  |  | A |  | Typ zakázky | eGTypZakazky
Krycí list soupisu
Název |  |  | Povinný |  | Popis | Typ | Max. počet
atributu |  |  | (A/N) |  |  |  | znaků
Stavba |  |  | A |  | Přebírá se z Rekapitulace stavby | String | 120
Objekt |  |  | A |  | Kód a název objektu | String | 20 + 120
Soupis |  |  | A |  | Kód a název soupisu | String | 20 + 120
KSO |  |  | N |  | Klasifikace stavebního objektu | String | 15
CC-CZ |  |  | N |  | Klasifikace stavbeních děl | String | 15
CZ-CPV |  |  | N |  | Společný slovník pro veřejné zakázky | String | 20
CZ-CPA |  |  | N |  | Klasifikace produkce podle činností | String | 20
Místo |  |  | N |  | Přebírá se z Rekapitulace stavby | String | 50
Zadavatel |  |  | N |  | Přebírá se z Rekapitulace stavby | String | 50
Uchazeč |  |  | N |  | Přebírá se z Rekapitulace stavby | String | 50
Projektant |  |  | N |  | Přebírá se z Rekapitulace stavby | String | 50
Poznámka |  |  | N |  | Poznámka k soupisu prací | String | 255
Sazba DPH |  |  | A |  | Rekapitulace sazeb DPH na položkách aktuálního soupisu | eGSazbaDph
Základna DPH |  |  | A |  | Základna DPH určena součtem celkové ceny z položek aktuálního soupisu | Double
Hodnota DPH |  |  | A |  | Hodnota DPH | Double
Cena bez DPH |  |  | A |  | Cena bez DPH za daný soupis | Double
Cena s DPH |  |  | A |  | Cena s DPH za daný soupis | Double
Rekapitulace členění soupisu prací
Název |  |  | Povinný |  | Popis | Typ | Max. počet
atributu |  |  | (A/N) |  |  |  | znaků
Stavba |  |  | A |  | Přebírá se z Rekapitulace stavby | String | 120
Objekt |  |  | A |  | Kód a název objektu, přebírá se z Krycího listu soupisu | String | 20 + 120
Soupis |  |  | A |  | Kód a název objektu, přebírá se z Krycího listu soupisu | String | 20 + 120
Místo |  |  | N |  | Přebírá se z Rekapitulace stavby | String | 50
Datum |  |  | A |  | Přebírá se z Rekapitulace stavby | Date
Zadavatel |  |  | N |  | Přebírá se z Rekapitulace stavby | String | 50
Projektant |  |  | N |  | Přebírá se z Rekapitulace stavby | String | 50
Uchazeč |  |  | N |  | Přebírá se z Rekapitulace stavby | String | 50
Kód dílu - Popis |  |  | A |  | Kód a název dílu ze soupisu | String | 20 + 100
Cena celkem |  |  | A |  | Cena celkem za díl ze soupisu | Double
Soupis prací
Název |  |  | Povinný |  | Popis | Typ | Max. počet
atributu |  |  | (A/N) |  |  |  | znaků
Stavba |  |  | A |  | Přebírá se z Rekapitulace stavby | String | 120
Objekt |  |  | A |  | Kód a název objektu | String | 20 + 120
Soupis |  |  | A |  | Přebírá se z Krycího listu soupisu | String | 20 + 120
Místo |  |  | N |  | Přebírá se z Krycího listu soupisu | String | 50
Datum |  |  | A |  | Přebírá se z Krycího listu soupisu | Date
Zadavatel |  |  | N |  | Přebírá se z Krycího listu soupisu | String | 50
Projektant |  |  | N |  | Přebírá se z Krycího listu soupisu | String | 50
Uchazeč |  |  | N |  | Přebírá se z Krycího listu soupisu | String | 50
PČ |  |  | A |  | Pořadové číslo položky soupisu | Long
Typ |  |  | A |  | Typ položky soupisu | eGTypPolozky | 1
Kód |  |  | A |  | Kód položky ze soupisu | String | 20
Popis |  |  | A |  | Popis položky ze soupisu | String | 255
MJ |  |  | A |  | Měrná jednotka položky | String | 10
Množství |  |  | A |  | Množství položky soupisu | Double
J.Cena |  |  | A |  | Jednotková cena položky | Double
Cena celkem |  |  | A |  | Cena celkem vyčíslena jako J.Cena * Množství | Double
Cenová soustava |  |  | N |  | Zařazení položky do cenové soustavy | String | 50
p |  |  | N |  | Poznámka položky ze soupisu | Memo
psc |  |  | N |  | Poznámka k souboru cen ze soupisu | Memo
pp |  |  | N |  | Plný popis položky ze soupisu | Memo
vv |  |  | N |  | Výkaz výměr (figura, výraz, výměra) ze soupisu | Text,Text,Double | 20, 150
DPH |  |  | A |  | Sazba DPH pro položku | eGSazbaDPH
Hmotnost |  |  | A |  | Hmotnost položky ze soupisu | Double
Suť |  |  | A |  | Suť položky ze soupisu | Double
Nh |  |  | N |  | Normohodiny položky ze soupisu | Double
Datová věta
Typ věty |  |  | Hodnota |  | Význam
eGSazbaDPH |  |  | základní |  | Základní sazba DPH
|  |  | snížená |  | Snížená sazba DPH
|  |  | nulová |  | Nulová sazba DPH
|  |  | zákl. přenesená |  | Základní sazba DPH přenesená
|  |  | sníž. přenesená |  | Snížená sazba DPH přenesená
eGTypZakazky |  |  | STA |  | Stavební objekt
|  |  | PRO |  | Provozní soubor
|  |  | ING |  | Inženýrský objekt
|  |  | VON |  | Vedlejší a ostatní náklady
|  |  | OST |  | Ostatní náklady
eGTypPolozky |  |  | 1 |  | Položka typu HSV
|  |  | 2 |  | Položka typu PSV
|  |  | 3 |  | Položka typu M
|  |  | 4 |  | Položka typu OST