## Celk rekap
Rozklad ceny - celková rekapitulace
Stavba: | Hlubočepská 2/33, 150 00 Praha 5
Parcelní číslo: | 146
Okres: | Praha
Katastrální území: | Hlubočepy
Podklad pro W: | Dokumentace pro vydání stavebního povolení, 01/18 |  | Zakázka:
Generální projektant: | Architekti Headhand, s.r.o., U Obecního dvora 7, 110 00 Praha 1 |  | Zpracoval:
Datum zprac. :
Stupeň projektu: DSP
| Popis |  | Cena celkem
| 1 |  | 2
1 | Práce a dodávky HSV |  | 0
2 | Práce a dodávky PSV |  | 0
3 | Technická zařízení budov
| - zdravotně technické instalace |  | 0
| - vytápění |  | 0
| - vzduchotechnika |  | 0
| - elektroinstalace |  | 0
4 | Venkovní objekty (oprava oplocení, parkovací stání, oprava stávajích povrchů)
5 | Restaurátorské práce
| Celkem bez DPH |  | 0
6 | Náklady na zřízení, provoz a demontáž zařízení staveniště
7 | Ztížené výrobní podmínky
8 | Provoz investora
9 | Ostatní vedlejší rozpočtové náklady potřebné k dokončení díla
10 | Příprava k vypracování prováděcí dokumentace - průzkumy a měření (viz poznámka)
11 | Prováděcí dokumentace vč.související inženýrské činnosti
|  | CELKEM STAVBA bez DPH | 0
|  | Základ pro výpočet DPD se sazbou 15% (položky 1 až 9) | 0
|  | DPH 15% | 0
|  | Základ pro výpočet DPD se sazbou 21% (položky 10 a 11) | 0
|  | DPH 21% (položky) | 0
|  | DPH celkem | 0
|  | CELKEM STAVBA vč. DPH | 0
Pozn: | Celková cena obsahuje mimo jiné i náklady uvedené v příloze Ostatní náklady

## Rekap stav
Rozklad ceny - rekapitulace
Stavba: | Hlubočepská 2/33, 150 00 Praha 5
Parcelní číslo: | 146
Okres: | Praha
Katastrální území: | Hlubočepy
Zakázka:
Podklad pro W: | Dokumentace pro vydání stavebního povolení, 01/18 | Zakázka:
Generální projektant: | Architekti Headhand, s.r.o., U Obecního dvora 7, 110 00 Praha 1 | Zpracoval:
Datum zprac. :
Stupeň projektu: DSP
| Popis | Cena celkem
| 1 | 2
Práce a dodávky HSV
1 | 000:Obecné náklady | 0
2 | 001:Zemní práce | 0
3 | 002: Základy | 0
4 | 003: Svislé konstrukce | 0
5 | 004.: Vodorovné konstrukce | 0
6 | 005: Komunikace pozemní | 0
7 | 061: Úprava povrchů vnitřních | 0
8 | 062: Omítky vnější | 0
9 | 063: Podlahy a podlahové konstrukce | 0
10 | 008: Vedení dálková a přípojná | 0
11 | 009: Ostatní konstrukce a práce, bourání | 0
12 | 099: Přesun hmot HSV | 0
Práce a dodávky PSV
13 | 711: Izolace proti vodě | 0
14 | 713.: Izolace tepelné | 0
15 | 714.: Izolace akustická | 0
16 | 755: Technologická zařízení - výtahy | 0
17 | 762: Konstrukce tesařské | 0
18 | 763: Konstrukce montované | 0
19 | 764: Konstrukce klempířské | 0
20 | 765: Krytina skládaná | 0
21 | 766: Konstrukce truhlářské | 0
22 | 76666: Výplně otvorů - dveře | 0
23 | 76662: Výplně otvorů - okna | 0
24 | 767: Konstrukce zámečnické | 0
25 | 768: Ocelové konstrukce | 0
26 | OV:Ostatní výrobky | 0
27 | 771: Podlahy z dlaždic | 0
28 | 773: Podlahy z litého teraca | 0
29 | 775: Podlahy dřevěné | 0
30 | 776: Podlahy povlakové | 0
31 | 781: Obklady keramické | 0
32 | 784: Malby | 0
| CELKEM SOUČET BEZ DPH | 0

## Stavebni
Rozklad ceny
| Stavba: | Raudnitzův dům - bydlení pro seniory
Hlubočepská 2/33, 150 00 Praha 5
| Parcelní číslo: | 146
| Okres: | Praha
| Katastrální území: | Hlubočepy
| Podklad pro W: | Dokumentace pro vydání stavebního povolení, 01/18 |  |  |  |  | Zakázka:
| Generální projektant: | Architekti Headhand, s.r.o., U Obecního dvora 7, 110 00 Praha 1 |  |  |  |  | Zpracoval:
Datum zprac. :
Stupeň projektu: DSP
Číslo pol. | Kód položky | Popis | Pozn. | MJ | Množství celkem | Cena jednotková | Cena celkem
1 | 2 | 3 | 4 | 5 | 6 | 7 | 8
Práce a dodávky HSV
|  | 000:Obecné náklady |  |  |  |  | 0
1 | 100000001-R | Sondy a průzkumy | zpřístupnění všech prostor, obnažení všech nosných kontrukcí, zjištění vedení inženýrských sítí,… | kpl | 1 |  | 0
|  | 1 |  | 1
|  | Součet |  | 1
2 | 100000002-R | Ochrana stávajících konstrukcí | vč. stáv.stromů | kpl | 1 |  | 0
|  | 1 |  | 1
|  | Součet |  | 1
|  | 001:Zemní práce |  |  |  |  | 0
1 | 130000001-R | Zemní práce - hloubení rýh a jam ručním nebo pneum nářadím - postupné, pod stáv.základy, dojezd výtahu v 1.PP | v kompletním provedení, vč.svahování,zajištění výkopu, vč.příplatků za lepivost | m3 | 8.2928 |  | 0
| 1.PP-vestavba výtahu | (0,78*0,8*0,8)*3 |  | 1.4976
|  | (0,78*0,8*0,975)*1 |  | 0.6084
|  | (0,7*0,8*1)*3 |  | 1.68
|  | (0,7*0,8*0,686)*1 |  | 0.38416
|  | (0,745*1,05*1,4)*1 |  | 1.0952
|  | (0,275*1,05*0,6)*1 |  | 0.17325
|  | (0,275*1,05*1)*2 |  | 0.5775
|  | (0,55*1,05*0,706)*1 |  | 0.40771
|  | (0,55*1,05*1)*1 |  | 0.5775
|  | (0,55*1,05*0,7)*1 |  | 0.40425
|  | (0,65*1,05*0,3)*1 |  | 0.20475
|  | (0,65*1,05*1)*1 |  | 0.6825
| dojez výtahu | (2,42*2,65)*1,1 |  | 7.0543
|  | Součet |  | 8.2928
2 | 130000002-R | Zemní práce - hloubení rýh a jam ručním nebo pneum nářadím - výkopy uvnitř jižního křídla | v kompletním provedení, vč.svahování,zajištění výkopu, vč.příplatků za lepivost | m3 | 45.0061 |  | 0
| 1.NP-vestavba patra jižního křídla | (3,921+8,155+4,779+3,488+4,004+0,85+0,75+2,403+5,644)*0,85*0,5 |  | 14.4474
|  | (4,779)*0,859*0,5 |  | 2.0526
|  | (4,761-1,298+0,65+0,85+1,4+2,5+0,85+2,95)*0,85*0,65 |  | 6.9963
|  | (0,5)*0,85*1,1 |  | 0.4675
|  | (0,85)*0,85*1,1 |  | 0.79475
|  | (0,5)*0,85*1,7 |  | 0.7225
|  | (0,5)*0,85*1,7 |  | 0.7225
|  | (0,5)*0,85*2,3 |  | 0.9775
|  | (5,25)*0,85*2,3 |  | 10.2637
|  | (1,157)*0,85*2,87 |  | 2.8225
|  | (0,85)*0,85*2,3 |  | 1.6618
|  | (0,5)*0,85*1,8 |  | 0.765
|  | (0,5)*0,85*1,8 |  | 0.765
|  | (0,5)*0,85*1,3 |  | 0.5525
|  | (0,5)*0,85*1,3 |  | 0.5525
|  | (0,35)*0,85*0,8 |  | 0.238
|  | (0,3)*0,85*0,8 |  | 0.204
|  | Součet |  | 45.0061
3 | 130000003-R | Zemní práce - hloubení rýh a jam strojně s ručním dočištěním - výkopy pro vodotěsnou izolaci a drenáže | v kompletním provedení, vč.svahování,zajištění výkopu, vč.příplatků za lepivost | mb | 137 |  | 0
| 1.NP-podél původní sýpky a jihozápadní fasády | (27+72+23+15) |  | 137
|  | Součet |  | 137
4 | 130000004-R | Zemní práce - hloubení rýh a jam strojně s ručním dočištěním - výkopy pro vsakovací objekt a akumulační nádrž | v kompletním provedení, vč.svahování,zajištění výkopu, vč.příplatků za lepivost | m3 | 312 |  | 0
|  | (6*8*3)+(8*7,5*2,8) |  | 312
|  | Součet |  | 312
5 | 130000005-R | Zemní práce - hloubení rýh a jam strojně s ručním dočištěním - výkopy pro ležaté rozvody instalací vč.přípojek | v kompletním provedení, vč.svahování,zajištění výkopu, vč.příplatků za lepivost | kpl | 1 |  | 0
|  | 1 |  | 1
|  | Součet |  | 1
6 | 130000006-R | Zemní práce - hloubení rýh a jam strojně s ručním dočištěním - výkopy pro terénní úpravy | v kompletním provedení, vč.svahování,zajištění výkopu, vč.příplatků za lepivost | kpl | 1 |  | 0
|  | 1 |  | 1
|  | Součet |  | 1
7 | 162200001-R | Vodorovné přemístění do 50 m výkopku z horniny |  | kpl | 1 |  | 0
|  | 1 |  | 1
|  | Součet |  | 1
8 | 167000001-R | Nakládání výkopku z hornin |  | kpl | 1 |  | 0
|  | 1 |  | 1
|  | Součet |  | 1
9 | 174000001-R | Zásyp jam, šachet rýh nebo kolem objektů sypaninou se zhutněním |  | kpl | 1 |  | 0
|  | 1 |  | 1
|  | Součet |  | 1
10 | 162000001-R | Vodorovné přemístění do 10000 m výkopku z horniny |  | kpl | 1 |  | 0
|  | 1 |  | 1
|  | Součet |  | 1
11 | 162000002-R | Příplatek k vodorovnému přemístění výkopku z horniny tř. 1 až 4 ZKD 1000 m přes 10000 m |  | kpl | 1 |  | 0
|  | 1 |  | 1
|  | Součet |  | 1
12 | 171000001-R | Uložení sypaniny na skládky |  | kpl | 1 |  | 0
|  | 1 |  | 1
|  | Součet |  | 1
13 | 171000001-R | Poplatek za skládku |  | kpl | 1 |  | 0
|  | 1 |  | 1
|  | Součet |  | 1
14 | 180000001-R | Sadové úpravy a výsadba rostlin vč. konečných terénních úprav a doplnění vyvýšenými květníky/zahrádkami |  | kpl | 1 |  | 0
|  | 1 |  | 1
|  | Součet |  | 1
15 | 11200001-R | Kácení dřevin vč.likvidace pařezů |  | kpl | 1 |  | 0
|  | 1 |  | 1
|  | Součet |  | 1
|  | 002: Základy |  |  |  |  | 0
1 | 273320001-R | Základové desky z ŽB vodostavebného C30/37-XC3, tl.300 mm | v kompletním provedení vč.pdkladních vrstev a úpravy zákl.spáry, bednění - zřízení a odstranění, výztuže a systémových těsnících prvků a přísad, vč.bednění otvorů, apod. | m3 | 4.5622 |  | 0
| 1.PP-vestavba výtahu | (2,32*2,65)*0,3 |  | 1.8444
| 1.NP-vestavba patra jižního křídla, D5 | (3,55*2,5)*0,3 | pro výtah, tl.300 mm | 2.6625
| ztratné | 3% |  | 0.055332
|  | Součet |  | 4.5622
2 | 273320002-R | Základové desky z ŽB C25/30-XC3 | v kompletním provedení vč.pdkladních vrstev (podkladní beton tl.150 mm C16/20-XC0) a úpravy zákl.spáry, bednění - zřízení a odstranění, výztuže vč.bednění otvorů, apod. | m3 | 41.4263 |  | 0
| 1.NP-vestavba patra jižního křídla | (10,211*23,585-1,6*2,65)*0,17 | tl.170 mm | 40.2197
| ztratné | 3% |  | 1.2066
|  | Součet |  | 41.4263
3 | 274313001-R | Základové pásy z betonu tř. C 25/30 - XC3 | v kompletním provedení vč.pdkladních vrstev a úpravy zákl.spáry, bednění - zřízení a odstranění, výztuže a systémových těsnících prvků a přísad, vč.zazubení do stáv.základů,vč.bednění otvorů, apod. | m3 | 38.6437 |  | 0
| 1.NP-vestavba patra jižního křídla | (3,921+8,155+4,779+3,488+4,004+0,85+0,75+2,403+5,644)*0,85*0,6 |  | 17.3369
|  | (4,779)*0,859*0,6 |  | 2.4631
|  | (4,761-1,298+0,65+0,85+1,4+2,5+0,85+2,95)*0,85*0,77 |  | 8.2879
|  | (0,5)*0,85*1,25 |  | 0.53125
|  | (0,85)*0,85*0,5 |  | 0.36125
|  | (0,5)*0,85*1,1 |  | 0.4675
|  | (0,5)*0,85*0,6 |  | 0.255
|  | (0,5)*0,85*1,2 |  | 0.51
|  | (5,25)*0,85*0,7 |  | 3.1237
|  | (1,157)*0,85*1,27 |  | 1.249
|  | (0,85)*0,85*1,2 |  | 0.867
|  | (0,5)*0,85*0,7 |  | 0.2975
|  | (0,5)*0,85*1,2 |  | 0.51
|  | (0,5)*0,85*0,7 |  | 0.2975
|  | (0,5)*0,85*1,2 |  | 0.51
|  | (0,35)*0,85*0,7 |  | 0.20825
|  | (0,3)*0,85*0,95 |  | 0.24225
| ztratné | 3% |  | 1.1255
|  | Součet |  | 38.6437
4 | 279113155 | Základová zeď tl do 400 mm z tvárnic ztraceného bednění včetně výplně z betonu tř. C 25/30 | v kompletním provedení vč.výztuže a systémových těsnících prvků a přísad, vč.zazubení do stáv.základů,vč.bednění otvorů, apod. | m2 | 16.7033 |  | 0
| 1.NP-vestavba patra jižního křídla | (0,85)*0,75 |  | 0.6375
|  | (0,5)*0,75 |  | 0.375
|  | (0,5)*1,25 |  | 0.625
|  | (0,5)*1,25 |  | 0.625
|  | (5,25)*1,75 |  | 9.1875
|  | (1,157)*2,25 |  | 2.6033
|  | (0,85)*1,25 |  | 1.0625
|  | (0,5)*1,25 |  | 0.625
|  | (0,5)*0,75 |  | 0.375
|  | (0,5)*0,75 |  | 0.375
|  | (0,5)*0,25 |  | 0.125
|  | (0,35)*0,25 |  | 0.0875
|  | Součet |  | 16.7033
|  | 003: Svislé konstrukce | v kompletním provedení vč.typových překladů nad otvory |  |  |  | 0
1 | 279200001-R | Zdivo základové z cihel - podezdění ze zdiva z betonových cihel třídy C25/30-XC3 na rozpínavou maltu M10 | v kompletním provedení, vč.úpravy zákl.spáry - podkladního betonu C16/20-X0 tl.50 mm | m3 | 7.3789 |  | 0
| 1.PP-vestavba výtahu | (0,78*0,7*0,8)*3 |  | 1.3104
|  | (0,78*0,7*0,975)*1 |  | 0.53235
|  | (0,7*0,7*1)*3 |  | 1.47
|  | (0,7*0,7*0,686)*1 |  | 0.33614
|  | (0,745*0,95*1,4)*1 |  | 0.99085
|  | (0,275*0,95*0,6)*1 |  | 0.15675
|  | (0,275*0,95*1)*2 |  | 0.5225
|  | (0,55*0,95*0,706)*1 |  | 0.36889
|  | (0,55*0,95*1)*1 |  | 0.5225
|  | (0,55*0,95*0,7)*1 |  | 0.36575
|  | (0,65*0,95*0,3)*1 |  | 0.18525
|  | (0,65*0,95*1)*1 |  | 0.6175
|  | Součet |  | 7.3789
2 | 311230001-R | Zdivo jednovrstvé zvukově izolační na cementovou maltu M10 z cihel děrovaných P20 tloušťky 250 mm (vč.zazdívek otvorů) | v kompletním provedení, vč.provázání se stáv.zdivem, vč.případných ker.překladů | m2 | 482.6293 |  | 0
| 1.PP-vestavba výtahu | (2,05+0,25+2,16+1,65)*4 |  | 24.44
| odečet otvorů | (1,2*2,1) |  | -2.52
| 1.NP-vestavba výtahu | (2,16+0,25+2,089+0,57+0,18+1,2+0,815)*3,79 |  | 27.5306
| odečet otvorů | (1,2*2,1) |  | -2.52
| 1.NP - jižní křídlo | (5,23+0,25+3,25++0,25+3,09+0,25+1,63+3,09+7,4+4,25+2,5+2,265+0,125+2,75+0,25+3,5+2,5+0,15+5,975+5,25+5,25)*3,25 |  | 192.4162
| odečet otvorů | (0,8*2,1*1+0,9*2,1*3) |  | -7.35
| 1.NP | (0,99*3,3) |  | 3.267
|  | (1,79*2,3) |  | 4.117
| 2.NP - jižní křídlo | (8,175+0,15+2,385+4,125+6,545+0,15+2,25+0,25+1,865+0,25+4,125+0,125+1,45+1,45+1,6+6,275+0,15+2,25+0,25+4,275+6,275+0,15+2,25+0,25+1,765)*3,1 |  | 182.2335
| odečet otvorů | (0,8*2,1)*5 |  | -8.4
| 2.NP | (1,93+0,15+6,405+0,15+3)*3 |  | 34.905
|  | (1,36+1,34+2,165+0,175+4,76+1,5)*3,5 |  | 39.55
| odečet otvorů | (0,8*2,1)*3 |  | -5.04
|  | Součet |  | 482.6293
3 | 342244301 | Příčka zvukově izolační z cihel děrovaných PD, na maltu M10 tloušťky 115 mm | v kompletním provedení, vč.provázání se stáv.zdivem, vč. ker.překladů | m2 | 263.668 |  | 0
| 1.PP | (1*3-0,7*2,1) |  | 1.53
| 1.NP - jižní křídlo | (2,5+2,5+1,2+4,395+3,75+2,8+1,75+0,125+3,25+0,9+1,55+1,55+1+1+4+1,25)*3,5 |  | 117.32
| odečet otvorů | (0,9*2,1*3+0,8*2,1*7) |  | -17.43
| 1.NP | (2,225+2,225)*3,3+(1,875+1,1+1,87+1,1)*3,3+(1,375+1,375+1,66+0,125+1,845+0,125)*3,65 |  | 58.0468
| odečet otvorů | (0,8*2,1)*7 |  | -11.76
| 2.NP | (1,695+0,15+1,75+1,9+0,15+2,11+2+0,15+1,9)*3,75 |  | 44.2687
| odečet otvorů | (0,8*2,1)*3 |  | -5.04
|  | (3+0,15+1,94+1,895+0,15+2,92+ 0,06)*3,75 |  | 37.9312
| odečet otvorů | (0,8*2,1)*2 |  | -3.36
|  | (5,815+0,575+3,765)*3,75 |  | 38.0812
| odečet otvorů | (0,8*2,1)*2 |  | -3.36
|  | (1,19+0,59+1,1)*3,75 |  | 10.8
| odečet otvorů | (0,8*2,1)*2 |  | -3.36
|  | Součet |  | 263.668
4 | 342244001-R | Příčka z cihel děrovaných do P10 na maltu M10 tloušťky 140 mm | v kompletním provedení, vč.provázání se stáv.zdivem, vč. ker.překladů | m2 | 123.792 |  | 0
| 1.NP - jižní křídlo | (5,11)*3,5 |  | 17.885
| odečet otvorů | (0,9*2,1) |  | -1.89
| 1.NP | (1,615+0,125+2,025+4,16)*3,3 |  | 26.1525
|  | (4,82+4,82+1,75)*3,5 |  | 39.865
|  | (1,51+3,84+2,305)*3,5 |  | 26.7925
|  | (3,21+2,44)*3,6 |  | 20.34
|  | (2,34+1,46+1,24)*3,6 |  | 18.144
| odečet otvorů | (0,8*2,1)*2 |  | -3.36
|  | (2,605*2,1*2+0,8*2,1) |  | -12.621
|  | (0,8*2,1*3) |  | -5.04
|  | (0,88*2,2) |  | -1.936
|  | (0,8*2,1)*2 |  | -3.36
| 2.NP | (1,2*3,75) |  | 4.5
| odečet otvorů | (0,8*2,1)*1 |  | -1.68
|  | Součet |  | 123.792
5 | 311234211 | Zdivo jednovrstvé z cihel děrovaných přes P10 do P15 na maltu M10 tl 175 mm | v kompletním provedení, vč.provázání se stáv.zdivem, vč. ker.překladů | m2 | 27.696 |  | 0
| 1.NP - jižní křídlo | (5,23)*3,25 |  | 16.9975
| odečet otvorů | (0,8*2,1) |  | -1.68
| 2.NP - jižní křídlo | (4,535)*3,1 |  | 14.0585
| odečet otvorů | (0,8*2,1) |  | -1.68
|  | Součet |  | 27.696
6 | 319230001-R | Dodatečná izolace zdiva cihelného tl do 600 mm podřezáním a vložením vodotěsné izolace | v kompletním provedení, vč.napojení na související vodorovnou a svislou hydroizolaci | m2 | 3.3812 |  | 0
| 1.NP - jižní křídlo | (4,26+0,34+1,72)*0,535 |  | 3.3812
|  | Součet |  | 3.3812
7 | 319230002-R | Dodatečná izolace zdiva cihelného tl do 800 mm podřezáním a vložením vodotěsné izolace | v kompletním provedení, vč.napojení na související vodorovnou a svislou hydroizolaci | m2 | 46.4339 |  | 0
| 1.NP - jižní křídlo | (1*0,65+11,25*0,7+24,595*0,75+11,19*0,685+18,15*0,65) |  | 46.4339
|  | Součet |  | 46.4339
8 | 389000001-R | Dvousložkové komínové těleso se dvěma průduchy, prům.180 mm | v kompletním provedení, vč.všech systémových prvků, vč.nastřešní části a odvodu kondenzátu | kpl | 1 |  | 0
| 1.NP - jižní křídlo | 1 |  | 1
|  | Součet |  | 1
9 | 389000002-R | Vyvložkování stávajících komínových průduchů a oprava stáv.kom.těles | v kompletním provedení, vč. nástavců | kpl | 1 |  | 0
| stáv.kom.tělesa | 1 |  | 1
|  | Součet |  | 1
10 | 310239001-R | Zdivo nosné z cihel dl 290 mm P7 až 15 na MC 15 - zazdívka otvorů ve zdivu nadzákladovém cihlami pálenými na M15 (vč.nik, dozdívek ostění, přizdívek, apod.) | v kompletním provedení vč.provázání do stáv.zdiva, malta M15 | m3 | 34.5353 |  | 0
| 1.PP | (1,48*0,6)*3 |  | 2.664
| 1.NP - jižní křídlo | (1,4*3,3)*0,67 |  | 3.0954
| 1.NP | (0,87*2)*0,33 |  | 0.5742
|  | (0,4*3)*0,15 |  | 0.18
|  | (1,04*3,5)*0,45 |  | 1.638
|  | (0,55*0,55)*0,25 |  | 0.075625
|  | (0,4*3)*0,25*2 |  | 0.6
|  | (0,95*1,99)*0,89 |  | 1.6825
|  | (0,35*3)*0,15 |  | 0.1575
|  | (0,625*2,65)*0,27 |  | 0.44719
|  | (1,2*3,3)*0,16 |  | 0.6336
|  | (0,745*3)*0,6 |  | 1.341
|  | (0,7*2,5)*0,3 |  | 0.525
|  | (0,3*3,3)*0,3 |  | 0.297
|  | (1,33*2,5)*0,15 |  | 0.49875
|  | (1,2*3,5)*0,54 |  | 2.268
|  | (1,05*3,3)*0,34 |  | 1.1781
|  | (0,8*3,3)*0,2 |  | 0.528
|  | (0,87*3,5)*0,55 |  | 1.6747
|  | (0,505*3,4)*0,49 |  | 0.84133
| 2.NP - jižní křídlo | (4,08*3,2)*0,25 |  | 3.264
| 2.NP | (1,05*3,75)*0,69 |  | 2.7169
|  | (1,1*2,75)*0,25 |  | 0.75625
|  | (1,1*2,75)*0,25 |  | 0.75625
| odečet otvorů | (0,8*2,1)*2 |  | -3.36
|  | (0,3*1,5)*0,2 |  | 0.09
|  | (1,03*3)*0,25 |  | 0.7725
|  | (0,6*3)*0,57 |  | 1.026
|  | (1,3*3)*0,15 |  | 0.585
|  | (0,8*3)*0,525 |  | 1.26
|  | (0,895*1,1)*0,4 |  | 0.3938
|  | (0,75*3)*0,2 |  | 0.45
|  | (0,4*3)*0,2 |  | 0.24
|  | (0,91*2,53)*0,28 |  | 0.64464
|  | (0,7*3,75)*0,2 |  | 0.525
| 2.NP | (1,1*3,75)*0,71 |  | 2.9287
|  | (0,25*3,5)*0,67 |  | 0.58625
|  | Součet |  | 34.5353
11 | 342272523 | Příčky tl 150 mm z pórobetonových přesných příčkovek objemové hmotnosti 500 kg/m3 | instalační přizdívky, zazdívky WC | kpl | 1 |  | 0
|  | 1 |  | 1
|  | Součet |  | 1
12 | 311320001-R | Nosná zeď ze ŽB vodostavebního třídy C30/37 - XC3 (dojezd výtahu) | v kompletním provedení vč. bednění - zřízení a odstranění, výztuže a systémových těsnících prvků a přísad | m3 | 3.1797 |  | 0
| 1.PP-vestavba výtahu | (0,2+1,69+0,43)*0,41*1,1 |  | 1.0463
|  | (0,2+1,69+0,43)*0,3*1,1 |  | 0.7656
|  | (1,84*0,2)*1,1 |  | 0.4048
|  | (1,84*0,43)*1,1 |  | 0.87032
| ztratné | 3% |  | 0.092611
|  | Součet |  | 3.1797
13 | 311320002-R | Nosná zeď ze ŽB C30/37 - XC1 | v kompletním provedení vč. bednění - zřízení a odstranění a výztuže | m3 | 15.0848 |  | 0
| výtah.šachta-jižní křídlo | (3,05+3,05+1,6+1,6)*0,2*8,39 -(1,2*2*2)*0,2 |  | 14.6454
| ztratné | 3% |  | 0.43936
|  | Součet |  | 15.0848
|  | 004.: Vodorovné konstrukce |  |  |  |  | 0
1 | 411321001-R | Stropy deskové ze ŽB tř. C 30/37 XC1 | v kompletním provedení, vč.výztuže, bednění a podpěrné kce - zřízení a odstranění | m3 | 1.2566 |  | 0
| 2.NP-vestavba jižního křídla, D1 | (2*3,05)*0,2 |  | 1.22
| ztratné | 3% |  | 0.0366
|  | Součet |  | 1.2566
2 | 430321616 | Schodišťová konstrukce a rampa ze ŽB tř. C 30/37 | v kompletním provedení, vč.výztuže, bednění a podpěrné kce - zřízení a odstranění, vč. izolačních prvků proti přenosu hluku | m3 | 2.5488 |  | 0
| 2.NP-vestavba jižního křídla D3, D4 | (3,5*1,25)*0,16+(0,1725*0,285/2*1,25)*20 |  | 1.3145
| D2-mezipodesta | (1,45*5)*0,16 |  | 1.16
| ztratné | 3% |  | 0.074236
|  | Součet |  | 2.5488
3 | 430000001-R | Oprava stávajících vnitřních schodišť - očištění, výměna poškozených stupňů za repliky | v kompletním provedení, vč.final úpravy nášlapné vrstvy | kpl | 1 |  | 0
|  | 1 |  | 1
|  | Součet |  | 1
4 | 430000002-R | Oprava stávajících venkovních schodišť - očištění, výměna poškozených stupňů za repliky | v kompletním provedení, vč.final úpravy nášlapné vrstvy | kpl | 1 |  | 0
|  | 1 |  | 1
|  | Součet |  | 1
5 | 430000003-R | Schodišťová konstrukce a rampa ze ŽB - nová rampa a předsazené schodiště ze dvora do bývalé sýpky | v kompletním provedení, vč.výztuže, bednění - zřízení a odstranění, vč. dilatací, apod. | kpl | 1 |  | 0
|  | 1 |  | 1
|  | Součet |  | 1
6 | 400000001-R | Vodorovná ocelová výměna, ocel třídy S235 | vložení ocelového nosníku v úrovni paty klenby, v kompletním provedení, dl.cca.4150 mm | kpl | 1 |  | 0
| 1.PP-vestavba výtahu | 1 |  | 1
|  | Součet |  | 1
7 | 400000002-R | Vodorovná ocelová výměna, ocel třídy S235 | 4 x ocelový nosník , dl. cca.1400 mm, v kompletním provedení | kpl | 1 |  | 0
| 1.PP-vestavba výtahu | 1 |  | 1
|  | Součet |  | 1
8 | 400000003-R | ŽB deska tl.100 mm do trapézového plechu | v kompletním provedení, vč.výztuže, bednění a podpěrné kce - zřízení a odstranění | m2 | 2.645 |  | 0
| 1.PP-vestavba výtahu | 1,15*2,3 |  | 2.645
|  | Součet |  | 2.645
9 | 400000004-R | Ocelové překlady - nosník 4 x IPE 270 dl.cca.3000 mm, rozšíření otvoru v 1.PP | rozšíření otvoru v 1.PP,v kompletním provedení, vč.vysekání drážek, kapes, postupného osazování, úpravy uložení, podepření, dozdění uložení, plentování, úpravy ostění a nadpraží, klínování, atd. | kpl | 1 |  | 0
| 1.PP-vestavba výtahu | 1 |  | 1
|  | Součet |  | 1
10 | 400000005-R | Vodorovná ocelová výměna, ocel třídy S235 (2 x HEB 220) | vložení ocelového nosníku v úrovni paty klenby, v kompletním provedení, 1 x dl.cca.3850 mm a 1 x dl. cca.4150 mm | kpl | 1 |  | 0
| 1.NP-vestavba výtahu | 1 |  | 1
|  | Součet |  | 1
11 | 400000006-R | Ocelové překlady - nosník 4 x IPE 200 dl.cca.2600 mm, otvor v 1.NP | otvor v 1.NP,v kompletním provedení, vč.vysekání drážek, kapes, postupného osazování, úpravy uložení, podepření, dozdění uložení, plentování, úpravy ostění a nadpraží, klínování, atd. | kpl | 1 |  | 0
| 1.NP-vestavba výtahu | 1 |  | 1
|  | Součet |  | 1
12 | 400000007-R | Ocelové překlady - nosník 3 x IPE 160 dl.cca.2100 mm, otvor ve 2.NP | otvor ve 2.NP, v kompletním provedení, vč.vysekání drážek, kapes, postupného osazování, úpravy uložení, podepření, dozdění uložení, plentování, úpravy ostění a nadpraží, klínování, atd. | kpl | 1 |  | 0
| 2.NP-vestavba výtahu | 1 |  | 1
|  | Součet |  | 1
13 | 400000008-R | Ocelové překlady - nosník 4 x IPE 120 dl.cca.1600 mm | v kompletním provedení, vč.vysekání drážek, kapes, postupného osazování, úpravy uložení, podepření, dozdění uložení, plentování, úpravy ostění a nadpraží, klínování, atd. | kpl | 1 |  | 0
| 1.NP-pův.m.č.1.65 | 1 |  | 1
|  | Součet |  | 1
14 | 400000009-R | Ocelové překlady - nosník 2 x IPE 140 dl.cca.1500 mm | v kompletním provedení, vč.vysekání drážek, kapes, postupného osazování, úpravy uložení, podepření, dozdění uložení, plentování, úpravy ostění a nadpraží, klínování, atd. | kpl | 1 |  | 0
| 1.NP-pův.m.č.1.46 | 1 |  | 1
|  | Součet |  | 1
15 | 400000010-R | Ocelové překlady - nosník 4 x IPE 140 dl.cca.1500 mm | v kompletním provedení, vč.vysekání drážek, kapes, postupného osazování, úpravy uložení, podepření, dozdění uložení, plentování, úpravy ostění a nadpraží, klínování, atd. | kpl | 1 |  | 0
| 1.NP-pův.m.č.1.48 | 1 |  | 1
|  | Součet |  | 1
16 | 400000011-R | Ocelové překlady - nosník 4 x IPE 140 dl.cca.1500 mm | v kompletním provedení, vč.vysekání drážek, kapes, postupného osazování, úpravy uložení, podepření, dozdění uložení, plentování, úpravy ostění a nadpraží, klínování, atd. | kpl | 1 |  | 0
| 1.NP-pův.m.č.1.38 | 1 |  | 1
|  | Součet |  | 1
17 | 400000012-R | Ocelové překlady - nosník 4 x IPE 140 dl.cca.1600 mm | v kompletním provedení, vč.vysekání drážek, kapes, postupného osazování, úpravy uložení, podepření, dozdění uložení, plentování, úpravy ostění a nadpraží, klínování, atd. | kpl | 1 |  | 0
| 1.NP-pův.m.č.1.37 | 1 |  | 1
|  | Součet |  | 1
18 | 400000013-R | Ocelové překlady - nosník 4 x IPE 120 dl.cca.1600 mm | v kompletním provedení, vč.vysekání drážek, kapes, postupného osazování, úpravy uložení, podepření, dozdění uložení, plentování, úpravy ostění a nadpraží, klínování, atd. | kpl | 1 |  | 0
| 1.NP-pův.m.č.1.57 | 1 |  | 1
|  | Součet |  | 1
19 | 400000014-R | Ocelové překlady - nosník 4 x IPE 120 dl.cca.1600 mm | v kompletním provedení, vč.vysekání drážek, kapes, postupného osazování, úpravy uložení, podepření, dozdění uložení, plentování, úpravy ostění a nadpraží, klínování, atd. | kpl | 2 |  | 0
| 1.NP-pův.m.č.1.56 | 2 |  | 2
|  | Součet |  | 2
20 | 400000015-R | Ocelové překlady - nosník 3 x IPE 120 dl.cca.1600 mm | v kompletním provedení, vč.vysekání drážek, kapes, postupného osazování, úpravy uložení, podepření, dozdění uložení, plentování, úpravy ostění a nadpraží, klínování, atd. | kpl | 1 |  | 0
| 1.NP-pův.m.č.1.56 | 1 |  | 1
|  | Součet |  | 1
21 | 400000016-R | Ocelové překlady - nosník 6 x IPE 140 dl.cca.1650 mm | v kompletním provedení, vč.vysekání drážek, kapes, postupného osazování, úpravy uložení, podepření, dozdění uložení, plentování, úpravy ostění a nadpraží, klínování, atd. | kpl | 1 |  | 0
| 1.NP-pův.m.č.1.28 | 1 |  | 1
|  | Součet |  | 1
22 | 400000017-R | Ocelové překlady - nosník 3 x IPE 140 dl.cca.1500 mm | v kompletním provedení, vč.vysekání drážek, kapes, postupného osazování, úpravy uložení, podepření, dozdění uložení, plentování, úpravy ostění a nadpraží, klínování, atd. | kpl | 1 |  | 0
| 1.NP-pův.m.č.1.24 | 1 |  | 1
|  | Součet |  | 1
23 | 400000018-R | Ocelové překlady - nosník 6 x IPE 140 dl.cca.1500 mm | v kompletním provedení, vč.vysekání drážek, kapes, postupného osazování, úpravy uložení, podepření, dozdění uložení, plentování, úpravy ostění a nadpraží, klínování, atd. | kpl | 1 |  | 0
| 1.NP-pův.m.č.1.30 | 1 |  | 1
|  | Součet |  | 1
24 | 400000019-R | Ocelové překlady - nosník 4 x IPE 300 dl.cca.4350 mm, vč. zděného klenebného pásu tl.300 mm z plných cihel P25 na M10 pod nosníky | v kompletním provedení, vč.vysekání drážek, kapes, postupného osazování, úpravy uložení, podepření, dozdění uložení, plentování, úpravy ostění a nadpraží, klínování, atd. | kpl | 1 |  | 0
| 1.NP-pův.m.č.1.27 | 1 |  | 1
|  | Součet |  | 1
25 | 400000020-R | Ocelové překlady - nosník 2 x dl.cca.2800 mm - podchycení v původní místnosti číslo 1.06 | v kompletním provedení, vč.vysekání drážek, kapes, postupného osazování, úpravy uložení, podepření, dozdění uložení, plentování, úpravy ostění a nadpraží, klínování, atd. | kpl | 1 |  | 0
| 1.NP-pův.m.č.1.06 | 1 |  | 1
|  | Součet |  | 1
26 | 400000021-R | Ocelové překlady - nosník 2 x dl.cca.2000 mm - podchycení v původní místnosti číslo 1.06 | v kompletním provedení, vč.vysekání drážek, kapes, postupného osazování, úpravy uložení, podepření, dozdění uložení, plentování, úpravy ostění a nadpraží, klínování, atd. | kpl | 1 |  | 0
| 1.NP-pův.m.č.1.06 | 1 |  | 1
|  | Součet |  | 1
27 | 400000022-R | Ocelové překlady - nosník 4 x IPE 120 dl.cca.1600 mm | v kompletním provedení, vč.vysekání drážek, kapes, postupného osazování, úpravy uložení, podepření, dozdění uložení, plentování, úpravy ostění a nadpraží, klínování, atd. | kpl | 13 |  | 0
| 2.NP-pův.m.č.2.54 | 13 |  | 13
|  | Součet |  | 13
28 | 400000023-R | Ocelové překlady - nosník 4 x IPE 140 dl.cca.2000 mm | v kompletním provedení, vč.vysekání drážek, kapes, postupného osazování, úpravy uložení, podepření, dozdění uložení, plentování, úpravy ostění a nadpraží, klínování, atd. | kpl | 1 |  | 0
| 2.NP-pův.m.č.2.54 | 1 |  | 1
|  | Součet |  | 1
29 | 400000024-R | Ocelové překlady - nosník 1 x IPE 300 dl.cca.4200 mm | v kompletním provedení, vč.vysekání drážek, kapes, postupného osazování, úpravy uložení, podepření, dozdění uložení, plentování, úpravy ostění a nadpraží, klínování, atd. | kpl | 1 |  | 0
| 2.NP-pův.m.č.2.52 | 1 |  | 1
|  | Součet |  | 1
30 | 400000025-R | Ocelové překlady - nosník 1 x IPE 330 dl.cca.4900 mm | v kompletním provedení, vč.vysekání drážek, kapes, postupného osazování, úpravy uložení, podepření, dozdění uložení, plentování, úpravy ostění a nadpraží, klínování, atd. | kpl | 1 |  | 0
| 2.NP-pův.m.č.2.51 | 1 |  | 1
|  | Součet |  | 1
31 | 400000026-R | Ocelové překlady - nosník 1 x IPE 270 dl.cca.4600 mm | v kompletním provedení, vč.vysekání drážek, kapes, postupného osazování, úpravy uložení, podepření, dozdění uložení, plentování, úpravy ostění a nadpraží, klínování, atd. | kpl | 1 |  | 0
| 2.NP-pův.m.č.2.46 | 1 |  | 1
|  | Součet |  | 1
32 | 400000027-R | Ocelové překlady - nosník 1 x dl.cca.1500 mm | v kompletním provedení, vč.vysekání drážek, kapes, postupného osazování, úpravy uložení, podepření, dozdění uložení, plentování, úpravy ostění a nadpraží, klínování, atd. | kpl | 1 |  | 0
| 2.NP-pův.m.č.2.41 | 1 |  | 1
|  | Součet |  | 1
33 | 400000028-R | Ocelové překlady - nosník 1 x IPE 300 dl.cca.5200 mm | v kompletním provedení, vč.vysekání drážek, kapes, postupného osazování, úpravy uložení, podepření, dozdění uložení, plentování, úpravy ostění a nadpraží, klínování, atd. | kpl | 1 |  | 0
| 2.NP-pův.m.č.2.22 | 1 |  | 1
|  | Součet |  | 1
34 | 400000029-R | Ocelové překlady - nosník 4 x IPE 140 dl.cca.1700 mm | v kompletním provedení, vč.vysekání drážek, kapes, postupného osazování, úpravy uložení, podepření, dozdění uložení, plentování, úpravy ostění a nadpraží, klínování, atd. | kpl | 1 |  | 0
| 2.NP-pův.m.č.2.22 | 1 |  | 1
|  | Součet |  | 1
35 | 400000030-R | Ocelové překlady - nosník 3 x dl.cca.1700 mm | v kompletním provedení, vč.vysekání drážek, kapes, postupného osazování, úpravy uložení, podepření, dozdění uložení, plentování, úpravy ostění a nadpraží, klínování, atd. | kpl | 2 |  | 0
| 2.NP-pův.m.č.2.16 | 2 |  | 2
|  | Součet |  | 2
36 | 400000031-R | Ocelové překlady - nosník 2 x IPE 120 dl.cca.3600 mm | v kompletním provedení, vč.vysekání drážek, kapes, postupného osazování, úpravy uložení, podepření, dozdění uložení, plentování, úpravy ostění a nadpraží, klínování, atd. | kpl | 1 |  | 0
| 2.NP-pův.m.č.2.12 | 1 |  | 1
|  | Součet |  | 1
37 | 400000032-R | Ocelové překlady - nosník 4 x IPE 120 dl.cca.1700 mm | v kompletním provedení, vč.vysekání drážek, kapes, postupného osazování, úpravy uložení, podepření, dozdění uložení, plentování, úpravy ostění a nadpraží, klínování, atd. | kpl | 1 |  | 0
| 2.NP-pův.m.č.2.11 | 1 |  | 1
|  | Součet |  | 1
38 | 400000033-R | Ocelové překlady - nosník 3 x IPE 160 dl.cca.2100 mm | v kompletním provedení, vč.vysekání drážek, kapes, postupného osazování, úpravy uložení, podepření, dozdění uložení, plentování, úpravy ostění a nadpraží, klínování, atd. | kpl | 1 |  | 0
| 2.NP-pův.m.č.2.11 | 1 |  | 1
|  | Součet |  | 1
39 | 400000034-R | Ocelové překlady - nosník 2 x IPE 330 dl.cca.4600 mm | v kompletním provedení, vč.vysekání drážek, kapes, postupného osazování, úpravy uložení, podepření, dozdění uložení, plentování, úpravy ostění a nadpraží, klínování, atd. | kpl | 1 |  | 0
| 2.NP-pův.m.č.2.11 | 1 |  | 1
|  | Součet |  | 1
40 | 400000035-R | Ocelové překlady - nosník 1 x IPE 330 dl.cca.5900 mm | v kompletním provedení, vč.vysekání drážek, kapes, postupného osazování, úpravy uložení, podepření, dozdění uložení, plentování, úpravy ostění a nadpraží, klínování, atd. | kpl | 1 |  | 0
| 2.NP-pův.m.č.2.11 | 1 |  | 1
|  | Součet |  | 1
41 | 400000036-R | Ocelové překlady - nosník 4 x IPE 120 dl.cca.1600 mm | v kompletním provedení, vč.vysekání drážek, kapes, postupného osazování, úpravy uložení, podepření, dozdění uložení, plentování, úpravy ostění a nadpraží, klínování, atd. | kpl | 1 |  | 0
| 2.NP-pův.m.č.2.06 | 1 |  | 1
|  | Součet |  | 1
42 | 410000001 | ŽB věnec z betonu tř. C30/37 - XC1, krytí 30 mm | v kompletním provedení, vč.výztuže, bednění a podpěrné kce - zřízení a odstranění, vč.provázání se stáv.zdivem | m3 | 10.9447 |  | 0
| 1.PP-vestavba výtahu | (2,05+0,25+2,16+1,65)*0,25*0,25 |  | 0.38188
| 1.NP-vestavba výtahu | (2,16+0,25+2,089+0,57+0,18+1,2+0,815)*0,25*0,25 |  | 0.454
| 2.NP-vestavba výtahu | (2,55+2,55+2,16+2,16)*0,25*0,25 |  | 0.58875
| 1.NP - jižní křídlo | (5,23+0,25+3,25++0,25+3,09+0,25+1,63+3,09+7,4+4,25+2,5+2,265+0,125+2,75+0,25+3,5+2,5+0,15+5,975+5,25+5,25)*0,25*0,25 |  | 3.7003
| 1.NP - jižní křídlo | (5,23)*0,175*0,25 |  | 0.22881
| 1.NP - jižní křídlo | (5,23)*0,175*0,25 |  | 0.22881
| 2.NP - jižní křídlo | (8,175+0,15+2,385+4,125+6,545+0,15+2,25+0,25+1,865+0,25+4,125+0,125+1,45+1,45+1,6+6,275+0,15+2,25+0,25+4,275+6,275+0,15+2,25+0,25+1,765)*0,25*0,25 |  | 3.6741
| 2.NP - jižní křídlo | (4,535)*0,175*0,25 |  | 0.19841
| 2.NP | (1,93+0,15+6,405+0,15+3)*0,25*0,25 |  | 0.72719
|  | (2,165+0,175+4,76)*0,25*0,25 |  | 0.44375
| ztratné | 3% |  | 0.31878
|  | Součet |  | 10.9447
|  | 005: Komunikace pozemní | dodávka + montáž |  |  |  | 0
1 | 500000001-R | Oprava kamenného dláždění | v kompletním provedení, původní kamenné dláždění průjezdu do dvora bude zachováno, očištěno, případně lokálně vyspraveno | m2 | 38 |  | 0
|  | (10*3,8) |  | 38
|  | Součet |  | 38
2 | 500000002-R | Venkovní žulová dlažba - štípané kostky velikosti 8-11 vějířově skládané, dlažba kladena do pískového lože s propustnými spárami | v kompletním provedení, vč. vybourání původních povrchů, vč.přípravy podkladu a podkladních vrstev | m2 | 588.5067 |  | 0
| dvůr1 | (16,5*15) |  | 247.5
| dvůr2 | (15,5*17) |  | 263.5
| loubí | (4,215*0,87+4,23*0,85+4,28*0,87+4,89*6,425+4,87*6,45)*1,05 |  | 77.5067
|  | Součet |  | 588.5067
3 | 500000003-R | Okapový chodník ze žulových kostek kladených na sucho do pískového lože | v kompletním provedení, okapový chodník kolem domu směrem do parku vč. přípravy podkladu a podkladních vrstev | kpl | 1 |  | 0
|  | 1 |  | 1
|  | Součet |  | 1
|  | 061: Úprava povrchů vnitřních |  |  |  |  | 0
1 | 610000001-R | Oprava vnitřní vápenné omítky stropů - omítka vápenná z hašeného vzdušného vápna | v kompletním provedení, oprava stávajících omítek stropů vč.případných oprav spár konstrukcí kleneb,přípravy podkladu a final povrchové úpravy | m2 | 1184.1976 |  | 0
viz Legenda místností
| 1.PP | 253.7076 |  | 253.7076
| 1.NP | 463.91 |  | 463.91
| 2.NP | 466.58 |  | 466.58
|  | Součet |  | 1184.1976
2 | 610000002-R | Vápenná omítka vnitřních stropů - omítka vápenná z hašeného vzdušného vápna | v kompletním provedení, vč. přípravy podkladu a final povrchové úpravy | m2 | 442.56 |  | 0
viz Legenda místností
| 1.NP | 220.51 |  | 220.51
| 2.NP | 222.05 |  | 222.05
|  | Součet |  | 442.56
3 | 610000003-R | Oprava vnitřní vápenné omítky stěn - omítka vápenná z hašeného vzdušného vápna | v kompletním provedení, vč.případných oprav spár zdiva, přípravy podkladu a final povrchové úpravy | m2 | 3572.6031 |  | 0
viz Legenda místností
| 1.PP | 637.68 |  | 637.68
| 1.NP | 1501.8366 |  | 1501.8366
| 2.NP | 1433.0865 |  | 1433.0865
|  | Součet |  | 3572.6031
4 | 610000004-R | Vápenná omítka vnitřní stěn - omítka vápenná z hašeného vzdušného vápna | v kompletním provedení, vč. přípravy podkladu a final povrchové úpravy | m2 | 2390.5501 |  | 0
viz Legenda místností
| 1.PP | 99.554 |  | 99.554
| 1.NP | 772.8109 |  | 772.8109
| 2.NP | 1518.1852 |  | 1518.1852
|  | Součet |  | 2390.5501
5 | 610000005-R | Sanační systém poškozených vlhkých omítek - sanační omítky | v kompletním provedení, vč. přípravy podkladu a final povrchové úpravy | kpl | 1 |  | 0
|  | 1 |  | 1
|  | Součet |  | 1
6 | 610000006-R | Vnitřní omítka pod obklady keramické | v kompletním provedení, vč. přípravy podkladu | m2 | 1006.684 |  | 0
viz Legenda místností
| 1.NP | 553.829 |  | 553.829
| 2.NP | 452.855 |  | 452.855
|  | Součet |  | 1006.684
|  | 062: Omítky vnější |  |  |  |  | 0
1 | 620000001-R | Oprava vnější omítky - stávající poškozené omítky budou v nezbytném rozsahu vyspraveny, omítky v dotčených částech stavebních úprav budou provedeny jako vápenné připravené z hašeného vzdušného vápna | v kompletním provedení, vč. prvků fasády - říms, šambrán, atd., vč. přípravy podkladu a final povrchové úpravy a nátěru | kpl | 1 |  | 0
|  | 1 |  | 1
|  | Součet |  | 1
|  | 063: Podlahy a podlahové konstrukce |  |  |  |  | 0
1 | 630000001-R | Oprava stávajících podlah v 1.PP | v kompletním provedení, vč.finální nášlapné vrstvy | m2 | 211.423 |  | 0
viz Legenda místností
| 1.PP | 211.423 |  | 211.423
|  | Součet |  | 211.423
2 | 630000002-R | Oprava stávajících podlah schodištˇ (očištění, výměna poškozených částí za repliky) | v kompletním provedení, vč.finální nášlapné vrstvy, vč.podest a mezipodest | kpl | 1 |  | 0
|  | 1 |  | 1
|  | Součet |  | 1
3 | 635200001-R | Násyp pod podlahy - nové násypy na klenbách z lehkého pórovitého kameniva z expandovaného jílu | v kompletním provedení | m2 | 932.29 |  | 0
| 1.PP-viz Legenda místností | 190.51 |  | 190.51
| 2.NP-viz Legenda místností | 960.83 |  | 963.83
| odečet 2.NP jižní křídlo viz Legenda místností | 222.05 |  | -222.05
|  | Součet |  | 932.29
4 | 630000003-R | Konstrukce podlah v 1.NP | v kompletním provedení, skladba pod nášlapnou vrstvou | m2 | 824.06 |  | 0
viz Legenda místností
| 1.NP | 824.06 |  | 824.06
|  | Součet |  | 824.06
5 | 630000003-R | Konstrukce podlah ve 2.NP | v kompletním provedení, skladba pod nášlapnou vrstvou | m2 | 960.83 |  | 0
viz Legenda místností
| 2.NP | 960.83 |  | 960.83
|  | Součet |  | 960.83
|  | 008: Vedení dálková a přípojná |  |  |  |  | 0
1 | 800000001-R | Drenáže | v kompletní provedení vč.podkladu pro drenáž, drenážních trubek, obsypů, geotextilií, apod. | mb | 94 |  | 0
| podél původní sýpky a jihozápadní fasády | (48+26+16+4) |  | 94
|  | Součet |  | 94
|  | 009: Ostatní konstrukce a práce, bourání |  |  |  |  | 0
1 | 940000001-R | Montáž fasádního lešení | v kompletním provedení, vč.ochranných sítí, apod. | kpl | 1 |  | 0
|  | 1 |  | 1
|  | Součet |  | 1
2 | 940000002-R | Pronájem fasádního lešení |  | kpl | 1 |  | 0
|  | 1 |  | 1
|  | Součet |  | 1
3 | 940000002-R | Demontáž fasádního lešení |  | kpl | 1 |  | 0
|  | 1 |  | 1
|  | Součet |  | 1
4 | 940000002-R | Lešení lehké pracovní - pomocné | v kompletním provedení, vč.lešení schodišť, apod. | kpl | 1 |  | 0
|  | 1 |  | 1
|  | Součet |  | 1
5 | 952901111 | Vyčištění budov bytové a občanské výstavby při výšce podlaží do 4 m |  | m2 | 1996.313 |  | 0
viz Legenda místností
| 1.PP | 211.423 |  | 211.423
| 1.NP | 824.06 |  | 824.06
| 2.NP | 960.83 |  | 960.83
|  | Součet |  | 1996.313
6 | BOUR001 | Vybourání vnitřních konstrukcí - nepůvodních příček, otvorů ve vnitřních nosných stěnách, nadzákladového zdiva a otvorů ve stropních konstrukcích v celém objektu | v kompletním provedení vč.začištění po vybourání | kpl | 1 |  | 0
|  | 1 |  | 1
|  | Součet |  | 1
7 | BOUR002 | Vybourání stáv.vnitřních výplní otvorů - dveří (vysazení křídla, vybourání zárubně) v celém objektu | v kompletním provedení vč.začištění po vybourání, vč.statického zajištění, provizorního podepření, atd. | kpl | 1 |  | 0
|  | 1 |  | 1
|  | Součet |  | 1
8 | BOUR003 | Vybourání stáv.podlahy vč.podkladních vrstev, tl.cca.400 mm | v kompletním provedení vč.začištění po vybourání | m2 | 6.413 |  | 0
| 1.PP-vestavba výtahu | (2,42*2,65) |  | 6.413
|  | Součet |  | 6.413
9 | BOUR004 | Vybourání zrcadlové klenby | v kompletním provedení vč.začištění po vybourání | m2 | 12.6725 |  | 0
| 1.NP-vestavba výtahu | (3,713*3,413) | půdorysný rozměr | 12.6725
|  | Součet |  | 12.6725
10 | BOUR005 | Odstranění podhledu ze stropních trámů | v kompletním provedení vč.začištění po vybourání | m2 | 7.56 |  | 0
| 2.NP-vestavba výtahu | (2,7*2,8) | půdorysný rozměr | 7.56
|  | Součet |  | 7.56
11 | BOUR006 | Odstranění stávajících základů zasahujících do prostoru nových základů |  | kpl | 1 |  | 0
| 1.NP-vestavba patra jižního křídla | 1 |  | 1
|  | Součet |  | 1
12 | BOUR007 | Vybourání stávající konstrukce podlahy vč.podkladních a a nášlapných vrstev | v kompletním provedení | m2 | 254.7611 |  | 0
| 1.NP-vestavba patra jižního křídla | (10,655*23,91) |  | 254.7611
|  | Součet |  | 254.7611
13 | BOUR008 | Odstranění všech vnitřních konstrukcí (vodorovných, svislých) - jižní křídlo | v kompletním provedení vč.statického zajištění, provizorního podepření, atd. | kpl | 1 |  | 0
| 1.NP-vestavba patra jižního křídla | 1 |  | 1
|  | Součet |  | 1
14 | BOUR009 | Vybourání stávajících konstrukcí podlah vč.podkladních a nášlapných vrstev - přízemí na terénu tl.cca.520 mm | v kompletním provedení, hodnotné původní nášlapné vrstvy vybraných podlah budou opatrně odstraněny tak, aby se mohly opětovně použít a repasovat | m2 | 413.04 |  | 0
| 1.NP-viz Legenda místností | 824.06 |  | 824.06
| odečet 1.PP-viz Legenda místností | 190.51 |  | -190.51
| odečet 1.NP jižní křídlo viz Legenda místností | 220.51 |  | -220.51
|  | Součet |  | 413.04
15 | BOUR010 | Vybourání stávajících konstrukcí podlah vč.podkladních a nášlapných vrstev - nad suterénem a nad 1.NP až na konstrukce kleneb | v kompletním provedení, hodnotné původní nášlapné vrstvy vybraných podlah budou opatrně odstraněny tak, aby se mohly opětovně použít a repasovat | m2 | 929.29 |  | 0
| 1.PP-viz Legenda místností | 190.51 |  | 190.51
| 2.NP-viz Legenda místností | 960.83 |  | 960.83
| odečet 2.NP jižní křídlo viz Legenda místností | 222.05 |  | -222.05
|  | Součet |  | 929.29
16 | BOUR011 | Odstranění venkových výplní otvorů | v kompletním provedení | kpl | 1 |  | 0
|  | 1 |  | 1
|  | Součet |  | 1
17 | 978010001-R | Otlučení vnitřních omítek stěn | vč.případných obkladů | kpl | 1 |  | 0
|  | 1 |  | 1
|  | Součet |  | 1
18 | 978011191 | Otlučení vnitřních omítek MV nebo MVC stropů | vč.případného podkladu - rákos, případně podhledu | kpl | 1 |  | 0
|  | 1 |  | 1
|  | Součet |  | 1
19 | BOUR012 | Demontáž stáv.střešního pláště (tašková krytina - betonové bobrovky, vč.laťování a ostatních krvků střešního pláště) |  | kpl | 1 |  | 0
|  | 1 |  | 1
|  | Součet |  | 1
20 | BOUR013 | Vyklizení objektu |  | kpl | 1 |  | 0
|  | 1 |  | 1
|  | Součet |  | 1
21 | BOUR014 | Demolice zděných kolniček a venkovních přístavků |  | kpl | 1 |  | 0
|  | 1 |  | 1
|  | Součet |  | 1
22 | BOUR015 | Demontáž stávajících technických zařízení a vnitřních rozvodů sítí (rozvaděčů,krabic,trubek,ZP a ostatních tech.zařízení vč.pomocných konstrukcí) |  | kpl | 1 |  | 0
|  | 1 |  | 1
|  | Součet |  | 1
23 | 997221121 | Vodorovná doprava suti z kusových materiálů nošením do 50 m |  | kpl | 1 |  | 0
|  | 1 |  | 1
|  | Součet |  | 1
24 | 997221611 | Nakládání suti a vybouraných hmot |  | kpl | 1 |  | 0
|  | 1 |  | 1
|  | Součet |  | 1
25 | 997221561 | Vodorovná doprava suti z kusových materiálů do 1 km | odvoz suti a vybouraných hmot do 1 km | kpl | 1 |  | 0
|  | 1 |  | 1
|  | Součet |  | 1
26 | 997221569 | Příplatek k odvozu suti a vybouraných hmot za každý další 1 km |  | kpl | 1 |  | 0
|  | 1 |  | 1
|  | Součet |  | 1
27 | 997013801 | Složení na skládce + poplatky za skládku |  | kpl | 1 |  | 0
|  | 1 |  | 1
|  | Součet |  | 1
28 | 997013114 | Vnitrostaveništní doprava suti a vybouraných hmot pro budovy v do 15 m s použitím mechanizace |  | kpl | 1 |  | 0
|  | 1 |  | 1
|  | Součet |  | 1
29 | 997013501 | Odvoz suti na skládku do 1 km |  | kpl | 1 |  | 0
|  | 1 |  | 1
|  | Součet |  | 1
30 | 997013509 | Příplatek ZKD 1000 m dopr.suti na povrchu |  | kpl | 1 |  | 0
|  | 1 |  | 1
|  | Součet |  | 1
31 | 997013831 | Skládkovné - netříděný stavební odpad |  | kpl | 1 |  | 0
|  | 1 |  | 1
|  | Součet |  | 1
|  | 099: Přesun hmot HSV |  |  |  |  | 0
1 | 998011003 | Přesun hmot pro budovy zděné v do 24 m |  | kpl | 1 |  | 0
|  | 1 |  | 1
|  | Součet |  | 1
Práce a dodávky PSV
|  | 711: Izolace proti vodě | (dodávka a montáž) |  |  |  | 0
1 | 7111000001-R | Provedení izolace proti zemní vlhkosti pásy přitavením vodorovné NAIP, vč.dodávky asf.pásů (2 x asf.pás) | v kompletním provedení (2 x modifikovaný asf.pás), vč.penetrace a ochranné vrstvy | m2 | 21.058 |  | 0
| 1.PP-vestavba výtahu - výt.šachta | (2,32*2,65)+(2,65+2,65+2,32+2,32)*1,5 |  | 21.058
|  | Součet |  | 21.058
2 | 7111000002-R | Provedení svislé hydroizolace podél původní sýpky a jihozápadní fasády | v kompletním provedení, vč.přípravy podkladu, penetrace a ochranné vrstvy | mb | 122.8 |  | 0
| 1.NP-podél původní sýpky a jihozápadní fasády | (25,2+70,1+12,5+15) |  | 122.8
|  | Součet |  | 122.8
3 | 7111000003-R | Provedení chemické clony v obvodovém zdivu | v kompletním provedení | kpl | 1 |  | 0
|  | 1 |  | 1
|  | Součet |  | 1
4 | 7111000004-R | Provedení provětrávané podlahy z tvarovek IGLU | v kompletním provedení vč.přívodu vzduchu, ventilačních šachet, propojení větraných podlah, atd. | m2 | 355.4 |  | 0
| 1.NP-viz Legenda místností | 766.42 |  | 766.42
| odečet 1.PP-viz Legenda místností | 190.51 |  | -190.51
| odečet 1.NP jižní křídlo viz Legenda místností | 220.51 |  | -220.51
|  | Součet |  | 355.4
5 | 711000001-R | Vodotěsná izolace vodorovná podlah - disperzní hydroizolační hmota | v kompletním provedení vč.těsnícíh pásků a systémových profilů, vč.přetažení na stěny | m2 | 166.45 |  | 0
viz Legenda místností
| 1.NP | 64.18 |  | 64.18
| 2.NP | 102.27 |  | 102.27
|  | Součet |  | 166.45
6 | 711000002-R | Vodotěsná izoace svislá stěn - disperzní hydroizolační hmota | v kompletním provedení vč.těsnícíh pásků a systémových profilů | m2 | 158.718 |  | 0
viz Legenda místností
| 1.NP | 50.258 |  | 50.258
| 2.NP | 108.46 |  | 108.46
|  | Součet |  | 158.718
7 | 998711203 | Přesun hmot procentní pro izolace proti vodě, vlhkosti a plynům v objektech v do 60 m |  | % | 0 |  | 0
|  | 713.: Izolace tepelné | (dodávka a montáž) |  |  |  | 0
1 | 713000001-R | Tepelná izolace stropu nad 2.NP - minerální izolace | v kompletním provedení, mezi vaznými trámy, vč. ochranné vrstvy a separační vrstvy | m2 | 1263.091 |  | 0
| půda | (11,94*25,21+16,56*10,45+12,345*25,3+16,395*10+12,98*24,095) |  | 1263.091
|  | Součet |  | 1263.091
2 | 713000002-R | Svislá tepelná izolace podél původní sýpky a jihozápadní fasády - extrudovaný polystyren tl.100 mm | v kompletním provedení, vč. ochranné vrstvy a separační vrstvy | mb | 122.8 |  | 0
| 1.NP-podél původní sýpky a jihozápadní fasády | (25,2+70,1+12,5+15) |  | 122.8
|  | Součet |  | 122.8
3 | 713000003-R | Tepelná izolace podlah - extrudovaný polystyren | v kompletním provedení, vč. ochranné vrstvy a separační vrstvy | m2 | 1784.89 |  | 0
| 1.NP | 824.06 |  | 824.06
| 2.NP | 960.83 |  | 960.83
|  | Součet |  | 1784.89
4 | 998713203 | Přesun hmot procentní pro izolace tepelné v objektech v do 24 m |  | % | 0 |  | 0
|  | 714.: Izolace akustická |  |  |  |  | 0
1 | 714000001-R | Akustické oddilatování výtahových šachet akustickými deskami z minerální vlny |  | kpl | 1 |  | 0
| výtah.šachty | 1 |  | 1
|  | Součet |  | 1
2 | 998714203 | Přesun hmot procentní pro akustická a protiotřesová opatření v objektech v do 24 m |  | % | 0 |  | 0
|  | 755: Technologická zařízení - výtahy | (dodávka a montáž) |  |  |  | 0
1 | 755000001-R | D+M - osobní výtah (pro 9 osob) | v kompletním provedení vč.vybavení, dodávky a montáže montážních prvků apod. | kpl | 1 |  | 0
|  | 1 |  | 1
|  | Součet |  | 1
2 | 755000002-R | D+M - osobní výtah (pro 13 osob) | v kompletním provedení vč.vybavení, dodávky a montáže montážních prvků apod. | kpl | 1 |  | 0
|  | 1 |  | 1
|  | Součet |  | 1
|  | 762: Konstrukce tesařské | (dodávka a montáž) |  |  |  | 0
1 | 762000001-R | Dřevěné nosníky se záklopem z fošen tl.35 mm a OSB/4 tl.25 mm s propojením vruty | doplnění stropu, v kompletním provedení vč.ošetření dřev.prvků, spojovacích a kotvících prvků, apod. | m2 | 7.685 |  | 0
| 1.NP-vestavba výtahu | (1,5*3,4+2,35*1,1) |  | 7.685
|  | Součet |  | 7.685
2 | 762000002-R | Dřevěné stropnice 120/180 mm ze dřeva C24 - strop nad 1.NP (vestavba jižního křídla) | nový strop, v kompletním provedení vč.ošetření dřev.prvků, spojovacích prvků a kotvících , apod. | kpl | 1 |  | 0
| strop nad 1.NP - vestavba jižního křídla | 1 |  | 1
|  | Součet |  | 1
3 | 762000003-R | Dřevěné stropnice 80/160 mm ze dřeva C24 - strop nad 2.NP (vestavba jižního křídla) | nový strop, v kompletním provedení vč.ošetření dřev.prvků, spojovacích a kotvících prvků, apod. | kpl | 1 |  | 0
| strop nad 2.NP - vestavba jižního křídla | 1 |  | 1
|  | Součet |  | 1
4 | 762000004-R | Záklop - strop nad 1.NP (jižní vestavba) - fošny 150/35 (P+D) a OSB deska (OSB/4 tl.25 mm), prošroubování vrstev | nový strop, v kompletním provedení vč.ošetření dřev.prvků, spojovacích prvků a kotvících, apod. | kpl | 1 |  | 0
| strop nad 1.NP - vestavba jižního křídla | 1 |  | 1
|  | Součet |  | 1
5 | 762000005-R | Záklop - strop nad 2.NP (jižní vestavba) - fošny 150/35 (P+D) a OSB deska (OSB/4 tl.22 mm), prošroubování vrstev | nový strop, v kompletním provedení vč.ošetření dřev.prvků, spojovacích prvků a kotvících, apod. | kpl | 1 |  | 0
| strop nad 2.NP - vestavba jižního křídla | 1 |  | 1
|  | Součet |  | 1
6 | 762000006-R | Oprava konstrukce krovu (odstranění biologicky napadeného dřeva vč.mycelií dřevokazných hub, nahrazení novým dřevěným prvkem a ošetření celých konstrukcí okolí vhodnými ochrannými prostředky vč.okolního zdiva a klenbových stropních konstrukcí) | náhrada novými prvky stejného průřezu a povrchového opracování, plátováním se zajištěním dřevěnými kolíky, ošetření zdiva např.termizováním na min.80 stupňů Celsia po dobu min.48 hodin | kpl | 1 |  | 0
| střecha - krov | 1 |  | 1
|  | Součet |  | 1
7 | 762000007-R | Sanace stávajícího dřevěného trámového stropu nad 2.NP ( v případě zjištění poškození) |  | kpl | 1 |  | 0
| strop nad 2.NP | 1 |  | 1
|  | Součet |  | 1
8 | 762000008-R | Ochrana krovu proti dřevokaznému hmyzu a houbám transparentním prostředkem |  | kpl | 1 |  | 0
| střecha - krov | 1 |  | 1
|  | Součet |  | 1
9 | 998762203 | Přesun hmot procentní pro kce tesařské v objektech v do 24 m |  | % | 0 |  | 0
|  | 763: Konstrukce montované |  |  |  |  | 0
1 | 763000001-R | Sádrovláknitá předstěna s dvouvrstvým opláštěním s tepelnou izolací - min.R´w = 55 dB | v kompletním provedení, dvojité opláštění s ocelovou konstrukcí | m2 | 214.1325 |  | 0
| 1.NP | (1,875+1,875)*3 |  | 11.25
|  | (3,61+0,15+1,93)*3 |  | 17.07
| 2.NP | (1,695+0,15+1,75+1,9+0,15+2,11+2+0,15+1,9)*3,75 |  | 44.2687
| odečet otvorů | (0,8*2,1)*3 |  | -5.04
|  | (3+0,15+1,94+1,895+0,15+2,92+ 0,06)*3,75 |  | 37.9312
| odečet otvorů | (0,8*2,1)*2 |  | -3.36
|  | (4,5+1,8)*3,7 |  | 23.31
|  | (5,815+0,575+3,765)*3,75 |  | 38.0812
| odečet otvorů | (0,8*2,1)*2 |  | -3.36
|  | (4,05+4,05+3,93+2,365)*3,75 |  | 53.9813
|  | Součet |  | 214.1325
2 | 763000002-R | Sádrovláknitá příčka s dvouvrstvým opláštěním s tepelnou izolací - min.R´w = 47 dB | v kompletním provedení, tl.100 až 185 mm, dvojité opláštění s ocelovou konstrukcí | m2 | 545.589 |  | 0
| 1.NP | (3,34+2,315)*3,65 |  | 20.6408
|  | (6,1+1,93+1,93)*3,65 |  | 36.354
|  | (1,625+1,625+3,815)*3,65 |  | 25.7873
| odečet otvorů | (0,8*2,1)*2 |  | -3.36
|  | (0,8*2,1)*3 |  | -5.04
|  | (0,7*2,1)*3 |  | -4.41
| 2.NP - jižní křídlo | (4,04+2,29+4,125+2,25+1,865+1,8+4,275+2,25+2,125+2,125+2,25+0,15+1,87+0,185+1,8)*3 |  | 100.2
| odečet otvorů | (0,8*2,1)*10 |  | -16.8
| 2.NP | (1,695+0,15+1,75+2,8+2,65+2,11+2,65+1,15)*3,75 |  | 56.0812
|  | (5,25+2,425+0,125+5,195+2,425+0,125)*3,75 |  | 58.2938
|  | (5,57+5,31+1,93+1,955+5,34+5,41)*3,3 |  | 84.1995
|  | (5,86+2,125+2,125+2,28+1,755+0,15+1,875+5,96+1,665)*3,75 |  | 89.2313
|  | (5,685+1,75+1,75+5,65+1,945+0,6+2,08+1,75+1,75+0,15+1,25+0,1+3,08+1,9+1,9+1,4+2,65+5,445)*3,75 |  | 153.1312
| odečet otvorů | (0,8*2,1)*6 |  | -10.08
|  | (0,8*2,1)*4 |  | -6.72
|  | (0,8*2,1)*4 |  | -6.72
|  | (0,8*2,1)*7 |  | -11.76
|  | (0,8*2,1)*8 |  | -13.44
|  | Součet |  | 545.589
3 | 763000003-R | Sádrovláknitá stěna s dvouvrstvým opláštěním s tepelnou izolací - min.R´w = 55 dB | v kompletním provedení, tl.250 mm, dvojité opláštění s ocelovou konstrukcí | m2 | 47.475 |  | 0
| 2.NP | (4,29+2,05+2,1+4,22)*3,75 |  | 47.475
|  | Součet |  | 47.475
4 | 763000004-R | SDK podhled | v kompletním provedení, vč.podmínek PBŘ | m2 | 525.91 |  | 0
viz Legenda místností
| 1.NP | 253.71 |  | 253.71
| 2.NP | 272.2 |  | 272.2
|  | Součet |  | 525.91
5 | 998763403 | Přesun hmot procentní pro sádrokartonové konstrukce v objektech v do 24 m |  | % | 0 |  | 0
|  | 764: Konstrukce klempířské | (dodávka a montáž vč.povrchové úpravy) |  |  |  | 0
1 | 764000001-R | Konstrukce klempířské - okenní parapety | v kompletním provedení, titanzinek předzvětralý do břidlicově šedého odstínu | kpl | 1 |  | 0
|  | 1 |  | 1
|  | Součet |  | 1
2 | 764000002-R | Konstrukce klempířské - střešní okapové lišty, žlaby, svody, oplechování úžlabí a ostatní prvky střechy | v kompletním provedení, titanzinek předzvětralý do břidlicově šedého odstínu, na sřeše budou prvky natřeny v odstínu střešní krytiny | kpl | 1 |  | 0
|  | 1 |  | 1
|  | Součet |  | 1
3 | 998764203 | Přesun hmot procentní pro konstrukce klempířské v objektech v do 24 m |  | % | 0 |  | 0
|  | 765: Krytina skládaná | (dodávka a montáž) |  |  |  | 0
1 | 765000001-R | Nahrazení stávající střešní krytiny (betonové bobrovky) novou pálenou krytinou z keramických bobrovek, kladených korunově na řídké laťování | v kompletním provedení vč.celkové skladby střešního pláště a laťování, vč.hřebenáčů - na maltu a střešních doplňků | kpl | 1 |  | 0
|  | 1 |  | 1
|  | Součet |  | 1
2 | 998765203 | Přesun hmot procentní pro krytiny skládané v objektech v do 24 m |  | % | 0 |  | 0
|  | 766: Konstrukce truhlářské | (dodávka a montáž vč.povrchové úpravy) |  |  |  | 0
1 | 766000001-R | Dřevěný obklad stupňů nového ŽB schodiště - obklad stupňů a podstupnic dubovým masivem, spasováno bez přesahu, sokl z dřevěné lišty v. 70 mm opatřené omyvatelným nátěrem v barvě malby stěn | v kompletním provedení - stupeň, podstupeň, vč.final povrchové úpravy | kpl | 1 |  | 0
| nové schodiště v jižním křídle | 1 |  | 1
|  | Součet |  | 1
2 | 766000002-R | Okenní parapety - dřevěné, masiv | v kompletním provedení - dřevěný masiv v barvě oken, vč.final povrchové úpravy | kpl | 1 |  | 0
|  | 1 |  | 1
|  | Součet |  | 1
3 | 766000003-R | Kuchyňské linky - kuchyňky na pokojích | v kompletním provedení - sestava horních a spodních kuchyňských skříněk. LED podsvícení spodních skříněk; včetně dřezu s odkládací plochou a dřezovou baterií; včetně následujících spotřebičů: 1x vestavěná lednice s mrazničkou (nízká), 1x varné pracoviště: indukční deska (2 varné zóny), 1x digestoř (cirkulační); keramický obklad stěny nad pracovní deskou, dostatek zásuvek na pracovní desce | kpl | 1 |  | 0
|  | 1 |  | 1
|  | Součet |  | 1
4 | 766000004-R | Kuchyňské linky - společná čajová kuchyňka | v kompletním provedení - sestava horních a spodních kuchyňských skříněk. LED podsvícení spodních skříněk; včetně dřezu s odkládací plochou a dřezovou baterií; včetně následujících spotřebičů: 1x vestavěná lednice s mrazničkou, 1x mikrovlnná trouba, 1x myčka na nádobí – vestavěná, 1x rychlovarná konvice, 1x varné pracoviště: indukční deska (4 varné zóny) + horkovzdušná trouba, 1x digestoř (cirkulační); keramický obklad stěny nad pracovní deskou, celková délka kuchyně 3,0 m | kpl | 1 |  | 0
|  | 1 |  | 1
|  | Součet |  | 1
5 | 998766203 | Přesun hmot procentní pro konstrukce truhlářské v objektech v do 24 m |  | % | 0 |  | 0
|  | 76666: Výplně otvorů - dveře | (dodávka a montáž vč.povrchové úpravy) |  |  |  | 0
1 | 766660001-R | Dveře vstupní - bezpečnostní, protipožární | v kompletním provedení, křídlo, zárubeň, kování vč.doplňků, EI 30 DP3+Sm, dřevo masiv, plné kazetové, dřevěná obložková zárubeň, povrchová úprava nátěrem ve vybrané barvě RAL | kpl | 1 |  | 0
|  | 1 |  | 1
|  | Součet |  | 1
2 | 766660001-R | Dveře vnitřní - dřevěné, plné, kazetové | v kompletním provedení, křídlo, zárubeň, kování vč.doplňků, dřevěná obložková zárubeň, bezprahové řešení, povrchová úprava nátěrem ve vybrané barvě RAL, klika/klika se štítkem, provedení mosaz | kpl | 1 |  | 0
|  | 1 |  | 1
|  | Součet |  | 1
3 | 998766203 | Přesun hmot procentní pro konstrukce truhlářské v objektech v do 24 m |  | % | 0 |  | 0
|  | 76662: Výplně otvorů - okna | (dodávka a montáž vč.povrchové úpravy) |  |  |  | 0
1 | 766620001-R | Nová dřevěná dvoukřídlá okna | v kompletním provedení, nová okna budou dřevěná dvoukřídlá otvíravá, zasklení izolačním dvojsklem. Uw, min = 1,2 W/m2K, povrchový nátěr oken bude ve vybrané barvě RAL shodné se stávajícími okny, kličky u oken – provedení mosaz | kpl | 1 |  | 0
|  | 1 |  | 1
|  | Součet |  | 1
2 | 766620001-R | Stávající dřevěná okna - nahrazení replikami původních oken | v kompletním provedení, oknům bude navrácena původní profilace a členění, okna budou špaletová s vnějším izolačním dvojsklem a vnitřním jednoduchým zasklením. Uw, min = 1,4 W/m2K, kličky u oken – provedení mosaz | kpl | 1 |  | 0
|  | 1 |  | 1
|  | Součet |  | 1
3 | 998766203 | Přesun hmot procentní pro konstrukce truhlářské v objektech v do 24 m |  | % | 0 |  | 0
|  | 767: Konstrukce zámečnické | (dodávka a montáž vč.povrchové úpravy) |  |  |  | 0
1 | 767000001-R | Zasklení loubí - velkoformátové zasklení v ocelových profilech s díly fixními a otvíravými, systémové ocelové izolované profily | v kompletním provedení, izolované profily pro dveře, okna a stěny s přerušovaným tepelným mostem, zasklení izolačním dvojsklem,Uf = 1,5 W/m2K | kpl | 1 |  | 0
|  | 1 |  | 1
|  | Součet |  | 1
2 | 767000002-R | Zasklení obnoveného klenutého vstupu do bývalé sýpky - velkoformátové zasklení v ocelových profilech s díly fixními a otvíravými, systémové ocelové izolované profily | v kompletním provedení, izolované profily pro dveře, okna a stěny s přerušovaným tepelným mostem, zasklení izolačním dvojsklem,Uf = 1,5 W/m2K | kpl | 1 |  | 0
|  | 1 |  | 1
|  | Součet |  | 1
3 | 767000003-R | Zámečnické výrobky stávající - repase; prvky budou opraveny, repasovány a reprodukovány, jejich detaily restaurovány | v kompletním provedení, bude vypracován podrobný návrh na restaurování hodnotných umělecko-řemeslných prvků, v exteriéru se jedná o oplocení východní strany obou nádvoří, kované mříže, dvoukřídlé branky, litinové zábradlí balkon, v interiéru se jedná o dvoukřídlou neobarokní mříž, kovové sloupkové klasicistní zábradlí v arkádách schodiště, tyče a úchyty na prapory, mříže, komínové lávky, atd. ; repasovány budou stávající ozdobné stříšky nad vstupy, stávající drátosklo bude nahrazeno bezpečnostním sklem | kpl | 1 |  | 0
|  | 1 |  | 1
|  | Součet |  | 1
4 | 767000004-R | Zámečnické výrobky nové - tenkostěnné svařované ocelové prvky, svary přebroušeny, tmavě antracitový nátěr ve vybrané barvě RAL | v kompletním provedení, zábradlí u schodiště a rampy, kruhovou mříž u stromu, okenní zábradlí nových oken, brány vjezdu, atd. | kpl | 1 |  | 0
|  | 1 |  | 1
|  | Součet |  | 1
5 | 767000005-R | Schodiště v místnosti 2.3 | v kompletním provedení vč. zábradlí ; provedeno z lehkých materiálů - plošná hmotnost do 60kg/m2 | kpl | 1 |  | 0
|  | 1 |  | 1
|  | Součet |  | 1
6 | 767000006-R | Dvířka instalačních otvorů | v kompletním provedení, dodávka vč.montáže | kpl | 1 |  | 0
|  | 1 |  | 1
|  | Součet |  | 1
7 | 998767203 | Přesun hmot procentní pro zámečnické konstrukce v objektech v do 24 m |  | % | 0 |  | 0
|  | 768: Ocelové konstrukce | (dodávka a montáž vč.povrchové úpravy) |  |  |  | 0
1 | 768000001-R | Ocelová konstrukce výtahové šachty | v kompletním provedení, ocel třídy S235, včetně akusticky oddělujícího kotvení, zavětrování a povrchové úpravy | kpl | 1 |  | 0
| vestavba výtahu | 1 |  | 1
|  | Součet |  | 1
2 | 768000002-R | Stropní konstrukce z ocelových válcovaných profilů, ocel třídy S235 | v kompletním provedení, ocel třídy S235, včetně osazení do kapes, vč.začištění po montáži a povrchové úpravy | kpl | 1 |  | 0
| strop nad 1.NP - vestavba jižního křídla | 1 |  | 1
|  | Součet |  | 1
3 | 768000003-R | Stropní konstrukce z ocelových válcovaných profilů, ocel třídy S235 | v kompletním provedení, ocel třídy S235, včetně osazení do kapes, vč.začištění po montáži a povrchové úpravy | kpl | 1 |  | 0
| strop nad 2.NP - vestavba jižního křídla | 1 |  | 1
|  | Součet |  | 1
4 | 768000004-R | Zední kleště - stažení objektu pomocí zedních klešní | v kompletním provedení, ocel třídy S235, včetně osazení, vč.začištění po montáži a povrchové úpravy | kpl | 8 |  | 0
| strop nad 1. a 2.NP - vestavba jižního křídla | 8 |  | 8
|  | Součet |  | 8
5 | 998767203 | Přesun hmot procentní pro zámečnické konstrukce v objektech v do 24 m |  | % | 0 |  | 0
|  | OV:Ostatní výrobky | (dodávka a montáž vč.povrchové úpravy) |  |  |  | 0
1 | OV0000001-R | Ostatní výrobky - čistící zóny, poklopy, mřížky,… |  | kpl | 1 |  | 0
|  | 1 |  | 1
|  | Součet |  | 1
2 | OV0000002-R | D+M - hasící přístroje |  | ks | 13 |  | 0
|  | 13 |  | 13
|  | Součet |  | 13
3 | OV0000003-R | D+M - bezpečnostní značení |  | kpl | 1 |  | 0
|  | 1 |  | 1
|  | Součet |  | 1
4 | OV0000004-R | D+M - orientační značení |  | kpl | 1 |  | 0
|  | 1 |  | 1
|  | 771: Podlahy z dlaždic | (dodávka a montáž) |  |  |  | 0
1 | 771000001-R | Podlahy z keramických dlaždic - celoplošně lepená rektifikovaná dlažba - montáž | v kompletním provedení -montáž vč. lepení flexibilním lepidlem, spárování, očištění a přípravy podkladu | m2 | 293.85 |  | 0
viz Legenda místností
| 1.NP | 182.18 |  | 182.18
| 2.NP | 111.67 |  | 111.67
|  | Součet |  | 293.85
2 | MAT | Keramická rektifikovaná dlažba - dodávka |  | m2 | 337.9275 |  | 0
viz Legenda místností
| 1.NP | 182.18 |  | 182.18
| 2.NP | 111.67 |  | 111.67
| prořez | 0.15 |  | 44.0775
|  | Součet |  | 337.9275
3 | 998771203 | Přesun hmot procentní pro podlahy z dlaždic v objektech v do 24 m |  | % | 0 |  | 0
|  | 773: Podlahy z litého teraca | (dodávka a montáž) |  |  |  | 0
1 | 773500001-R | Podlahy litého teraca - dvoubarevné provedení, výtvarně pojednané, dilatace celků mosaznými pásky, případně kombinace s mramorovou mozaikou, sokl z dřevěné lišty v. 70 mm opatřené omyvatelným nátěrem v barvě malby stěn | v kompletním provedení - dodávka vč.materiálu vč.přípravy podkladu | m2 | 422.57 |  | 0
viz Legenda místností
| 1.NP | 269.55 |  | 269.55
| 2.NP | 153.02 |  | 153.02
|  | Součet |  | 422.57
2 | 998773203 | Přesun hmot procentní pro podlahy teracové lité v objektech v do 24 m |  | % | 0 |  | 0
|  | 775: Podlahy dřevěné | (dodávka a montáž) |  |  |  | 0
1 | 775000001-R | Dubová třívrstvá prkenná podlaha tl. 15 mm vč.dřevěné podlahové lišty po obvodu podlahy - montáž | v kompletním provedení - montáž vč. podladních vrstev a úpravy podkladu, vč.přechodových lišt - mosaz | m2 | 941.74 |  | 0
viz Legenda místností
| 1.NP | 245.6 |  | 245.6
| 2.NP | 696.14 |  | 696.14
|  | Součet |  | 941.74
2 | MAT | Dubová třívrstvá prkenná podlaha tl. 15 mm - dodávka |  | m2 | 1083.001 |  | 0
viz Legenda místností
| 1.NP | 245.6 |  | 245.6
| 2.NP | 696.14 |  | 696.14
| prořez | 0.15 |  | 141.261
|  | Součet |  | 1083.001
3 | MAT | Dřevěná podlahová lišta obvodová - dodávka |  | kpl | 1 |  | 0
|  | 1 |  | 1
|  | Součet |  | 1
4 | MAT | Přechodová lišta - mosaz |  | kpl | 1 |  | 0
|  | 1 |  | 1
|  | Součet |  | 1
5 | 998775203 | Přesun hmot procentní pro podlahy dřevěné v objektech v do 24 m |  | % | 0 |  | 0
|  | 776: Podlahy povlakové | (dodávka a montáž) |  |  |  | 0
1 | 776000001-R | Marmoleum vč. lemování soklovými lištami v. 70 mm se shodným vzorem marmolea jako podlaha - montáž | v kompletním provedení - montáž vč. podladních vrstev a úpravy podkladu | m2 | 126.73 |  | 0
viz Legenda místností
| 1.NP | 126.73 |  | 126.73
|  | Součet |  | 126.73
2 | MAT | Marmoleum vč. lemování soklovými lištami v. 70 mm se shodným vzorem marmolea jako podlaha - dodávka |  | m2 | 145.7395 |  | 0
viz Legenda místností
| 1.NP | 126.73 |  | 126.73
| prořez | 0.15 |  | 19.0095
|  | Součet |  | 145.7395
3 | 998776203 | Přesun hmot procentní pro podlahy povlakové v objektech v do 24 m |  | % | 0 |  | 0
|  | 781: Obklady keramické | (dodávka a montáž) |  |  |  | 0
1 | 781470001-R | Obklady vnitřních stěn z dlaždic keramických vč.rohových nerezových lišt - montáž | v kompletním provedení - montáž vč. lepení flexibilním lepidlem, spárování, očištění a přípravy podkladu | m2 | 1005.787 |  | 0
viz Legenda místností
| 1.NP | 553.504 |  | 553.504
| 2.NP | 452.283 |  | 452.283
|  | Součet |  | 1005.787
2 | MAT | Obklad keramický - dodávka |  | m2 | 1156.6551 |  | 0
viz Legenda místností
| 1.NP | 553.504 |  | 553.504
| 2.NP | 452.283 |  | 452.283
| prořez | 0.15 |  | 150.8681
|  | Součet |  | 1156.6551
3 | MAT | Nerezová lišta - dodávka |  | kpl | 1 |  | 0
|  | 1 |  | 1
|  | Součet |  | 1
4 | 998781203 | Přesun hmot procentní pro obklady keramické v objektech v do 24 m |  | % | 0 |  | 0
|  | 784: Malby |  |  |  |  | 0
1 | 784000001-R | Mlaby vnitřních omítek stěn a stropů - vápenná malba |  | m2 | 7589.9108 |  | 0
| 1.PP | 990.9416 |  | 990.9416
| 1.NP | 2959.0675 |  | 2959.0675
| 2.NP | 3639.9017 |  | 3639.9017
|  | Součet |  | 7589.9108
|  | CELKEM SOUČET BEZ DPH |  |  |  |  | 0
| Pozn.: | a) veškeré náklady na dopravu, montáž, přesuny do výšek,atd. jsou zahrnuty v jednotlivých cenách
b) součásti prací jsou veškeré zkoušky, potřebná měření, inspekce, uvedení zařízení do provozu, zaškolení obsluhy a revize
c) součástí dodávky je zpracování veškeré výrobní a dílenské dokumentace, provozních předpisů, manuálů a předání podkladů pro projekt skutečného provedení
d) dodavatel předloží technologický postup provádění a kontrolní zkušební plán
e) součástí ceny je likvidace odpadu vzniklého prováděním prací a průběžný úklid a celkový úklid
f) součástí ceny je koordinace při osazování trubních vedení a jiných prvků ostatních profesí
g) uvedené rozměry veškerých prvků je nutno před vlastní výrobou přeměřit a stanovit přímo na stavbě, tato specifikace prvků nenahrazuje dílenskou dokumentaci
h) pokud se objeví obchodní názvy jedná se jen o stanovení standardů, výrobek může být nahrazen jiným výrobcem při zachování technických parametrů

## ZTI
| List obsahuje: |  | 1) Krycí list rozpočtu |  | 2) Rekapitulace rozpočtu |  |  | 3) Rozpočet |  |  | Zpět na list: | Rekapitulace stavby
optimalizováno pro tisk sestav ve formátu A4 - na výšku | [11 empty] | >> skryté sloupce << | [9 empty] | {49c862b1-7512-4251-8623-66aea94764da}
1
KRYCÍ LIST ROZPOČTU | [12 empty] | v --- níže se nacházejí doplnkové a pomocné údaje k sestavám --- v | [8 empty] | True
| Stavba: |  | Raudnitzův dům - Bydlení pro seniory
| Objekt: |  | D.1.4.1 - Zdravotně technické instalace
| JKSO: | [7 empty] | CC-CZ:
| Místo: |  | Hlubočepská 2/33, 15000 Praha 5 - Hlubočepy | [5 empty] | Datum:
| Objednatel: | [7 empty] | IČ:
|  | Městská část Praha 5, náměstí 14.října 1381/4, Smíchov, 15000 Praha 5 | [6 empty] | DIČ:
| Zhotovitel: | [7 empty] | IČ:
DIČ:
| Projektant: | [7 empty] | IČ:
DIČ:
| Zpracovatel: | [7 empty] | IČ:
DIČ:
Poznámka:
| Náklady z rozpočtu | [7 empty] | 0
| Ostatní náklady | [7 empty] | 0
| Cena bez DPH | [7 empty] | 0
| DPH | základní | 21% | ze | 0 |  |  |  | 0
|  | snížená | 15% | ze | 0 |  |  |  | 0
| DPH | zákl. přenesená | 21% | ze | 0 |  |  |  | 0
|  | sníž. přenesená | 15% | ze | 0 |  |  |  | 0
|  | nulová | 0% | ze | 0 |  |  |  | 0
| Cena s DPH |  |  | v | CZK
| Projektant |  |  |  |  | Zpracovatel
| Datum a podpis: |  |  | Razítko |  | Datum a podpis: |  |  |  | Razítko
| Objednavatel |  |  |  |  | Zhotovitel
| Datum a podpis: |  |  | Razítko |  | Datum a podpis: |  |  |  | Razítko
REKAPITULACE ROZPOČTU
Stavba: |  |  | Raudnitzův dům - Bydlení pro seniory
Objekt: |  |  | D.1.4.1 - Zdravotně technické instalace
Místo: |  |  | Hlubočepská 2/33, 15000 Praha 5 - Hlubočepy |  |  |  | Datum:
Objednatel: |  |  | Městská část Praha 5, náměstí 14.října 1381/4, Smíchov, 15000 Praha 5 |  |  |  | Projektant:
Zhotovitel: | [6 empty] | Zpracovatel: |  | 0
Kód - Popis | [9 empty] | Cena celkem [CZK]
1) Náklady z rozpočtu | [9 empty] | 0 | [12 empty] | -1
| D1 - KANALIZACE | [8 empty] | 0
| D2 - kanalizace | [8 empty] | 0
| D3 - VODOVOD | [8 empty] | 0
| D4 - vodovod | [8 empty] | 0
| D5 - ZAŘIZOVACÍ PŘEDMĚTY | [8 empty] | 0
| D6 - zařizovací předměty | [8 empty] | 0
| D7 - PLYN | [8 empty] | 0
| D8 - plyn | [8 empty] | 0
2) Ostatní náklady | [9 empty] | 0 |  |  |  | DPH
| Zařízení staveniště | [8 empty] | 0 |  |  |  | sníž. přenesená | [9 empty] | VRN | 0 | 0 | 0 | 0 | 0 | 5
| Projektové práce | [8 empty] | 0 |  |  |  | sníž. přenesená | [9 empty] | VRN | 0 | 0 | 0 | 0 | 0 | 5
| Územní vlivy | [8 empty] | 0 |  |  |  | sníž. přenesená | [9 empty] | VRN | 0 | 0 | 0 | 0 | 0 | 5
| Provozní vlivy | [8 empty] | 0 |  |  |  | sníž. přenesená | [9 empty] | VRN | 0 | 0 | 0 | 0 | 0 | 5
| Jiné VRN | [8 empty] | 0 |  |  |  | sníž. přenesená | [9 empty] | VRN | 0 | 0 | 0 | 0 | 0 | 5
| Kompletační činnost | [8 empty] | 0 |  |  |  | sníž. přenesená | [9 empty] | KOMPLETACNA | 0 | 0 | 0 | 0 | 0 | 5
Celkové náklady za stavbu 1) + 2) | [7 empty] | 0
ROZPOČET
Stavba: |  |  | Raudnitzův dům - Bydlení pro seniory
Objekt: |  |  | D.1.4.1 - Zdravotně technické instalace
Místo: |  |  | Hlubočepská 2/33, 15000 Praha 5 - Hlubočepy |  |  |  | Datum:
Objednatel: |  |  | Městská část Praha 5, náměstí 14.října 1381/4, Smíchov, 15000 Praha 5 |  |  |  | Projektant:
Zhotovitel: | [6 empty] | Zpracovatel: |  | 0
PČ | Typ | Kód | Popis |  |  | MJ | Množství | J.cena [CZK] |  | Cena celkem [CZK] |  |  | Poznámka | DPH | J. Nh [h] | Nh celkem [h] | J. hmotnost [t] | Hmotnost celkem [t] | J. suť [t] | Suť Celkem [t]
Náklady z rozpočtu | [9 empty] | 0 | [5 empty] | #REF! |  | #REF! |  | #REF! |  | D | -1 | [7 empty] | #REF!
| D1 - KANALIZACE | [8 empty] | 0 | [5 empty] | 0 |  | 0 |  | 0 | 1 | D | 0 | ROZPOCET | [6 empty] | 0
| D2 - kanalizace | [8 empty] | 0 | [5 empty] | 0 |  | 0 |  | 0 | 1 | D | 1 | ROZPOCET | [6 empty] | 0
1 | K |  | Větrací hlavice DN110 s průchodkou pro střechu |  |  | ks | 32 |  |  | 0 |  |  |  | sníž. přenesená |  | 0 | 0 | 0 | 0 | 0 | 4 | K | 2 | ROZPOCET | 0 | 0 | 0 | 0 | 0 | 5 | 0 | 4 | 2
2 | K |  | Větrací hlavice DN75 s průchodkou pro střechu |  |  | ks | 5 |  |  | 0 |  |  |  | sníž. přenesená |  | 0 | 0 | 0 | 0 | 0 | 4 | K | 2 | ROZPOCET | 0 | 0 | 0 | 0 | 0 | 5 | 0 | 4 | 2
3 | K |  | Podlahová vpust DN50/75/110, svislý odtok se zápachovým uzávěrem PRIMUS, 145x145mm systém Klick-Klack/ 138x138mm, typ HL3100Pr. (NUTNO OVĚŘIT NA STAVBĚ MOŽNOST OSAZENÍ DO PODLAHY). |  |  | ks | 4 |  |  | 0 |  |  |  | sníž. přenesená |  | 0 | 0 | 0 | 0 | 0 | 4 | K | 2 | ROZPOCET | 0 | 0 | 0 | 0 | 0 | 5 | 0 | 4 | 12
4 | K |  | R141 Odváděcí trychtýř vody pro pojišťovací ventily |  |  | ks | 2 |  |  | 0 |  |  |  | sníž. přenesená |  | 0 | 0 | 0 | 0 | 0 | 4 | K | 2 | ROZPOCET | 0 | 0 | 0 | 0 | 0 | 5 | 0 | 4 | 14
5 | K |  | Odpadní potrubí HT D110 vč.tvarovek a originálního uchycení potrubí |  |  | m' | 423 |  |  | 0 |  |  |  | sníž. přenesená |  | 0 | 0 | 0 | 0 | 0 | 4 | K | 2 | ROZPOCET | 0 | 0 | 0 | 0 | 0 | 5 | 0 | 4 | 32
6 | K |  | Odpadní potrubí HT D75 vč.tvarovek a originálního uchycení potrubí |  |  | m' | 102 |  |  | 0 |  |  |  | sníž. přenesená |  | 0 | 0 | 0 | 0 | 0 | 4 | K | 2 | ROZPOCET | 0 | 0 | 0 | 0 | 0 | 5 | 0 | 4 | 34
7 | K |  | Odpadní potrubí HT D50 vč.tvarovek a originálního uchycení potrubí |  |  | m' | 104 |  |  | 0 |  |  |  | sníž. přenesená |  | 0 | 0 | 0 | 0 | 0 | 4 | K | 2 | ROZPOCET | 0 | 0 | 0 | 0 | 0 | 5 | 0 | 4 | 36
8 | K |  | Odpadní potrubí HT D40 vč.tvarovek a originálního uchycení potrubí |  |  | m' | 74 |  |  | 0 |  |  |  | sníž. přenesená |  | 0 | 0 | 0 | 0 | 0 | 4 | K | 2 | ROZPOCET | 0 | 0 | 0 | 0 | 0 | 5 | 0 | 4 | 38
9 | K |  | tep.a zvuková izolace Mirelon Akustik, pro potrubí D110 |  |  | m' | 384 |  |  | 0 |  |  |  | sníž. přenesená |  | 0 | 0 | 0 | 0 | 0 | 4 | K | 2 | ROZPOCET | 0 | 0 | 0 | 0 | 0 | 5 | 0 | 4 | 42
10 | K |  | tep.a zvuková izolace Mirelon Akustik, pro potrubí D75 |  |  | m' | 60 |  |  | 0 |  |  |  | sníž. přenesená |  | 0 | 0 | 0 | 0 | 0 | 4 | K | 2 | ROZPOCET | 0 | 0 | 0 | 0 | 0 | 5 | 0 | 4 | 44
11 | K |  | Odpadní potrubí z PVC KG DN200 vč.tvarovek, uložení, zajištění všech hrdel proti vysunutí |  |  | m' | 21 |  |  | 0 |  |  |  | sníž. přenesená |  | 0 | 0 | 0 | 0 | 0 | 4 | K | 2 | ROZPOCET | 0 | 0 | 0 | 0 | 0 | 5 | 0 | 4 | 48
12 | K |  | Odpadní potrubí z PVC KG DN160 vč.tvarovek, uložení, zajištění všech hrdel proti vysunutí |  |  | m' | 49 |  |  | 0 |  |  |  | sníž. přenesená |  | 0 | 0 | 0 | 0 | 0 | 4 | K | 2 | ROZPOCET | 0 | 0 | 0 | 0 | 0 | 5 | 0 | 4 | 48
13 | K |  | Odpadní potrubí z PVC KG DN125 vč.tvarovek, uložení, zajištění všech hrdel proti vysunutí |  |  | m' | 62 |  |  | 0 |  |  |  | sníž. přenesená |  | 0 | 0 | 0 | 0 | 0 | 4 | K | 2 | ROZPOCET | 0 | 0 | 0 | 0 | 0 | 5 | 0 | 4 | 48
14 | K |  | Odpadní potrubí z PVC KG DN110 vč.tvarovek, uložení, zajištění všech hrdel proti vysunutí |  |  | m' | 153 |  |  | 0 |  |  |  | sníž. přenesená |  | 0 | 0 | 0 | 0 | 0 | 4 | K | 2 | ROZPOCET | 0 | 0 | 0 | 0 | 0 | 5 | 0 | 4 | 52
15 | K |  | Čistící kus do svislého potubí KG DN 110 |  |  | kpl | 32 |  |  | 0 |  |  |  | sníž. přenesená |  | 0 | 0 | 0 | 0 | 0 | 4 | K | 2 | ROZPOCET | 0 | 0 | 0 | 0 | 0 | 5 | 0 | 4 | 54
16 | K |  | Čistící kus do svislého potubí KG DN 75 |  |  | kpl | 2 |  |  | 0 |  |  |  | sníž. přenesená |  | 0 | 0 | 0 | 0 | 0 | 4 | K | 2 | ROZPOCET | 0 | 0 | 0 | 0 | 0 | 5 | 0 | 4 | 54
17 | K |  | Dešťové odpadní potrubí z kameniny DN200 vč.tvarovek, uložení, zajištění všech hrdel proti vysunutí |  |  | m' | 52 |  |  | 0 |  |  |  | sníž. přenesená |  | 0 | 0 | 0 | 0 | 0 | 4 | K | 2 | ROZPOCET | 0 | 0 | 0 | 0 | 0 | 5 | 0 | 4 | 52
18 | K |  | Dešťové odpadní potrubí z PVC KG DN160 vč.tvarovek, uložení, zajištění všech hrdel proti vysunutí |  |  | m' | 101 |  |  | 0 |  |  |  | sníž. přenesená |  | 0 | 0 | 0 | 0 | 0 | 4 | K | 2 | ROZPOCET | 0 | 0 | 0 | 0 | 0 | 5 | 0 | 4 | 52
19 | K |  | Dešťové odpadní potrubí z PVC KG DN125 vč.tvarovek, uložení, zajištění všech hrdel proti vysunutí |  |  | m' | 142 |  |  | 0 |  |  |  | sníž. přenesená |  | 0 | 0 | 0 | 0 | 0 | 4 | K | 2 | ROZPOCET | 0 | 0 | 0 | 0 | 0 | 5 | 0 | 4 | 52
20 | K |  | Lapač nečistot a písku Gaiger DN 125 |  |  | m' | 10 |  |  | 0 |  |  |  | sníž. přenesená |  | 0 | 0 | 0 | 0 | 0 | 4 | K | 2 | ROZPOCET | 0 | 0 | 0 | 0 | 0 | 5 | 0 | 4 | 52
21 | K |  | Dvorní vpust |  |  | m' | 2 |  |  | 0 |  |  |  | sníž. přenesená |  | 0 | 0 | 0 | 0 | 0 | 4 | K | 2 | ROZPOCET | 0 | 0 | 0 | 0 | 0 | 5 | 0 | 4 | 52
22 | K |  | Akumulační a retenční nádrž, objem retence 15,5m3, objem akumulace 14,5m3, betonový prefabrikát , rozměry 6000x3600x2200mm |  |  | kpl | 1 |  |  | 0 |  |  |  | sníž. přenesená |  | 0 | 0 | 0 | 0 | 0 | 4 | K | 2 | ROZPOCET | 0 | 0 | 0 | 0 | 0 | 5 | 0 | 4 | 86
23 | K |  | Akumulační a retenční nádrž, objem retence 26,5m3, objem akumulace 13,5m3, betonový prefabrikát , rozměry 5500x5700x2000mm |  |  | kpl | 1 |  |  | 0 |  |  |  | sníž. přenesená |  | 0 | 0 | 0 | 0 | 0 | 4 | K | 2 | ROZPOCET | 0 | 0 | 0 | 0 | 0 | 5 | 0 | 4 | 86
24 | K |  | Revizní šachta plastová DN 425 s litinovým poklopem, dešťová kanalizace |  |  | kpl | 5 |  |  | 0 |  |  |  | sníž. přenesená |  | 0 | 0 | 0 | 0 | 0 | 4 | K | 2 | ROZPOCET | 0 | 0 | 0 | 0 | 0 | 5 | 0 | 4 | 92
25 | K |  | Revizní šachta plastová DN 600 s litinovým poklopem, splašková kanalizace |  |  | kpl | 5 |  |  | 0 |  |  |  | sníž. přenesená |  | 0 | 0 | 0 | 0 | 0 | 4 | K | 2 | ROZPOCET | 0 | 0 | 0 | 0 | 0 | 5 | 0 | 4 | 92
26 | K |  | Revizní šachta betonová DN 1000 s litinovým poklopem |  |  | kpl | 1 |  |  | 0 |  |  |  | sníž. přenesená |  | 0 | 0 | 0 | 0 | 0 | 4 | K | 2 | ROZPOCET | 0 | 0 | 0 | 0 | 0 | 5 | 0 | 4 | 92
27 | K |  | Vstupní šachta betonová DN 1000 s litinovým poklopem |  |  | kpl | 1 |  |  | 0 |  |  |  | sníž. přenesená |  | 0 | 0 | 0 | 0 | 0 | 4 | K | 2 | ROZPOCET | 0 | 0 | 0 | 0 | 0 | 5 | 0 | 4 | 92
28 | K |  | Filtrační šachta betonová DN 600 s litinovým poklopem |  |  | kpl | 1 |  |  | 0 |  |  |  | sníž. přenesená |  | 0 | 0 | 0 | 0 | 0 | 4 | K | 2 | ROZPOCET | 0 | 0 | 0 | 0 | 0 | 5 | 0 | 4 | 92
29 | K |  | Spádová šachta betonová DN 1000 s litinovým poklopem |  |  | kpl | 1 |  |  | 0 |  |  |  | sníž. přenesená |  | 0 | 0 | 0 | 0 | 0 | 4 | K | 2 | ROZPOCET | 0 | 0 | 0 | 0 | 0 | 5 | 0 | 4 | 92
30 | K |  | Čerpací šachta dešťové vody, betonová DN 1150 s litinovým poklopem, čerpadlem s výtlakem 12m |  |  | kpl | 1 |  |  | 0 |  |  |  | sníž. přenesená |  | 0 | 0 | 0 | 0 | 0 | 4 | K | 2 | ROZPOCET | 0 | 0 | 0 | 0 | 0 | 5 | 0 | 4 | 92
31 | K |  | stavební přípomoce |  |  | kpl | 1 |  |  | 0 |  |  |  | sníž. přenesená |  | 0 | 0 | 0 | 0 | 0 | 4 | K | 2 | ROZPOCET | 0 | 0 | 0 | 0 | 0 | 5 | 0 | 4 | 106
32 | K |  | proplach nového potrubí |  |  | kpl | 1 |  |  | 0 |  |  |  | sníž. přenesená |  | 0 | 0 | 0 | 0 | 0 | 4 | K | 2 | ROZPOCET | 0 | 0 | 0 | 0 | 0 | 5 | 0 | 4 | 108
33 | K |  | zkoušky zařízení a potrubí |  |  | kpl | 1 |  |  | 0 |  |  |  | sníž. přenesená |  | 0 | 0 | 0 | 0 | 0 | 4 | K | 2 | ROZPOCET | 0 | 0 | 0 | 0 | 0 | 5 | 0 | 4 | 110
34 | K |  | Nespecifikovaný drobný materiál |  |  | kpl | 1 |  |  | 0 |  |  |  | sníž. přenesená |  | 0 | 0 | 0 | 0 | 0 | 4 | K | 2 | ROZPOCET | 0 | 0 | 0 | 0 | 0 | 5 | 0 | 4 | 114
| D3 - VODOVOD | [8 empty] | 0 | [5 empty] | 0 |  | 0 |  | 0 | 1 | D | 0 | ROZPOCET | [6 empty] | 0
| D4 - vodovod | [8 empty] | 0 | [5 empty] | 0 |  | 0 |  | 0 | 1 | D | 1 | ROZPOCET | [6 empty] | 0
1 | K |  | kulový uzávěr DN25 plnoprůtokový typ GIA R250D |  |  | ks | 35 |  |  | 0 |  |  |  | sníž. přenesená |  | 0 | 0 | 0 | 0 | 0 | 4 | K | 2 | ROZPOCET | 0 | 0 | 0 | 0 | 0 | 5 | 0 | 4 | 122
2 | K |  | kulový uzávěr DN20 plnoprůtokový typ GIA R250D |  |  | ks | 35 |  |  | 0 |  |  |  | sníž. přenesená |  | 0 | 0 | 0 | 0 | 0 | 4 | K | 2 | ROZPOCET | 0 | 0 | 0 | 0 | 0 | 5 | 0 | 4 | 124
3 | K |  | pojišťovací ventil DN20 |  |  | ks | 2 |  |  | 0 |  |  |  | sníž. přenesená |  | 0 | 0 | 0 | 0 | 0 | 4 | K | 2 | ROZPOCET | 0 | 0 | 0 | 0 | 0 | 5 | 0 | 4 | 156
4 | K |  | Potrubní oddělovač DN25 RV280 |  |  | ks | 1 |  |  | 0 |  |  |  | sníž. přenesená |  | 0 | 0 | 0 | 0 | 0 | 4 | K | 2 | ROZPOCET | 0 | 0 | 0 | 0 | 0 | 5 | 0 | 4 | 166
5 | K |  | Bytová stanice na měření studené pitné vody, studené užitkové vody, teplé vody |  |  | ks | 26 |  |  | 0 |  |  |  | sníž. přenesená |  | 0 | 0 | 0 | 0 | 0 | 4 | K | 2 | ROZPOCET | 0 | 0 | 0 | 0 | 0 | 5 | 0 | 4 | 174
6 | K |  | Objektový vodoměr na studenou vodu DN32 Qn=10m3/h, |  |  | ks | 1 |  |  | 0 |  |  |  | sníž. přenesená |  | 0 | 0 | 0 | 0 | 0 | 4 | K | 2 | ROZPOCET | 0 | 0 | 0 | 0 | 0 | 5 | 0 | 4 | 174
7 | K |  | Plastová trubka z PP-RCT D20 vč.tvarovek |  |  | m' | 519 |  |  | 0 |  |  |  | sníž. přenesená |  | 0 | 0 | 0 | 0 | 0 | 4 | K | 2 | ROZPOCET | 0 | 0 | 0 | 0 | 0 | 5 | 0 | 4 | 178
8 | K |  | Plastová trubka z PP-RCT D25 vč.tvarovek |  |  | m' | 1685 |  |  | 0 |  |  |  | sníž. přenesená |  | 0 | 0 | 0 | 0 | 0 | 4 | K | 2 | ROZPOCET | 0 | 0 | 0 | 0 | 0 | 5 | 0 | 4 | 180
9 | K |  | Mirelon PET, vnitřní průměr 20mm, tl.13mm |  |  | m' | 519 |  |  | 0 |  |  |  | sníž. přenesená |  | 0 | 0 | 0 | 0 | 0 | 4 | K | 2 | ROZPOCET | 0 | 0 | 0 | 0 | 0 | 5 | 0 | 4 | 204
10 | K |  | Mirelon PET, vnitřní průměr 25mm, tl.13mm |  |  | m' | 1685 |  |  | 0 |  |  |  | sníž. přenesená |  | 0 | 0 | 0 | 0 | 0 | 4 | K | 2 | ROZPOCET | 0 | 0 | 0 | 0 | 0 | 5 | 0 | 4 | 206
11 | K |  | pozinkované potrubí DN 32 vč.tvarovek a uložení potrubí |  |  | m' | 67 |  |  | 0 |  |  |  | sníž. přenesená |  | 0 | 0 | 0 | 0 | 0 | 4 | K | 2 | ROZPOCET | 0 | 0 | 0 | 0 | 0 | 5 | 0 | 4 | 210
12 | K |  | pozinkované potrubí DN25 vč.tvarovek a uložení potrubí |  |  | m' | 8 |  |  | 0 |  |  |  | sníž. přenesená |  | 0 | 0 | 0 | 0 | 0 | 4 | K | 2 | ROZPOCET | 0 | 0 | 0 | 0 | 0 | 5 | 0 | 4 | 210
13 | K |  | tepelné izolace vnitřní průměr 34mm, tl.30mm s ochranou fólií, vč.montáže, uložení potrubí a pásky typu ALS |  |  | m' | 67 |  |  | 0 |  |  |  | sníž. přenesená |  | 0 | 0 | 0 | 0 | 0 | 4 | K | 2 | ROZPOCET | 0 | 0 | 0 | 0 | 0 | 5 | 0 | 4 | 214
14 | K |  | tepelné izolace vnitřní průměr 25mm, tl.30mm s ochranou fólií, vč.montáže, uložení potrubí a pásky typu ALS |  |  | m' | 8 |  |  | 0 |  |  |  | sníž. přenesená |  | 0 | 0 | 0 | 0 | 0 | 4 | K | 2 | ROZPOCET | 0 | 0 | 0 | 0 | 0 | 5 | 0 | 4 | 214
15 | K |  | Požární hydrant D 25/30 s tvarovně stálou hadicí dl.30m, v zapuštěném provedení s lemovacím plechem, barva bílá |  |  | ks | 4 |  |  | 0 |  |  |  | sníž. přenesená |  | 0 | 0 | 0 | 0 | 0 | 4 | K | 2 | ROZPOCET | 0 | 0 | 0 | 0 | 0 | 5 | 0 | 4 | 232
16 | K |  | Domovní vodárna na čerpání uzitkové vody |  |  | ks | 1 |  |  | 0 |  |  |  | sníž. přenesená |  | 0 | 0 | 0 | 0 | 0 | 4 | K | 2 | ROZPOCET | 0 | 0 | 0 | 0 | 0 | 5 | 0 | 4 | 234
17 | K |  | stavební přípomoce |  |  | kpl | 1 |  |  | 0 |  |  |  | sníž. přenesená |  | 0 | 0 | 0 | 0 | 0 | 4 | K | 2 | ROZPOCET | 0 | 0 | 0 | 0 | 0 | 5 | 0 | 4 | 238
18 | K |  | propláchnutí, desinfekce a zkoušky potrubí |  |  | soub | 1 |  |  | 0 |  |  |  | sníž. přenesená |  | 0 | 0 | 0 | 0 | 0 | 4 | K | 2 | ROZPOCET | 0 | 0 | 0 | 0 | 0 | 5 | 0 | 4 | 244
19 | K |  | Nespecifikovaný drobný materiál |  |  | soub | 1 |  |  | 0 |  |  |  | sníž. přenesená |  | 0 | 0 | 0 | 0 | 0 | 4 | K | 2 | ROZPOCET | 0 | 0 | 0 | 0 | 0 | 5 | 0 | 4 | 246
| D5 - ZAŘIZOVACÍ PŘEDMĚTY | [8 empty] | 0 | [5 empty] | #REF! |  | #REF! |  | #REF! | 1 | D | 0 | ROZPOCET | [6 empty] | #REF!
| D6 - zařizovací předměty | [8 empty] | 0 | [5 empty] | 0 |  | 0 |  | 0 | 1 | D | 1 | ROZPOCET | [6 empty] | 0
1 | K |  | Umyvadlo |  |  | ks | 37 |  |  | 0 |  |  |  | sníž. přenesená |  | 0 | 0 | 0 | 0 | 0 | 4 | K | 2 | ROZPOCET | 0 | 0 | 0 | 0 | 0 | 5 | 0 | 4 | 250
2 | K |  | Sifon umyvadlový |  |  | ks | 37 |  |  | 0 |  |  |  | sníž. přenesená |  | 0 | 0 | 0 | 0 | 0 | 4 | K | 2 | ROZPOCET | 0 | 0 | 0 | 0 | 0 | 5 | 0 | 4 | 252
3 | K |  | Souprava na upevnění umyvadel |  |  | ks | 37 |  |  | 0 |  |  |  | sníž. přenesená |  | 0 | 0 | 0 | 0 | 0 | 4 | K | 2 | ROZPOCET | 0 | 0 | 0 | 0 | 0 | 5 | 0 | 4 | 254
4 | K |  | Ventil uzavírací rohový |  |  | ks | 74 |  |  | 0 |  |  |  | sníž. přenesená |  | 0 | 0 | 0 | 0 | 0 | 4 | K | 2 | ROZPOCET | 0 | 0 | 0 | 0 | 0 | 5 | 0 | 4 | 256
5 | K |  | Baterie umyvadlová |  |  | ks | 37 |  |  | 0 |  |  |  | sníž. přenesená |  | 0 | 0 | 0 | 0 | 0 | 4 | K | 2 | ROZPOCET | 0 | 0 | 0 | 0 | 0 | 5 | 0 | 4 | 258
6 | K |  | dřez - pouze připojení na kanalizaci |  |  | ks | 26 |  |  | 0 |  |  |  | sníž. přenesená |  | 0 | 0 | 0 | 0 | 0 | 4 | K | 2 | ROZPOCET | 0 | 0 | 0 | 0 | 0 | 5 | 0 | 4 | 270
7 | K |  | Baterie dřezová |  |  | ks | 26 |  |  | 0 |  |  |  | sníž. přenesená |  | 0 | 0 | 0 | 0 | 0 | 4 | K | 2 | ROZPOCET | 0 | 0 | 0 | 0 | 0 | 5 | 0 | 4 | 272
8 | K |  | Ventil uzavírací rohový |  |  | ks | 52 |  |  | 0 |  |  |  | sníž. přenesená |  | 0 | 0 | 0 | 0 | 0 | 4 | K | 2 | ROZPOCET | 0 | 0 | 0 | 0 | 0 | 5 | 0 | 4 | 256
10 | K |  | WC kombi s nádržkou |  |  | ks | 33 |  |  | 0 |  |  |  | sníž. přenesená |  | 0 | 0 | 0 | 0 | 0 | 4 | K | 2 | ROZPOCET | 0 | 0 | 0 | 0 | 0 | 5 | 0 | 4 | 286
11 | K |  | Sedátko WC |  |  | ks | 33 |  |  | 0 |  |  |  | sníž. přenesená |  | 0 | 0 | 0 | 0 | 0 | 4 | K | 2 | ROZPOCET | 0 | 0 | 0 | 0 | 0 | 5 | 0 | 4 | 288
12 | K |  | Zástěna sprchová |  |  | kpl | 26 |  |  | 0 |  |  |  | sníž. přenesená |  | 0 | 0 | 0 | 0 | 0 | 4 | K | 2 | ROZPOCET | 0 | 0 | 0 | 0 | 0 | 5 | 0 | 4 | 350
13 | K |  | Vanička sprchová |  |  | ks | 26 |  |  | 0 |  |  |  | sníž. přenesená |  | 0 | 0 | 0 | 0 | 0 | 4 | K | 2 | ROZPOCET | 0 | 0 | 0 | 0 | 0 | 5 | 0 | 4 | 352
14 | K |  | Sifon vaničkový |  |  | ks | 26 |  |  | 0 |  |  |  | sníž. přenesená |  | 0 | 0 | 0 | 0 | 0 | 4 | K | 2 | ROZPOCET | 0 | 0 | 0 | 0 | 0 | 5 | 0 | 4 | 354
15 | K |  | Baterie sprchová |  |  | ks | 26 |  |  | 0 |  |  |  | sníž. přenesená |  | 0 | 0 | 0 | 0 | 0 | 4 | K | 2 | ROZPOCET | 0 | 0 | 0 | 0 | 0 | 5 | 0 | 4 | 356
16 | K |  | Sprcha sprchový se |  |  | ks | 26 |  |  | 0 |  |  |  | sníž. přenesená |  | 0 | 0 | 0 | 0 | 0 | 4 | K | 2 | ROZPOCET | 0 | 0 | 0 | 0 | 0 | 5 | 0 | 4 | 358
17 | K |  | Podomítková zápach.uz.s přívodem vody - nerez. Pro pračku |  |  | ks | 26 |  |  | 0 |  |  |  | sníž. přenesená |  | 0 | 0 | 0 | 0 | 0 | 4 | K | 2 | ROZPOCET | 0 | 0 | 0 | 0 | 0 | 5 | 0 | 4 | 316
18 | K |  | Vana |  |  | ks | 2 |  |  | 0 |  |  |  | sníž. přenesená |  | 0 | 0 | 0 | 0 | 0 | 4 | K | 2 | ROZPOCET | 0 | 0 | 0 | 0 | 0 | 5 | 0 | 4 | 320
19 | K |  | Sifon vanový |  |  | ks | 2 |  |  | 0 |  |  |  | sníž. přenesená |  | 0 | 0 | 0 | 0 | 0 | 4 | K | 2 | ROZPOCET | 0 | 0 | 0 | 0 | 0 | 5 | 0 | 4 | 354
20 | K |  | Baterie vanová |  |  | ks | 2 |  |  | 0 |  |  |  | sníž. přenesená |  | 0 | 0 | 0 | 0 | 0 | 4 | K | 2 | ROZPOCET | 0 | 0 | 0 | 0 | 0 | 5 | 0 | 4 | 356
21 | K |  | Výlevka |  |  | ks | 3 |  |  | 0 |  |  |  | sníž. přenesená |  | 0 | 0 | 0 | 0 | 0 | 4 | K | 2 | ROZPOCET | 0 | 0 | 0 | 0 | 0 | 5 | 0 | 4 | 320
22 | K |  | Doplňky pro osoby se sníženou možností pohybu |  |  | kpl | 1 |  |  | 0 |  |  |  | sníž. přenesená |  | 0 | 0 | 0 | 0 | 0 | 4 | K | 2 | ROZPOCET | 0 | 0 | 0 | 0 | 0 | 5 | 0 | 4 | 320
23 | K |  | Baterie nástěnná páková s plochým ramínkem 200mm |  |  | ks | 3 |  |  | 0 |  |  |  | sníž. přenesená |  | 0 | 0 | 0 | 0 | 0 | 4 | K | 2 | ROZPOCET | 0 | 0 | 0 | 0 | 0 | 5 | 0 | 4 | 320
| D7 - PLYN | [8 empty] | 0 | [5 empty] | #REF! |  | #REF! |  | #REF! | 1 | D | 0 | ROZPOCET | [6 empty] | #REF!
| D8 - plyn | [8 empty] | 0 | [5 empty] | 0 |  | 0 |  | 0 | 1 | D | 1 | ROZPOCET | [6 empty] | 0
1 | K |  | Potrubí plastové HDPE 63x5 |  |  | m | 90 |  |  | 0 |  |  |  | sníž. přenesená | [7 empty] | PN | 1 | PN | 0 | 0 | 0 | 0 | 0 | 5 | 0
2 | K |  | Akumulační potrubí DN 300 |  |  | m | 2 |  |  | 0 |  |  |  | sníž. přenesená | [7 empty] | PN | 1 | PN | 0 | 0 | 0 | 0 | 0 | 5 | 0
3 | K |  | Potrubí ocelové černé DN 25 |  |  | m | 5 |  |  | 0 |  |  |  | sníž. přenesená | [7 empty] | PN | 1 | PN | 0 | 0 | 0 | 0 | 0 | 5 | 0
4 | K |  | Kulový kohout uzavírací DN 25 |  |  | ks | 2 |  |  | 0 |  |  |  | sníž. přenesená | [7 empty] | PN | 1 | PN | 0 | 0 | 0 | 0 | 0 | 5 | 0
5 | K |  | Bezpečnostní uzávěr pro kotelnu DN 50 |  |  | ks | 1 |  |  | 0 |  |  |  | sníž. přenesená | [7 empty] | PN | 1 | PN | 0 | 0 | 0 | 0 | 0 | 5 | 0
6 | K |  | Manometr D 100 |  |  | ks | 2 |  |  | 0 |  |  |  | sníž. přenesená | [7 empty] | PN | 1 | PN | 0 | 0 | 0 | 0 | 0 | 5 | 0
7 | K |  | Tlaková zkouška potrubí |  |  | kpl | 1 |  |  | 0 |  |  |  | sníž. přenesená | [7 empty] | PN | 1 | PN | 0 | 0 | 0 | 0 | 0 | 5 | 0
8 | K |  | Stavební přípomoce |  |  | kpl | 1 |  |  | 0 |  |  |  | sníž. přenesená | [7 empty] | PN | 1 | PN | 0 | 0 | 0 | 0 | 0 | 5 | 0

## Vytapeni
| List obsahuje: |  | 1) Krycí list rozpočtu |  | 2) Rekapitulace rozpočtu |  |  | 3) Rozpočet |  |  | Zpět na list: | Rekapitulace stavby
optimalizováno pro tisk sestav ve formátu A4 - na výšku | [11 empty] | >> skryté sloupce << | [9 empty] | {501774ea-9850-478e-8465-77b0ff19fd6d}
1
KRYCÍ LIST ROZPOČTU | [12 empty] | v --- níže se nacházejí doplnkové a pomocné údaje k sestavám --- v | [8 empty] | True
| Stavba: |  | Raudnitzův dům - Bydlení pro seniory
| Objekt: |  | D.1.4.3 - Vytápění
| JKSO: | [7 empty] | CC-CZ:
| Místo: |  | Hlubočepská 2/33, 15000 Praha 5 - Hlubočepy | [5 empty] | Datum:
| Objednatel: | [7 empty] | IČ:
|  | Městská část Praha 5, náměstí 14.října 1381/4, Smíchov, 15000 Praha 5 | [6 empty] | DIČ:
| Zhotovitel: | [7 empty] | IČ:
DIČ:
| Projektant: | [7 empty] | IČ:
DIČ:
| Zpracovatel: | [7 empty] | IČ:
DIČ:
Poznámka:
| Náklady z rozpočtu | [7 empty] | 0
| Ostatní náklady | [7 empty] | 0
| Cena bez DPH | [7 empty] | 0
| DPH | základní | 21% | ze | #REF! |  |  |  | 0
|  | snížená | 15% | ze | #REF! |  |  |  | 0
| DPH | zákl. přenesená | 21% | ze | #REF! |  |  |  | 0
|  | sníž. přenesená | 15% | ze | 0 |  |  |  | 0
|  | nulová | 0% | ze | #REF! |  |  |  | 0
| Cena s DPH |  |  | v | CZK |  |  | 0
| Projektant |  |  |  |  | Zpracovatel
| Datum a podpis: |  |  | Razítko |  | Datum a podpis: |  |  |  | Razítko
| Objednavatel |  |  |  |  | Zhotovitel
| Datum a podpis: |  |  | Razítko |  | Datum a podpis: |  |  |  | Razítko
REKAPITULACE ROZPOČTU
Stavba: |  |  | Raudnitzův dům - Bydlení pro seniory
Objekt: |  |  | D.1.4.3 - Vytápění
Místo: |  |  | Hlubočepská 2/33, 15000 Praha 5 - Hlubočepy |  |  |  | Datum:
Objednatel: | [6 empty] | Projektant:
Zhotovitel: | [6 empty] | Zpracovatel:
Kód - Popis | [9 empty] | Cena celkem [CZK]
1) Náklady z rozpočtu | [9 empty] | 0 | [12 empty] | -1
| D1 - VYTÁPĚNÍ | [8 empty] | 0
| D2 - ZDROJ, ZÁSOBNÍK, REGULACE | [8 empty] | 0
| D3 - ARMATURY, PŘÍSLUŠENSTVÍ | [8 empty] | 0
| D4 - OTOPNÁ TĚLESA | [8 empty] | 0
| D5 - POTRUBNÍ MATERIÁL | [8 empty] | 0
| D6 - PODLAHOVÉ VYTÁPĚNÍ | [8 empty] | 0
2) Ostatní náklady | [9 empty] | 0 |  |  |  | DPH
| Zařízení staveniště | [8 empty] | 0 |  |  |  | sníž. přenesená | [9 empty] | VRN | 0 | 0 | 0 | 0 | 0 | 5
| Projektové práce | [8 empty] | 0 |  |  |  | sníž. přenesená | [9 empty] | VRN | 0 | 0 | 0 | 0 | 0 | 5
| Územní vlivy | [8 empty] | 0 |  |  |  | sníž. přenesená | [9 empty] | VRN | 0 | 0 | 0 | 0 | 0 | 5
| Provozní vlivy | [8 empty] | 0 |  |  |  | sníž. přenesená | [9 empty] | VRN | 0 | 0 | 0 | 0 | 0 | 5
| Jiné VRN | [8 empty] | 0 |  |  |  | sníž. přenesená | [9 empty] | VRN | 0 | 0 | 0 | 0 | 0 | 5
| Kompletační činnost | [8 empty] | 0 |  |  |  | sníž. přenesená | [9 empty] | KOMPLETACNA | 0 | 0 | 0 | 0 | 0 | 5
Celkové náklady za stavbu 1) + 2) | [7 empty] | 0
ROZPOČET
Stavba: |  |  | Raudnitzův dům - Bydlení pro seniory
Objekt: |  |  | D.1.4.3 - Vytápění
Místo: |  |  | Hlubočepská 2/33, 15000 Praha 5 - Hlubočepy |  |  |  | Datum: |  | 2018-08-27
Objednatel: | [6 empty] | Projektant:
Zhotovitel: | [6 empty] | Zpracovatel:
PČ | Typ | Kód | Popis |  |  | MJ | Množství | J.cena [CZK] |  | Cena celkem [CZK] |  |  | Poznámka | DPH | J. Nh [h] | Nh celkem [h] | J. hmotnost [t] | Hmotnost celkem [t] | J. suť [t] | Suť Celkem [t]
Náklady z rozpočtu | [9 empty] | 0 | [5 empty] | #REF! |  | #REF! |  | #REF! |  | D | -1 | [7 empty] | #REF!
| D1 - VYTÁPĚNÍ | [8 empty] | 0 | [5 empty] | 0 |  | 0 |  | 0 | 1 | D | 0 | ROZPOCET | [6 empty] | 0
| D2 - ZDROJ, ZÁSOBNÍK, REGULACE | [8 empty] | 0 | [5 empty] | 0 |  | 0 |  | 0 | 1 | D | 1 | ROZPOCET | [6 empty] | 0
1 | K |  | Závěsný plynový kondenzační kotel , výkon 80kW |  |  | kpl | 2 |  |  | 0 |  |  |  | sníž. přenesená |  | 0 | 0 | 0 | 0 | 0 | 4 | K | 2 | ROZPOCET | 0 | 0 | 0 | 0 | 0 | 5 | 0 | 4 | 2
2 | K |  | Tlaková expanzní nádoba o objemu 200 ltr., vč.pojistného ventilu |  |  | kpl | 1 |  |  | 0 |  |  |  | sníž. přenesená |  | 0 | 0 | 0 | 0 | 0 | 4 | K | 2 | ROZPOCET | 0 | 0 | 0 | 0 | 0 | 5 | 0 | 4 | 4
3 | K |  | Tlaková expanzní nádoba o objemu 8 ltr. |  |  | kpl | 2 |  |  | 0 |  |  |  | sníž. přenesená |  | 0 | 0 | 0 | 0 | 0 | 4 | K | 2 | ROZPOCET | 0 | 0 | 0 | 0 | 0 | 5 | 0 | 4 | 4
4 | K |  | Hydraulický vyrovnávač dyn.tlaků HVDT 8m3/h, DN 160 |  |  | kpl | 1 |  |  | 0 |  |  |  | sníž. přenesená |  | 0 | 0 | 0 | 0 | 0 | 4 | K | 2 | ROZPOCET | 0 | 0 | 0 | 0 | 0 | 5 | 0 | 4 | 4
5 | K |  | Sdružený R+S modul M 150 |  |  | kpl | 1 |  |  | 0 |  |  |  | sníž. přenesená |  | 0 | 0 | 0 | 0 | 0 | 4 | K | 2 | ROZPOCET | 0 | 0 | 0 | 0 | 0 | 5 | 0 | 4 | 4
6 | K |  | Odkouření plyn.kotlů DN 200 |  |  | kpl | 1 |  |  | 0 |  |  |  | sníž. přenesená |  | 0 | 0 | 0 | 0 | 0 | 4 | K | 2 | ROZPOCET | 0 | 0 | 0 | 0 | 0 | 5 | 0 | 4 | 4
7 | K |  | Tlaková expanzní nádoba teplé vody o objemu 33 ltr., vč.pojistného ventilu |  |  | kpl | 1 |  |  | 0 |  |  |  | sníž. přenesená |  | 0 | 0 | 0 | 0 | 0 | 4 | K | 2 | ROZPOCET | 0 | 0 | 0 | 0 | 0 | 5 | 0 | 4 | 4
8 | K |  | Zásobníkový ohřívač teplé vody 500ltr. |  |  | kpl | 1 |  |  | 0 |  |  |  | sníž. přenesená |  | 0 | 0 | 0 | 0 | 0 | 4 | K | 2 | ROZPOCET | 0 | 0 | 0 | 0 | 0 | 5 | 0 | 4 | 4
9 | K |  | Úpravna vody - demineralizační kolona, průtok 350l/h, vč.změkčovače a doplňovacího zařízení |  |  | kpl | 1 |  |  | 0 |  |  |  | sníž. přenesená |  | 0 | 0 | 0 | 0 | 0 | 4 | K | 2 | ROZPOCET | 0 | 0 | 0 | 0 | 0 | 5 | 0 | 4 | 4
10 | K |  | Oběhové čerpadlo , 32-100 |  |  | kpl | 2 |  |  | 0 |  |  |  | sníž. přenesená |  | 0 | 0 | 0 | 0 | 0 | 4 | K | 2 | ROZPOCET | 0 | 0 | 0 | 0 | 0 | 5 | 0 | 4 | 4
11 | K |  | Oběhové čerpadlo , 25-60 |  |  | kpl | 3 |  |  | 0 |  |  |  | sníž. přenesená |  | 0 | 0 | 0 | 0 | 0 | 4 | K | 2 | ROZPOCET | 0 | 0 | 0 | 0 | 0 | 5 | 0 | 4 | 4
12 | K |  | Oběhové čerpadlo , 25-60 |  |  | kpl | 1 |  |  | 0 |  |  |  | sníž. přenesená |  | 0 | 0 | 0 | 0 | 0 | 4 | K | 2 | ROZPOCET | 0 | 0 | 0 | 0 | 0 | 5 | 0 | 4 | 4
13 | K |  | Cirkulační čerpadlo DN 25 |  |  | kpl | 1 |  |  | 0 |  |  |  | sníž. přenesená |  | 0 | 0 | 0 | 0 | 0 | 4 | K | 2 | ROZPOCET | 0 | 0 | 0 | 0 | 0 | 5 | 0 | 4 | 4
14 | K |  | uvedení do provozu |  |  | kpl | 1 |  |  | 0 |  |  |  | sníž. přenesená |  | 0 | 0 | 0 | 0 | 0 | 4 | K | 2 | ROZPOCET | 0 | 0 | 0 | 0 | 0 | 5 | 0 | 4 | 24
15 | K |  | zkoušky zařízení |  |  | kpl | 1 |  |  | 0 |  |  |  | sníž. přenesená |  | 0 | 0 | 0 | 0 | 0 | 4 | K | 2 | ROZPOCET | 0 | 0 | 0 | 0 | 0 | 5 | 0 | 4 | 26
16 | K |  | přesun hmot |  |  | kpl | 1 |  |  | 0 |  |  |  | sníž. přenesená |  | 0 | 0 | 0 | 0 | 0 | 4 | K | 2 | ROZPOCET | 0 | 0 | 0 | 0 | 0 | 5 | 0 | 4 | 26
| D3 - ARMATURY, PŘÍSLUŠENSTVÍ | [8 empty] | 0 | [5 empty] | 0 |  | 0 |  | 0 | 1 | D | 1 | ROZPOCET | [6 empty] | 0
1 | K |  | kulový kohout R250, DN 20-40 |  |  | soub | 32 |  |  | 0 |  |  |  | sníž. přenesená |  | 0 | 0 | 0 | 0 | 0 | 4 | K | 2 | ROZPOCET | 0 | 0 | 0 | 0 | 0 | 5 | 0 | 4 | 38
2 | K |  | Zpětný ventil DN 20-40 |  |  | soub | 5 |  |  | 0 |  |  |  | sníž. přenesená |  | 0 | 0 | 0 | 0 | 0 | 4 | K | 2 | ROZPOCET | 0 | 0 | 0 | 0 | 0 | 5 | 0 | 4 | 38
2 | K |  | Filtr DN 20-40 |  |  | soub | 5 |  |  | 0 |  |  |  | sníž. přenesená |  | 0 | 0 | 0 | 0 | 0 | 4 | K | 2 | ROZPOCET | 0 | 0 | 0 | 0 | 0 | 5 | 0 | 4 | 38
2 | K |  | Automatický odvzdušňovací ventil DN 15 |  |  | ks | 10 |  |  | 0 |  |  |  | sníž. přenesená |  | 0 | 0 | 0 | 0 | 0 | 4 | K | 2 | ROZPOCET | 0 | 0 | 0 | 0 | 0 | 5 | 0 | 4 | 38
2 | K |  | Vypouštěcí kouhout DN 15 |  |  | ks | 3 |  |  | 0 |  |  |  | sníž. přenesená |  | 0 | 0 | 0 | 0 | 0 | 4 | K | 2 | ROZPOCET | 0 | 0 | 0 | 0 | 0 | 5 | 0 | 4 | 38
2 | K |  | Pojišťovací ventil DN 20-25 |  |  | soub | 3 |  |  | 0 |  |  |  | sníž. přenesená |  | 0 | 0 | 0 | 0 | 0 | 4 | K | 2 | ROZPOCET | 0 | 0 | 0 | 0 | 0 | 5 | 0 | 4 | 38
2 | K |  | Tedploměr 0-120 C, s jímkou, PN 10 |  |  | ks | 14 |  |  | 0 |  |  |  | sníž. přenesená |  | 0 | 0 | 0 | 0 | 0 | 4 | K | 2 | ROZPOCET | 0 | 0 | 0 | 0 | 0 | 5 | 0 | 4 | 38
2 | K |  | Tlakoměr s třícestným kohoutem a návarkem 0-300kPa |  |  | ks | 3 |  |  | 0 |  |  |  | sníž. přenesená |  | 0 | 0 | 0 | 0 | 0 | 4 | K | 2 | ROZPOCET | 0 | 0 | 0 | 0 | 0 | 5 | 0 | 4 | 38
2 | K |  | Trojcestný ventil Mix3 DN 32 se servopohonem |  |  | kpl | 2 |  |  | 0 |  |  |  | sníž. přenesená |  | 0 | 0 | 0 | 0 | 0 | 4 | K | 2 | ROZPOCET | 0 | 0 | 0 | 0 | 0 | 5 | 0 | 4 | 38
2 | K |  | Trojcestný ventil Mix3 DN 25 se servopohonem |  |  | kpl | 1 |  |  | 0 |  |  |  | sníž. přenesená |  | 0 | 0 | 0 | 0 | 0 | 4 | K | 2 | ROZPOCET | 0 | 0 | 0 | 0 | 0 | 5 | 0 | 4 | 38
3 | K |  | Termostatická hlavice |  |  | ks | 99 |  |  | 0 |  |  |  | sníž. přenesená |  | 0 | 0 | 0 | 0 | 0 | 4 | K | 2 | ROZPOCET | 0 | 0 | 0 | 0 | 0 | 5 | 0 | 4 | 38
4 | K |  | Termostatický ventil pro koupel.OT, DN 15 |  |  | ks | 28 |  |  | 0 |  |  |  | sníž. přenesená |  | 0 | 0 | 0 | 0 | 0 | 4 | K | 2 | ROZPOCET | 0 | 0 | 0 | 0 | 0 | 5 | 0 | 4 | 44
5 | K |  | Šroubení uzavíratelné 1/2" |  |  | ks | 99 |  |  | 0 |  |  |  | sníž. přenesená |  | 0 | 0 | 0 | 0 | 0 | 4 | K | 2 | ROZPOCET | 0 | 0 | 0 | 0 | 0 | 5 | 0 | 4 | 44
6 | K |  | Šroubení uzavíratelné rohové pro OT |  |  | ks | 56 |  |  | 0 |  |  |  | sníž. přenesená |  | 0 | 0 | 0 | 0 | 0 | 4 | K | 2 | ROZPOCET | 0 | 0 | 0 | 0 | 0 | 5 | 0 | 4 | 44
7 | K |  | El.topná patrona s termostatem pro koup.OT |  |  | sada | 28 |  |  | 0 |  |  |  | sníž. přenesená |  | 0 | 0 | 0 | 0 | 0 | 4 | K | 2 | ROZPOCET | 0 | 0 | 0 | 0 | 0 | 5 | 0 | 4 | 44
8 | K |  | Nespecifikovaný drobný materiál |  |  | soub | 1 |  |  | 0 |  |  |  | sníž. přenesená |  | 0 | 0 | 0 | 0 | 0 | 4 | K | 2 | ROZPOCET | 0 | 0 | 0 | 0 | 0 | 5 | 0 | 4 | 86
9 | K |  | přesun hmot |  |  | kpl | 1 |  |  | 0 |  |  |  | sníž. přenesená |  | 0 | 0 | 0 | 0 | 0 | 4 | K | 2 | ROZPOCET | 0 | 0 | 0 | 0 | 0 | 5 | 0 | 4 | 26
| D4 - OTOPNÁ TĚLESA | [8 empty] | 0 | [5 empty] | 0 |  | 0 |  | 0 | 1 | D | 1 | ROZPOCET | [6 empty] | 0
1 | K |  | Koupelnové otopné těleso 150/60 |  |  | ks | 16 |  |  | 0 |  |  |  | sníž. přenesená |  | 0 | 0 | 0 | 0 | 0 | 4 | K | 2 | ROZPOCET | 0 | 0 | 0 | 0 | 0 | 5 | 0 | 4 | 88
2 | K |  | Koupelnové otopné těleso 150/45 |  |  | kpl | 12 |  |  | 0 |  |  |  | sníž. přenesená |  | 0 | 0 | 0 | 0 | 0 | 4 | K | 2 | ROZPOCET | 0 | 0 | 0 | 0 | 0 | 5 | 0 | 4 | 88
3 | K |  | Podlahový konvektor s ventilátorem |  |  | kpl | 2 |  |  | 0 |  |  |  | sníž. přenesená |  | 0 | 0 | 0 | 0 | 0 | 4 | K | 2 | ROZPOCET | 0 | 0 | 0 | 0 | 0 | 5 | 0 | 4 | 88
4 | K |  | Otopné těleso 20VKM 120 51 |  |  | kpl | 2 |  |  | 0 |  |  |  | sníž. přenesená |  | 0 | 0 | 0 | 0 | 0 | 4 | K | 2 | ROZPOCET | 0 | 0 | 0 | 0 | 0 | 5 | 0 | 4 | 88
5 | K |  | Otopné těleso 20VKM 120 86 |  |  | kpl | 1 |  |  | 0 |  |  |  | sníž. přenesená |  | 0 | 0 | 0 | 0 | 0 | 4 | K | 2 | ROZPOCET | 0 | 0 | 0 | 0 | 0 | 5 | 0 | 4 | 88
6 | K |  | Otopné těleso 20VKM 120 56 |  |  | kpl | 1 |  |  | 0 |  |  |  | sníž. přenesená |  | 0 | 0 | 0 | 0 | 0 | 4 | K | 2 | ROZPOCET | 0 | 0 | 0 | 0 | 0 | 5 | 0 | 4 | 88
7 | K |  | Otopné těleso 20VKM 160 86 |  |  | kpl | 1 |  |  | 0 |  |  |  | sníž. přenesená |  | 0 | 0 | 0 | 0 | 0 | 4 | K | 2 | ROZPOCET | 0 | 0 | 0 | 0 | 0 | 5 | 0 | 4 | 88
8 | K |  | Otopné těleso ocelové desko -90/60 |  |  | kpl | 25 |  |  | 0 |  |  |  | sníž. přenesená |  | 0 | 0 | 0 | 0 | 0 | 4 | K | 2 | ROZPOCET | 0 | 0 | 0 | 0 | 0 | 5 | 0 | 4 | 88
9 | K |  | Otopné těleso ocelové desko -90/50 |  |  | kpl | 1 |  |  | 0 |  |  |  | sníž. přenesená |  | 0 | 0 | 0 | 0 | 0 | 4 | K | 2 | ROZPOCET | 0 | 0 | 0 | 0 | 0 | 5 | 0 | 4 | 88
10 | K |  | Otopné těleso ocelové desko -100/60 |  |  | kpl | 1 |  |  | 0 |  |  |  | sníž. přenesená |  | 0 | 0 | 0 | 0 | 0 | 4 | K | 2 | ROZPOCET | 0 | 0 | 0 | 0 | 0 | 5 | 0 | 4 | 88
11 | K |  | Otopné těleso ocelové desko -90/60 |  |  | kpl | 33 |  |  | 0 |  |  |  | sníž. přenesená |  | 0 | 0 | 0 | 0 | 0 | 4 | K | 2 | ROZPOCET | 0 | 0 | 0 | 0 | 0 | 5 | 0 | 4 | 88
12 | K |  | Otopné těleso ocelové desko -100/60 |  |  | kpl | 3 |  |  | 0 |  |  |  | sníž. přenesená |  | 0 | 0 | 0 | 0 | 0 | 4 | K | 2 | ROZPOCET | 0 | 0 | 0 | 0 | 0 | 5 | 0 | 4 | 88
13 | K |  | Otopné těleso ocelové desko -120/60 |  |  | kpl | 1 |  |  | 0 |  |  |  | sníž. přenesená |  | 0 | 0 | 0 | 0 | 0 | 4 | K | 2 | ROZPOCET | 0 | 0 | 0 | 0 | 0 | 5 | 0 | 4 | 88
14 | K |  | Otopné těleso ocelové desko -90/60 |  |  | kpl | 15 |  |  | 0 |  |  |  | sníž. přenesená |  | 0 | 0 | 0 | 0 | 0 | 4 | K | 2 | ROZPOCET | 0 | 0 | 0 | 0 | 0 | 5 | 0 | 4 | 88
15 | K |  | Otopné těleso ocelové desko -100/60 |  |  | kpl | 4 |  |  | 0 |  |  |  | sníž. přenesená |  | 0 | 0 | 0 | 0 | 0 | 4 | K | 2 | ROZPOCET | 0 | 0 | 0 | 0 | 0 | 5 | 0 | 4 | 88
16 | K |  | Otopné těleso ocelové desko -120/20 |  |  | kpl | 4 |  |  | 0 |  |  |  | sníž. přenesená |  | 0 | 0 | 0 | 0 | 0 | 4 | K | 2 | ROZPOCET | 0 | 0 | 0 | 0 | 0 | 5 | 0 | 4 | 88
17 | K |  | Otopné těleso ocelové desko -140/20 |  |  | kpl | 5 |  |  | 0 |  |  |  | sníž. přenesená |  | 0 | 0 | 0 | 0 | 0 | 4 | K | 2 | ROZPOCET | 0 | 0 | 0 | 0 | 0 | 5 | 0 | 4 | 88
18 | K |  | Patrový R+S vč.armatur, kalorimetrů a skříně, 4 oktuhy |  |  | kpl | 2 |  |  | 0 |  |  |  | sníž. přenesená |  | 0 | 0 | 0 | 0 | 0 | 4 | K | 2 | ROZPOCET | 0 | 0 | 0 | 0 | 0 | 5 | 0 | 4 | 88
18 | K |  | Patrový R+S vč.armatur, kalorimetrů a skříně, 5 oktuhů |  |  | kpl | 1 |  |  | 0 |  |  |  | sníž. přenesená |  | 0 | 0 | 0 | 0 | 0 | 4 | K | 2 | ROZPOCET | 0 | 0 | 0 | 0 | 0 | 5 | 0 | 4 | 88
19 | K |  | Patrový R+S vč.armatur, kalorimetrů a skříně, 7 oktuhů |  |  | kpl | 1 |  |  | 0 |  |  |  | sníž. přenesená |  | 0 | 0 | 0 | 0 | 0 | 4 | K | 2 | ROZPOCET | 0 | 0 | 0 | 0 | 0 | 5 | 0 | 4 | 88
20 | K |  | přesun hmot |  |  | kpl | 1 |  |  | 0 |  |  |  | sníž. přenesená |  | 0 | 0 | 0 | 0 | 0 | 4 | K | 2 | ROZPOCET | 0 | 0 | 0 | 0 | 0 | 5 | 0 | 4 | 26
| D5 - POTRUBNÍ MATERIÁL | [8 empty] | 0 | [5 empty] | 0 |  | 0 |  | 0 | 1 | D | 1 | ROZPOCET | [6 empty] | 0
1 | K |  | Potrubí d 15x1,2 vč.izolace |  |  | m | 327 |  |  | 0 |  |  |  | sníž. přenesená |  | 0 | 0 | 0 | 0 | 0 | 4 | K | 2 | ROZPOCET | 0 | 0 | 0 | 0 | 0 | 5 | 0 | 4 | 94
2 | K |  | Potrubí d 18x1,2 vč.izolace |  |  | m | 667 |  |  | 0 |  |  |  | sníž. přenesená |  | 0 | 0 | 0 | 0 | 0 | 4 | K | 2 | ROZPOCET | 0 | 0 | 0 | 0 | 0 | 5 | 0 | 4 | 106
3 | K |  | Potrubí X d 22x1,5 vč.izolace |  |  | m | 686 |  |  | 0 |  |  |  | sníž. přenesená |  | 0 | 0 | 0 | 0 | 0 | 4 | K | 2 | ROZPOCET | 0 | 0 | 0 | 0 | 0 | 5 | 0 | 4 | 106
4 | K |  | Potrubí d 28x1,5 vč.izolace |  |  | m | 178 |  |  | 0 |  |  |  | sníž. přenesená |  | 0 | 0 | 0 | 0 | 0 | 4 | K | 2 | ROZPOCET | 0 | 0 | 0 | 0 | 0 | 5 | 0 | 4 | 106
5 | K |  | Potrubí d 35x1,5 vč.izolace |  |  | m | 258 |  |  | 0 |  |  |  | sníž. přenesená |  | 0 | 0 | 0 | 0 | 0 | 4 | K | 2 | ROZPOCET | 0 | 0 | 0 | 0 | 0 | 5 | 0 | 4 | 106
6 | K |  | Potrubí d 42x1,5 vč.izolace |  |  | m | 185 |  |  | 0 |  |  |  | sníž. přenesená |  | 0 | 0 | 0 | 0 | 0 | 4 | K | 2 | ROZPOCET | 0 | 0 | 0 | 0 | 0 | 5 | 0 | 4 | 106
7 | K |  | stavební přípomoce |  |  | kpl | 1 |  |  | 0 |  |  |  | sníž. přenesená |  | 0 | 0 | 0 | 0 | 0 | 4 | K | 2 | ROZPOCET | 0 | 0 | 0 | 0 | 0 | 5 | 0 | 4 | 118
8 | K |  | nespecifikovaný drobný materiál |  |  | soub | 1 |  |  | 0 |  |  |  | sníž. přenesená |  | 0 | 0 | 0 | 0 | 0 | 4 | K | 2 | ROZPOCET | 0 | 0 | 0 | 0 | 0 | 5 | 0 | 4 | 120
9 | K |  | propláchnutí potrubí |  |  | kpl | 1 |  |  | 0 |  |  |  | sníž. přenesená |  | 0 | 0 | 0 | 0 | 0 | 4 | K | 2 | ROZPOCET | 0 | 0 | 0 | 0 | 0 | 5 | 0 | 4 | 124
10 | K |  | tlaková zkouška potrubí |  |  | kpl | 1 |  |  | 0 |  |  |  | sníž. přenesená |  | 0 | 0 | 0 | 0 | 0 | 4 | K | 2 | ROZPOCET | 0 | 0 | 0 | 0 | 0 | 5 | 0 | 4 | 126
11 | K |  | topná zkouška |  |  | kpl | 1 |  |  | 0 |  |  |  | sníž. přenesená |  | 0 | 0 | 0 | 0 | 0 | 4 | K | 2 | ROZPOCET | 0 | 0 | 0 | 0 | 0 | 5 | 0 | 4 | 126
12 | K |  | přesun hmot |  |  | kpl | 1 |  |  | 0 |  |  |  | sníž. přenesená |  | 0 | 0 | 0 | 0 | 0 | 4 | K | 2 | ROZPOCET | 0 | 0 | 0 | 0 | 0 | 5 | 0 | 4 | 26
| D6 - PODLAHOVÉ VYTÁPĚNÍ | [8 empty] | 0 | [5 empty] | 0 |  | 0 |  | 0 | 1 | D | 1 | ROZPOCET | [6 empty] | 0
1 | K |  | Trubka vícevrstvá 17x2 |  |  | m | 1370 |  |  | 0 |  |  |  | sníž. přenesená |  | 0 | 0 | 0 | 0 | 0 | 4 | K | 2 | ROZPOCET | 0 | 0 | 0 | 0 | 0 | 5 | 0 | 4 | 128
2 | K |  | Trubka ochranná 15-20mm |  |  | m | 250 |  |  | 0 |  |  |  | sníž. přenesená |  | 0 | 0 | 0 | 0 | 0 | 4 | K | 2 | ROZPOCET | 0 | 0 | 0 | 0 | 0 | 5 | 0 | 4 | 130
3 | K |  | Spojka 16/16 |  |  | ks | 26 |  |  | 0 |  |  |  | sníž. přenesená |  | 0 | 0 | 0 | 0 | 0 | 4 | K | 2 | ROZPOCET | 0 | 0 | 0 | 0 | 0 | 5 | 0 | 4 | 132
4 | K |  | Oblouk vodící 14-18 |  |  | ks | 86 |  |  | 0 |  |  |  | sníž. přenesená |  | 0 | 0 | 0 | 0 | 0 | 4 | K | 2 | ROZPOCET | 0 | 0 | 0 | 0 | 0 | 5 | 0 | 4 | 140
5 | K |  | Rozdělovač 8 okruhů s automatickým odvzdušněním, průtokoměry, kalotimetry a uzávěry vč.vestavné skříně UP |  |  | ks | 1 |  |  | 0 |  |  |  | sníž. přenesená |  | 0 | 0 | 0 | 0 | 0 | 4 | K | 2 | ROZPOCET | 0 | 0 | 0 | 0 | 0 | 5 | 0 | 4 | 142
6 | K |  | Rozdělovač 7 okruhů s automatickým odvzdušněním, průtokoměry, kalorimetry a uzávěry vč.vestavné skříně UP |  |  | ks | 1 |  |  | 0 |  |  |  | sníž. přenesená |  | 0 | 0 | 0 | 0 | 0 | 4 | K | 2 | ROZPOCET | 0 | 0 | 0 | 0 | 0 | 5 | 0 | 4 | 142
7 | K |  | Rozdělovač 5 okruhů s automatickým odvzdušněním, průtokoměry a uzávěry vč.vestavné skříně UP |  |  | ks | 1 |  |  | 0 |  |  |  | sníž. přenesená |  | 0 | 0 | 0 | 0 | 0 | 4 | K | 2 | ROZPOCET | 0 | 0 | 0 | 0 | 0 | 5 | 0 | 4 | 142
8 | K |  | nespecifikovaný drobný materiál |  |  | soub | 1 |  |  | 0 |  |  |  | sníž. přenesená |  | 0 | 0 | 0 | 0 | 0 | 4 | K | 2 | ROZPOCET | 0 | 0 | 0 | 0 | 0 | 5 | 0 | 4 | 150
9 | K |  | přesun hmot |  |  | kpl | 1 |  |  | 0 |  |  |  | sníž. přenesená |  | 0 | 0 | 0 | 0 | 0 | 4 | K | 2 | ROZPOCET | 0 | 0 | 0 | 0 | 0 | 5 | 0 | 4 | 26

## Vzduchotechnika
| List obsahuje: |  | 1) Krycí list rozpočtu |  | 2) Rekapitulace rozpočtu |  |  | 3) Rozpočet |  |  | Zpět na list: | Rekapitulace stavby
optimalizováno pro tisk sestav ve formátu A4 - na výšku | [11 empty] | >> skryté sloupce << | [9 empty] | {2f4799f3-3d8c-4f76-9ddb-d50783979689}
1
KRYCÍ LIST ROZPOČTU | [12 empty] | v --- níže se nacházejí doplnkové a pomocné údaje k sestavám --- v | [8 empty] | True
| Stavba: |  | Raudnitzův dům - Bydlení pro seniory
| Objekt: |  | D.1.4.2 - Vzduchotechnika
| JKSO: | [7 empty] | CC-CZ:
| Místo: |  | Hlubočepská 2/33, 15000 Praha 5 - Hlubočepy | [5 empty] | Datum:
| Objednatel: | [7 empty] | IČ:
|  | Městská část Praha 5, náměstí 14.října 1381/4, Smíchov, 15000 Praha 5 | [6 empty] | DIČ:
| Zhotovitel: | [7 empty] | IČ:
DIČ:
| Projektant: | [7 empty] | IČ:
DIČ:
| Zpracovatel: | [7 empty] | IČ:
DIČ:
Poznámka:
| Náklady z rozpočtu | [7 empty] | 0
| Cena bez DPH | [7 empty] | 0
| DPH | základní | 21% | ze | 0 |  |  |  | 0
|  | snížená | 15% | ze | 0 |  |  |  | 0
| DPH | zákl. přenesená | 21% | ze | 0 |  |  |  | 0
|  | sníž. přenesená | 15% | ze | 0 |  |  |  | 0
|  | nulová | 0% | ze | 0 |  |  |  | 0
| Cena s DPH |  |  | v | CZK |  |  | 0
| Projektant |  |  |  |  | Zpracovatel
| Datum a podpis: |  |  | Razítko |  | Datum a podpis: |  |  |  | Razítko
| Objednavatel |  |  |  |  | Zhotovitel
| Datum a podpis: |  |  | Razítko |  | Datum a podpis: |  |  |  | Razítko
REKAPITULACE ROZPOČTU
Stavba: |  |  | Raudnitzův dům - Bydlení pro seniory
Objekt: |  |  | D.1.4.2 - Vzduchotechnika
Místo: |  |  | Hlubočepská 2/33, 15000 Praha 5 - Hlubočepy |  |  |  | Datum:
Objednatel: |  |  | Městská část Praha 5, náměstí 14.října 1381/4, Smíchov, 15000 Praha 5 |  |  |  | Projektant:
Zhotovitel: | [6 empty] | Zpracovatel: |  | 0
Kód - Popis | [9 empty] | Cena celkem [CZK]
1) Náklady z rozpočtu | [9 empty] | 0 | [12 empty] | -1
| Zař.č.1 – Větrání s rekuperací střediska osobní hygieny | [8 empty] | 0
| Zař.č.2 – Podtlakové větrání bytů | [8 empty] | 0
| Zař.č.3 – Větrání kotelny | [8 empty] | 0
| VRN | [8 empty] | 0
ROZPOČET
Stavba: |  |  | Raudnitzův dům - Bydlení pro seniory
Objekt: |  |  | D.1.4.2 - Vzduchotechnika
Místo: |  |  | Hlubočepská 2/33, 15000 Praha 5 - Hlubočepy |  |  |  | Datum:
Objednatel: |  |  | Městská část Praha 5, náměstí 14.října 1381/4, Smíchov, 15000 Praha 5 |  |  |  | Projektant:
Zhotovitel: | [6 empty] | Zpracovatel: |  | 0
PČ | Typ | Kód | Popis |  |  | MJ | Množství | J.cena [CZK] |  | Cena celkem [CZK] |  |  | Poznámka | DPH | J. Nh [h] | Nh celkem [h] | J. hmotnost [t] | Hmotnost celkem [t] | J. suť [t] | Suť Celkem [t]
Náklady z rozpočtu | [9 empty] | 0 | [5 empty] | #REF! |  | #REF! |  | #REF! |  | D | -1 | [7 empty] | #REF!
| Zař.č.1 – Větrání s rekuperací střediska osobní hygieny | [8 empty] | 0 | [5 empty] | #REF! |  | #REF! |  | #REF! | 1 | D | 0 | ROZPOCET | [6 empty] | #REF!
0 | K | 1.1 | Vzduchotechnická rekuperační jednotka v podstropním provedení, objemový průtok 300m3/hod., vč.protiproudého rekuperačního výměníku a elektrického ohřevu vzduchu |  |  | ks | 1 |  |  | 0 |  |  |  | sníž. přenesená |  | 0 | 0 | 0 | 0 | 0 | 4 | K | 1 | ROZPOCET | 0 | 0 | 0 | 0 | 0 | 5 | 0 | 4 | 2
0 | K | 1.2 | Kruhový tlumič hluku D200 |  |  | ks | 1 |  |  | 0 |  |  |  | sníž. přenesená |  | 0 | 0 | 0 | 0 | 0 | 4 | K | 1 | ROZPOCET | 0 | 0 | 0 | 0 | 0 | 5 | 0 | 4 | 4
0 | K | 1.3 | Čtyřhranný tlumič hluku |  |  | ks | 1 |  |  | 0 |  |  |  | sníž. přenesená |  | 0 | 0 | 0 | 0 | 0 | 4 | K | 1 | ROZPOCET | 0 | 0 | 0 | 0 | 0 | 5 | 0 | 4 | 6
0 | K | 1.4 | Ohebná Al hadice |  |  | bm | 12 |  |  | 0 |  |  |  | sníž. přenesená |  | 0 | 0 | 0 | 0 | 0 | 4 | K | 1 | ROZPOCET | 0 | 0 | 0 | 0 | 0 | 5 | 0 | 4 | 8
0 | K | 1.5 | Čtyřhraná výfuková mřížka |  |  | ks | 3 |  |  | 0 |  |  |  | sníž. přenesená |  | 0 | 0 | 0 | 0 | 0 | 4 | K | 1 | ROZPOCET | 0 | 0 | 0 | 0 | 0 | 5 | 0 | 4 | 10
0 | K | 1.6 | Kruhový talířový ventil |  |  | ks | 6 |  |  | 0 |  |  |  | sníž. přenesená |  | 0 | 0 | 0 | 0 | 0 | 4 | K | 1 | ROZPOCET | 0 | 0 | 0 | 0 | 0 | 5 | 0 | 4 | 10
0 | K | 1.7 | Čtyřhranné pozink.potrubí vč.střešních hlavic |  |  | m | 20 |  |  | 0 |  |  |  | sníž. přenesená |  | 0 | 0 | 0 | 0 | 0 | 4 | K | 1 | ROZPOCET | 0 | 0 | 0 | 0 | 0 | 5 | 0 | 4 | 10
0 | K | 1.8 | Tepelná izolace z minerální vaty s Al polepem, tl. = 20mm |  |  | m2 | 65 |  |  | 0 |  |  |  | sníž. přenesená |  | 0 | 0 | 0 | 0 | 0 | 4 | K | 2 | ROZPOCET | 0 | 0 | 0 | 0 | 0 | 5 | 0 | 4 | 22
| Zař.č.2 – Podtlakové větrání bytů | [8 empty] | 0 | [5 empty] | #REF! |  | #REF! |  | #REF! | 1 | D | 0 | ROZPOCET | [6 empty] | #REF!
0 | K | 2.1 | Odtahový ventilátor, třístupňový 30/60/90m3/hod, max.příkon 40W |  |  | ks | 29 |  |  | 0 |  |  |  | sníž. přenesená |  | 0 | 0 | 0 | 0 | 0 | 4 | K | 1 | ROZPOCET | 0 | 0 | 0 | 0 | 0 | 5 | 0 | 4 | 24
0 | K | 2.2 | Přívodní fasádní prvek, průměr přestupujícího potrubí přes stěnu D 160, fasádní element 980x505x60mm |  |  | ks | 53 |  |  | 0 |  |  |  | sníž. přenesená |  | 0 | 0 | 0 | 0 | 0 | 4 | K | 1 | ROZPOCET | 0 | 0 | 0 | 0 | 0 | 5 | 0 | 4 | 24
0 | K | 2.3 | Kruhové flexibilní potrubí D 80mm |  |  | bm | 39 |  |  | 0 |  |  |  | sníž. přenesená |  | 0 | 0 | 0 | 0 | 0 | 4 | K | 2 | ROZPOCET | 0 | 0 | 0 | 0 | 0 | 5 | 0 | 4 | 26
0 | K | 2.4 | Svislé kruhové potrubí vč.střešních hlavic |  |  | bm | 195 |  |  | 0 |  |  |  | sníž. přenesená |  | 0 | 0 | 0 | 0 | 0 | 4 | K | 2 | ROZPOCET | 0 | 0 | 0 | 0 | 0 | 5 | 0 | 4 | 28
0 | K | 2.5 | Kruhové spiro potrubí D 100-140 |  |  | bm | 18 |  |  | 0 |  |  |  | sníž. přenesená |  | 0 | 0 | 0 | 0 | 0 | 4 | K | 1 | ROZPOCET | 0 | 0 | 0 | 0 | 0 | 5 | 0 | 4 | 30
| Zař.č.3 – Větrání kotelny | [8 empty] | 0 | [5 empty] | #REF! |  | #REF! |  | #REF! | 1 | D | 0 | ROZPOCET | [6 empty] | #REF!
0 | K | 3.1 | Fasádní mřížka 300x200mm |  |  | ks | 2 |  |  | 0 |  |  |  | sníž. přenesená |  | 0 | 0 | 0 | 0 | 0 | 4 | K | 1 | ROZPOCET | 0 | 0 | 0 | 0 | 0 | 5 | 0 | 4 | 44
0 | K | 3.2 | Interiérová krycí mřížka 300x200mm |  |  | ks | 1 |  |  | 0 |  |  |  | sníž. přenesená |  | 0 | 0 | 0 | 0 | 0 | 4 | K | 1 | ROZPOCET | 0 | 0 | 0 | 0 | 0 | 5 | 0 | 4 | 46
| VRN | [8 empty] | 0 | [11 empty] | D | 0 | PN | [6 empty] | 0
| K |  | Stavební přípomoce |  |  | kpl | 1 |  |  | 0 |  |  |  | sníž. přenesená | [7 empty] | PN | 1 | PN | 0 | 0 | 0 | 0 | 0 | 5 | 0
| K |  | Drobný montážní materiál |  |  | kpl | 1 |  |  | 0 |  |  |  | sníž. přenesená | [7 empty] | PN | 1 | PN | 0 | 0 | 0 | 0 | 0 | 5 | 0

## Elektroinstalace
D+M elekroinstalace Raudnicův dům Hlubočepská 2/33 150 00 Praha 5 - Bydlení pro seniory
Investor:
Elektromontážní materiál | ks/m/kpl/hod | jed cena | montáž | celkem jednotka | D+M celkem
Kabel Cyky- J 3 x 95 + 50 | 110 |  |  |  | 0
Kabel Cyky- J 4 x 10 | 850 |  |  |  | 0
Kabel Cyky -J 3 x 2,5 | 7800 |  |  |  | 0
Kabel Cyky- J 5 x 2,5 | 1900 |  |  |  | 0
Kabel Cyky- 0 3 x 1,5 | 3500 |  |  |  | 0
Kabel Cyky- J 3 x 1,5 | 5500 |  |  |  | 0
Vodič CY 16 | 1500 |  |  |  | 0
Vodič CY 6 | 6500 |  |  |  | 0
Kabel JYTY 7x1 | 100 |  |  |  | 0
Topná rohož 6m2 (160W/m2) | 25 |  |  |  | 0
Odtahový ventilátor 100m3/h s doběhem | 30 |  |  |  | 0
Detektor požáru | 25 |  |  |  | 0
Svítidla dle typu přisazené/vestavné do pr.30 | 62 |  |  |  | 0
Svítidla dle typu přisazené / vestavné do pr.60 | 40 |  |  |  | 0
Svítidla dle typu přisazené do pr.1000 | 10 |  |  |  | 0
Svítidla Nouzové 1H | 55 |  |  |  | 0
jednonásobná zásuvka | 290 |  |  |  | 0
dvojnásobnánásobná zásuvka | 220 |  |  |  | 0
Temostat včetně čidla Digitální | 25 |  |  |  | 0
spínač č. 1/0 bílá | 145 |  |  |  | 0
spínač č. 1 | 130 |  |  |  | 0
spínač č. 5 | 55 |  |  |  | 0
spínač č. 6 | 110 |  |  |  | 0
spínač č. 7 | 60 |  |  |  | 0
krabice pod omítku KU | 1200 |  |  |  | 0
krabice rozbočná | 250 |  |  |  | 0
trubka ohebná 20 | 450 |  |  |  | 0
hromosvod, uzemnění | 1 |  |  |  | 0
záložní zdroj | 1 |  |  |  | 0
Zednické přípomoce | 1 |  |  |  | 0
Doprava a přesun hmot | 1 |  |  |  | 0
Drobný a pomocný materiál | 1 |  |  |  | 0
Rozvadeče Elektroměrové | ks/m/kpl/hod
Rozvaděč Elektroměrový 12 el. Včetně jištění | 3 |  |  |  | 0
Svorkovnice ekvipotencionální | 1 |  |  |  | 0
Central stop kompletní | 1 |  |  |  | 0
Koordinace s PRE a.s. | 1 |  |  |  | 0
Zednické přípomoce | 1 |  |  |  | 0
Doprava a přesun hmot | 1 |  |  |  | 0
Drobný a pomocný materiál | 1 |  |  |  | 0
Rozvadeče RB.xx | ks/m/kpl/hod
Rozvaděč 48m pod omítku | 26 |  |  |  | 0
HL. vypínač 3F 20A | 26 |  |  |  | 0
Jistič 3F 16A | 26 |  |  |  | 0
Jistič 1F 16A/B | 208 |  |  |  | 0
Jistič 1F 10A/B | 156 |  |  |  | 0
Jistič 1F 6A/B | 26 |  |  |  | 0
Chranic 25A 30mA 3 FÁZ | 55 |  |  |  | 0
zvonkový modul 230V | 25 |  |  |  | 0
Svodič přepětí B+C 4pól | 26 |  |  |  | 0
Datové rozvody | ks/m/kpl/hod
Kabel Utp cat 6 | 4800 |  |  |  | 0
trubka ohebná pr.25 | 4000 |  |  |  | 0
WIFi roater | 2 |  |  |  | 0
Rack skříň | 1 |  |  |  | 0
Datová dvojnásobná zásuvka CAT 6 | 98 |  |  |  | 0
Zednické přípomoce | 1 |  |  |  | 0
Doprava a přesun hmot | 1 |  |  |  | 0
Drobný a pomocný materiál | 1 |  |  |  | 0
rozvody STA | ks/m/kpl/hod
Rozvaděč STA kompletní | 1 |  |  |  | 0
Kabel Coaxiální | 2800 |  |  |  | 0
TV zásuvka | 38 |  |  |  | 0
Zednické přípomoce | 1 |  |  |  | 0
Doprava a přesun hmot | 1 |  |  |  | 0
Drobný a pomocný materiál | 1 |  |  |  | 0
rozvody EZS | ks/m/kpl/hod
Ústředna | 1 |  |  |  | 0
Aktivní prvky | 1 |  |  |  | 0
Kabel Sykfy 2x2x0,5 | 1500 |  |  |  | 0
sirena | 13 |  |  |  | 0
Oživení ESZ | 1 |  |  |  | 0
Zednické přípomoce | 1 |  |  |  | 0
Drobný a pomocný materiál | 1 |  |  |  | 0
Domácí telefon včetně čteček | ks/m/kpl/hod
Tablo + čtečka | 1 |  |  |  | 0
domácí telefon | 28 |  |  |  | 0
Oživení DT | 1 |  |  |  | 0
Zednické přípomoce | 1 |  |  |  | 0
Drobný a pomocný materiál | 1 |  |  |  | 0
Ostatní položky | ks/m/kpl/hod
Protokol o fukční zkoušce | 1 |  |  |  | 0
Drobný a pomocný materiál | 1 |  |  |  | 0
Úklid a přepravní náklady | 1 |  |  |  | 0
Příprava, zajištění a řízení instalace | 1 |  |  |  | 0
Revize elektroinstalace | 1 |  |  |  | 0
Dokumentace skut. Provedení | 1 |  |  |  | 0
Koordinace s ostatními profesemi | 1 |  |  |  | 0
Montáž nespecifikovaných položek | 30 |  |  |  | 0
Požární ucpávky | 1 |  |  |  | 0
Cena celkem - bez DPH |  |  |  |  | 0

## Ostatní náklady
Číslo | Kód položky | Popis | Pozn. | MJ | Množství celkem | Cena jednotková | Cena celkem
1 | 2 | 3 | 4 | 5 | 6 | 7 | 8
Ostatní náklady
|  | Vytýčení polohy stávajících inženýrských sítí při zahájení stavby |  | kpl | 1 |  | 0
|  | Ochrana stávajích sítí a splnění podmínek jejich majitelů a správců |  | kpl | 1 |  | 0
|  | Ochrana určených zařízení a věcí a určených částí budov v areálu zadavatele před poškozením vlivem provádění stavebních věcí |  | kpl | 1 |  | 0
|  | Dopravní značení a zvláštní užívání pozemních a účelových komunikací |  | kpl | 1 |  | 0
|  | Kontrolní a zkušební plán výstavby |  | kpl | 1 |  | 0
|  | Zajištění požadavků pro bezpečnost a ochranu zdraví při práci na staveništi včetně ochranných opatření, zařízení a značení pro cizí osoby |  | kpl | 1 |  | 0
|  | Zpracování dílenské a výrobní dokumentace |  | kpl | 1 |  | 0
|  | Stavební výtah - v členění montáž, revize, pronájem, demontáž |  | kpl | 1 |  | 0
|  | Pronájem a provoz jeřábu |  | kpl | 1 |  | 0
|  | Pronájem a provoz jiných stavebních strojů a zařízení |  | kpl | 1 |  | 0
|  | Stavební buňky pro šatny - doprava, pronájem, provoz |  | kpl | 1 |  | 0
|  | Stravování pracovníků stavby - objednatel ve svých stravovacích zařízeních toto neumožňuje |  | kpl | 1 |  | 0
|  | Doprava, pronájem a provoz vlastního sociálního zařízení |  | kpl | 1 |  | 0
|  | Oplocení zařízení staveniště |  | kpl | 1 |  | 0
|  | Kabeláž a stavební rozvaděče pro přívod el. proudu na stavbu |  | kpl | 1 |  | 0
|  | Hadice pro přívod vody na stavbu |  | kpl | 1 |  | 0
|  | Shoz stavebního odpadu - v členění montáž, pronájem, demontáž |  | kpl | 1 |  | 0
|  | Další požadavky nutné pro vybudování a demontáž zařízení staveniště, dopravu materiálu a odpadu z a do staveniště ze zařízení staveniště |  | kpl | 1 |  | 0
|  | Důkladné utěsnění otvorů mezi staveništěm a sousedními vnitřními prostory objednavatele - opatření proti prachu |  | kpl | 1 |  | 0
|  | Náklady na osvětlení pracovišť |  | kpl | 1 |  | 0
|  | Pojištění staveniště a stav. materiálu proti krádeži, poškození, apod |  | kpl | 1 |  | 0
|  | Pojištění zhotovitele proti způsobení škody svou činností objednavateli či jiným osobám |  | kpl | 1 |  | 0
|  | Projektová dokumentace skutečného provedení |  | kpl | 1 |  | 0
|  | Revize elektro, hromosvodů a dalších zařízení v rámci dokončení stavby |  | kpl | 1 |  | 0
|  | Měření nutná pro vydání kolaudačního rozhodnutí na zajištění atestů výrobků a zařízení |  | kpl | 1 |  | 0
|  | Zaškolení pracovníků zadavatele pro obsluhu nově dodaných strojů a zařízení |  | kpl | 1 |  | 0
|  | Čištění komunikací a zpevněných ploch během a po dokončení stavby a na jejich uvedení do původního stavu |  | kpl | 1 |  | 0
|  | Odstranění kamenů, zarovnání mechanizací narušené zeminy, nanesení nové zeminy a zatravnění postižených ploch |  | kpl | 1 |  | 0
|  | CELKEM SOUČET BEZ DPH |  |  |  |  | 0

## Legenda místností
LEGENDA MÍSTNOSTÍ
[6 empty] | podlahy |  |  |  | stěny
Legenda místností 1.PP | [12 empty] | nové |  |  | původní
číslo místnosti | název | plocha (m2) | [9 empty] | vč.výt.šachty | 99.554
0.01 | sklep | 29.9 |  |  |  | 29.9 | [9 empty] | 65.13
0.02 | sklep | 28.78 |  |  |  | 28.78 | [9 empty] | 64.32
0.03 | sklep | 28.55 |  |  |  | 28.55 | [9 empty] | 63.57
0.04 | sklep | 18.93 |  |  |  | 18.93 | [9 empty] | 50.82
0.05 | chodba | 15.62 |  |  |  | 15.62 | [9 empty] | 81.39
0.06 | sklep | 19.72 |  |  |  | 19.72 | [9 empty] | 52.8
0.07 | chodba | 20.45 |  |  |  | 20.45 | [9 empty] | 26.07
0.08 | sklad | 7.66 |  |  |  | 7.66 | [9 empty] | 43.32
sklep 2 | sklep 2 | 20.9 |  |  |  | 20.9 | [9 empty] | 70.56
schodiště |  | 20.913 |  |  |  | 20.913 | [9 empty] | 119.7
celkem 1.PP |  | 211.423 |  |  |  | 211.423 | [9 empty] | 637.68
[6 empty] | podlahy |  |  |  | stěny | [6 empty] | strop
Legenda místností 1.NP | [5 empty] | dlažba | teraco | marmoleum + sokl 70 mm | dřevěná sendvičová | omítka na původní | omítka na nové | om. pod obklad na původní | om. pod obklad na nové | hodrost. svislá | hydrost. vodor | keramický obklad | SDK podhled | omítka
číslo místnosti | název | plocha (m2) | podlaha | stěny | strop
1.1 | technická místnost | 34.55 | dlažba | omítka | SDK podhled | 34.55 |  |  |  | 60.4655 | 42.067 | [5 empty] | 34.55
1.2 | společenský sál | 58.02 | teraco | omítka | omítka |  | 58.02 |  |  | 93.456 | 1.5 | [6 empty] | 58.02
1.3 | čajová kuchyňka | 17.91 | teraco | omítka | omítka |  | 17.91 |  |  | 35.215 | 15.424 | [6 empty] | 17.91
1.4 | WC | 3.93 | dlažba | keramický obklad | SDK podhled | 3.93 |  |  |  | 0.4375 | 6.875 | 4.55 | 14.57 |  | 3.93 | 19.12 | 3.93
1.5 | předsíň | 4.35 | teraco | omítka | omítka |  | 4.35 |  |  | 2.32 | 15.618 | [6 empty] | 4.35
1.6 | salónek | 29.12 | teraco | omítka | omítka |  | 29.12 |  |  | 48.3105 | 13.386 | [6 empty] | 29.12
1.7 | zimní zahrada | 58.57 | teraco | omítka | omítka |  | 58.57 |  |  | 98.769 | [7 empty] | 58.57
1.8 | denní místnost | 23.78 | marmoleum + sokl 70 mm | omítka | omítka |  |  | 23.78 |  | 27.6735 | 24.3135 | [6 empty] | 23.78
1.9 | ordinace | 32.55 | marmoleum + sokl 70 mm | omítka | omítka |  |  | 32.55 |  | 64.4736 | [7 empty] | 32.55
1.10 | čekárna | 14.96 | marmoleum + sokl 70 mm | omítka | omítka |  |  | 14.96 |  | 30.621 | 12.264 | [6 empty] | 14.96
1.11 | WC | 1.68 | dlažba | keramický obklad | SDK podhled | 1.68 |  |  |  | 2.1995 | 2.9205 | 6.903 | 5.433 |  | 1.68 | 12.336 | 1.68
1.12 | předsíň | 2.74 | marmoleum + sokl 70 mm | keramický obklad | SDK podhled |  |  | 2.74 |  | 0.6 | 5.225 | 3.9 | 7.94 |  |  | 11.84 | 2.74
1.13 | úklid | 1.71 | dlažba | keramický obklad | SDK podhled | 1.71 |  |  |  | 2.69 | 2.69 | 6.994 | 5.524 |  | 1.71 | 12.518 | 1.71
1.14 | sklad | 3.97 | marmoleum + sokl 70 mm | omítka | omítka |  |  | 3.97 |  | 13.7025 | 12.414 | [6 empty] | 3.97
1.15 | koupelna | 3.62 | dlažba | keramický obklad | SDK podhled | 3.62 |  |  |  | 1.875 | 5.735 | 4.875 | 13.441 | 5.72 | 3.62 | 18.316 | 3.62
1.16 | předsíň | 4.5 | marmoleum + sokl 70 mm | omítka | omítka |  |  | 4.5 |  | 5.044 | 18.62 | [6 empty] | 4.5
1.17 | zádveří | 10.37 | teraco | omítka | omítka |  | 10.37 |  |  | 52.105 | 2.04 | [6 empty] | 10.37
1.18 | sklad | 22.5 | dlažba | omítka | omítka | 22.5 |  |  |  | 46.17 | 3 | [6 empty] | 22.5
1.19 | chodba | 14.93 | teraco | omítka | omítka |  | 14.93 |  |  | 55.71 | 2 | [6 empty] | 14.93
1.20 | chodba | 18.68 | teraco | omítka | omítka |  | 18.68 |  |  | 65.715 | 6.585 | [6 empty] | 18.68
1.21 | technická místnost | 5.31 | dlažba | keramický obklad | omítka | 5.31 | [5 empty] | 21.805 | 12.005 |  |  | 33.81 |  | 5.31
1.22 | úklid (sklad) | 2.9 | dlažba | omítka + obklad | SDK podhled | 2.9 |  |  |  | 2.75 | 4.81 | 7.15 | 11.036 |  | 2.9 | 18.186 | 2.9
1.23 | kadeřnictví | 13.78 | marmoleum + sokl 70 mm | omítka + obklad | SDK podhled |  |  | 13.78 |  | 3.125 | 11.915 | 6.5625 | 23.1315 |  |  | 29.694 | 13.78
1.24 | rehabilitace | 10.57 | marmoleum + sokl 70 mm | omítka + obklad | SDK podhled |  |  | 10.57 |  | 3.75 | 9.35 | 7.875 | 17.955 |  |  | 25.83 | 10.57
1.25 | WC | 4.81 | dlažba | keramický obklad | SDK podhled | 4.81 |  |  |  | 0.875 | 3.675 | 4.55 | 17.534 |  | 4.81 | 22.084 | 4.81
1.26 | sprchy + WC | 12.9 | dlažba | keramický obklad | SDK podhled | 12.9 |  |  |  | 1.52 | 12.875 | 7.904 | 58.55 | 15.938 | 12.9 | 66.454 | 12.9
1.27 | pedikůra | 9.88 | marmoleum + sokl 70 mm | omítka + obklad | SDK podhled |  |  | 9.88 |  |  | 12.68 |  | 24.948 |  |  | 24.948 | 9.88
1.28 | rehabilitace | 10 | marmoleum + sokl 70 mm | omítka + obklad | SDK podhled |  |  | 10 |  |  | 13 |  | 25.62 |  |  | 25.62 | 10
1.29 | chodba | 41.81 | teraco | keramický obklad | SDK podhled |  | 41.81 |  |  | 10.65 | 97.99 | 15.015 | 71.547 |  |  | 86.562 | 41.81
1.30 | sklad | 5.16 | dlažba | omítka | omítka | 5.16 |  |  |  |  | 25.57 | [6 empty] | 5.16
1.31 | sklep | 9.89 | teraco | omítka | omítka |  | 9.89 |  |  | 34.683 | 20.0025 | [6 empty] | 9.89
1.32 | chodba | 5.9 | teraco | omítka | omítka |  | 5.9 |  |  | 83.86 | [7 empty] | 5.9
1.1.1 | ložnice | 16.31 | dřevěná sendvičová | omítka | omítka | 16.31 |  |  |  | 54.95 | [7 empty] | 16.31
1.1.2 | předsíň | 3.22 | dlažba | omítka | omítka | 3.22 |  |  |  | 7.6475 | 14.385 | [6 empty] | 3.22
1.1.3 | koupelna | 4.1 | dlažba | keramický obklad | SDK podhled | 4.1 |  |  |  | 2.2275 | 6.3525 | 5.265 | 13.335 | 5.72 | 4.1 | 18.6 | 4.1
1.1.4 | obývací pokoj + KK | 22.65 | dřevěná sendvičová | omítka | omítka |  |  |  | 22.65 | 45.2 | 8.832 | [6 empty] | 22.65
1.1.5 | předsíň | 3.15 | dlažba | omítka | omítka | 3.15 |  |  |  | 10.073 | 8.032 | [6 empty] | 3.15
1.2.1 | koupelna | 3.98 | dlažba | keramický obklad | SDK podhled | 3.98 |  |  |  | 1.0125 | 3.465 | 5.265 | 13.335 | 5.72 | 3.98 | 18.6 | 3.98
1.2.2 | předsíň | 3.82 | dlažba | omítka | omítka | 3.82 |  |  |  | 12.08 | 20.8 | [6 empty] | 3.82
1.2.3 | ložnice | 14.25 | dřevěná sendvičová | omítka | omítka |  |  |  | 14.25 | 51.065 | [7 empty] | 14.25
1.2.4 | obývací pokoj + KK | 25.01 | dřevěná sendvičová | omítka | omítka |  |  |  | 25.01 | 38.256 | 25.942 | [6 empty] | 25.01
1.2.5 | předsíň | 3.39 | dlažba | omítka | omítka | 3.39 |  |  |  | 10.626 | 8.946 | [6 empty] | 3.39
1.3.1 | pokoj | 23.49 | dřevěná sendvičová | omítka | omítka |  |  |  | 23.49 | 55.198 | 4.57 | [6 empty] | 23.49
1.3.2 | kuchyň | 13.03 | dřevěná sendvičová | omítka | omítka |  |  |  | 13.03 | 30.765 | 65.1504 | [6 empty] | 13.03
1.3.3 | předsíň | 4.76 | dlažba | omítka | omítka | 4.76 |  |  |  | 14.0175 | 10.6575 | [6 empty] | 4.76
1.3.4 | koupelna | 4.72 | dlažba | keramický obklad | SDK podhled | 4.72 |  |  |  | 6.8095 | 5.1895 | 7.826 | 14.557 | 5.72 | 4.72 | 22.058 | 4.72
1.4.1 | pokoj | 12.19 | dřevěná sendvičová | omítka | omítka |  |  |  | 12.19 | 33.184 | 16.432 | [6 empty] | 12.19
1.4.2 | kuchyň | 11.31 | dřevěná sendvičová | omítka | omítka |  |  |  | 11.31 | 18.112 | 19.28 | [6 empty] | 11.31
1.4.3 | předsíň | 15.83 | dlažba | omítka | omítka | 15.83 |  |  |  | 39.143 | 14.43 | [6 empty] | 15.83
1.4.4 | koupelna | 4.31 | dlažba | keramický obklad | SDK podhled | 4.31 |  |  |  | 0.75 | 2.602 | 4.875 | 15.233 | 5.72 | 4.31 | 20.108 | 4.31
1.5.1 | předsíň | 7.88 | dřevěná sendvičová | omítka | omítka |  |  |  | 7.88 | 29.716 | 6.276 | [6 empty] | 7.88
1.5.2 | koupelna | 4.67 | dlažba | keramický obklad | SDK podhled | 4.67 |  |  |  | 1.638 | 4.438 | 6.084 | 14.804 | 5.72 | 4.67 | 20.888 | 4.67
1.5.3 | pokoj | 30.55 | dřevěná sendvičová | omítka | omítka |  |  |  | 30.55 | 69.798 | 3 | [6 empty] | 30.55
1.5.4 | kuchyň | 19.04 | dřevěná sendvičová | omítka | omítka |  |  |  | 19.04 | 48.64 | 3.212 | [6 empty] | 19.04
1.6.1 | koupelna | 5.49 | dlažba | keramický obklad | SDK podhled | 5.49 |  |  |  |  | 4.795 |  | 23.044 |  | 5.49 | 23.044 | 5.49
1.6.2 | předsíň | 7.3 | dřevěná sendvičová | omítka | SDK podhled |  |  |  | 7.3 | 7.75 | 21.516 | [5 empty] | 7.3
1.6.3 | pokoj + KK | 21.53 | dřevěná sendvičová | omítka | SDK podhled |  |  |  | 21.53 | 28.985 | 27.095 | [5 empty] | 21.53
1.7.1 | koupelna | 5.36 | dlažba | keramický obklad | SDK podhled | 5.36 |  |  |  | 1.25 | 3.515 | 6.5 | 16.388 |  | 5.36 | 22.888 | 5.36
1.7.2 | předsíň | 7.02 | dřevěná sendvičová | omítka | SDK podhled |  |  |  | 7.02 |  | 26.88 | [5 empty] | 7.02
1.7.3 | pokoj + KK | 30.35 | dřevěná sendvičová | omítka | SDK podhled |  |  |  | 30.35 | 34.1775 | 32.4735 | [5 empty] | 30.35
celkem 1.NP |  | 824.06 |  |  |  | 182.18 | 269.55 | 126.73 | 245.6 | 1501.8366 | 772.8109 | 133.8985 | 419.9305 | 50.258 | 64.18 | 553.504 | 253.71 | 570.35
z toho jižní křídlo |  | 220.51
Legenda místností 2.NP | [5 empty] | podlahy |  |  |  | stěny | [6 empty] | strop
číslo místnosti | název | plocha (m2) | podlaha | stěny | strop | dlažba | teraco | marmoleum + sokl 70 mm | dřevěná sendvičová | omítka na původní | omítka na nové | om. pod obklad na původní | om. pod obklad na nové | hydrost. svislá | hydrost. vodor | keramický obklad | SDK podhled | omítka
2.1 | chodba | 27.45 | teraco | omítka | omítka |  | 27.45 |  |  | 32.032 | 56.448 | [6 empty] | 27.45
2.2 | chodba | 29.29 | teraco | omítka | omítka |  | 29.29 |  |  | 93.618 | 42.498 | [6 empty] | 29.29
2.3 | hala | 49.47 | teraco | omítka | omítka |  | 49.47 |  |  | 77.106 | 32.838 | [6 empty] | 49.47
2.4 | chodba | 32.07 | teraco | omítka | omítka |  | 32.07 |  |  | 101.3915 | 34.1485 | [6 empty] | 32.07
2.5 | chodba | 14.74 | teraco | omítka | omítka |  | 14.74 |  |  | 77.004 | 9.648 | [6 empty] | 14.74
2.1.1 | pokoj + KK | 32.37 | dřevěná sendvičová | omítka | omítka |  |  |  | 32.37 | 33.81 | 32.522 | [6 empty] | 32.37
2.1.2 | koupelna | 5.16 | dlažba | keramický obklad | SDK podhled | 5.16 |  |  |  | 1.362 | 1.362 | 11.35 | 9.67 | 5.5 | 5.16 | 21.02 | 5.16
2.1.3 | předsíň | 4.16 | dřevěná sendvičová | omítka | omítka |  |  |  | 4.16 | 4.9 | 14.896 | [6 empty] | 4.16
2.2.1 | pokoj + KK | 25.16 | dřevěná sendvičová | omítka | omítka |  |  |  | 25.16 | 40.608 | 34.644 | [6 empty] | 25.16
2.2.2 | koupelna | 4.9 | dlažba | keramický obklad | SDK podhled | 4.9 |  |  |  | 3.08 | 6.93 | 7.28 | 14.7 | 5.72 | 4.9 | 21.98 | 4.9
2.2.3 | předsíň | 5.1 | dřevěná sendvičová | omítka | SDK podhled |  |  |  | 5.1 | 10.36 | 21.223 | [5 empty] | 5.1
2.3.1 | pokoj + KK | 19.19 | dřevěná sendvičová | omítka | omítka |  |  |  | 19.19 | 16.132 | 46.124 | [6 empty] | 19.19
2.3.2 | předsíň | 6.06 | dřevěná sendvičová | omítka | SDK podhled |  |  |  | 6.06 | 9.99 | 22.244 | [5 empty] | 6.06
2.3.3 | koupelna | 5.04 | dlažba | keramický obklad | SDK podhled | 5.04 |  |  |  | 2.915 | 7.095 | 6.89 | 15.09 | 5.72 | 5.04 | 21.98 | 5.04
2.4.1 | pokoj + KK | 24.79 | dřevěná sendvičová | omítka | omítka |  |  |  | 24.79 | 56.528 | 17.694 | [6 empty] | 24.79
2.4.2 | předsíň | 5.33 | dřevěná sendvičová | omítka | SDK podhled |  |  |  | 5.33 | 13.505 | 20.705 | [5 empty] | 5.33
2.4.3 | koupelna | 5.3 | dlažba | keramický obklad | SDK podhled | 5.3 |  |  |  | 2.915 | 7.315 | 6.89 | 15.61 | 5.72 | 5.3 | 22.5 | 5.3
2.5.1 | pokoj + KK | 26.37 | dřevěná sendvičová | omítka | SDK podhled |  |  |  | 26.37 | 36.733 | 36.615 | [5 empty] | 26.37
2.5.2 | předsíň | 4.98 | dřevěná sendvičová | omítka | SDK podhled |  |  |  | 4.98 | 8.9725 | 18.2885 | [5 empty] | 4.98
2.5.3 | koupelna | 5.4 | dlažba | keramický obklad | SDK podhled | 5.4 |  |  |  | 1.98 | 8.58 | 4.68 | 18.6 | 5.72 | 5.4 | 23.28 | 5.4
2.6.1 | pokoj + KK | 25.36 | dřevěná sendvičová | omítka | omítka |  |  |  | 25.36 | 53.946 | 19.7615 | [6 empty] | 25.36
2.6.2 | koupelna | 5.26 | dlažba | keramický obklad | SDK podhled | 5.26 |  |  |  |  | 10.384 |  | 22.864 | 5.72 | 5.26 | 22.864 | 5.26
2.6.3 | předsíň | 5.02 | dřevěná sendvičová | omítka | SDK podhled |  |  |  | 5.02 | 8.9725 | 17.9555 | [5 empty] | 5.02
2.7.1 | pokoj + KK | 25.7 | dřevěná sendvičová | omítka | omítka |  |  |  | 25.7 | 52.318 | 18.322 | [6 empty] | 25.7
2.7.2 | šatna | 3.61 | dřevěná sendvičová | omítka | SDK podhled |  |  |  | 3.61 | 6.6625 | 21.0505 | [5 empty] | 3.61
2.7.3 | předsíň | 4.47 | dřevěná sendvičová | omítka | SDK podhled |  |  |  | 4.47 |  | 25.115 | [5 empty] | 4.47
2.7.4 | koupelna | 4.25 | dlažba | keramický obklad | SDK podhled | 4.25 |  |  |  | 2.3375 | 6.7375 | 5.525 | 14.245 | 5.72 | 4.25 | 19.77 | 4.25
2.8.1 | pokoj + KK | 17.98 | dřevěná sendvičová | omítka | omítka |  |  |  | 17.98 | 15.725 | 45.362 | [6 empty] | 17.98
2.8.2 | koupelna | 4.12 | dlažba | keramický obklad | SDK podhled | 4.12 |  |  |  | 2.508 | 6.633 | 5.928 | 13.998 | 5.72 | 4.12 | 19.926 | 4.12
2.8.3 | předsíň | 4.37 | dřevěná sendvičová | omítka | SDK podhled |  |  |  | 4.37 | 8.436 | 16.383 | [5 empty] | 4.37
2.9.1 | pokoj + KK | 24.13 | dřevěná sendvičová | omítka | omítka |  |  |  | 24.13 | 36.8335 | 61.4762 | [6 empty] | 24.13
2.9.2 | předsíň | 6.64 | dřevěná sendvičová | omítka | SDK podhled |  |  |  | 6.64 | 19.2955 | 15.9355 | [5 empty] | 6.64
2.9.3 | koupelna | 4.52 | dlažba | keramický obklad | SDK podhled | 4.52 |  |  |  | 2.0515 | 7.2545 | 4.849 | 15.467 | 5.72 | 4.52 | 20.316 | 4.52
2.10.1 | pokoj + KK | 23.42 | dřevěná sendvičová | omítka | omítka |  |  |  | 23.42 | 49.9685 | 19.3545 | [6 empty] | 23.42
2.10.2 | pokoj | 17.5 | dřevěná sendvičová | omítka | omítka |  |  |  | 17.5 | 42.587 | 19.41 | [6 empty] | 17.5
2.10.3 | ložnice | 16.93 | dřevěná sendvičová | omítka | omítka |  |  |  | 16.93 | 42.0135 | 19.41 | [6 empty] | 16.93
2.10.4 | koupelna | 4.99 | dlažba | keramický obklad | SDK podhled | 4.99 |  |  |  | 5.06 | 5.06 | 10.28 | 11.96 | 5.72 | 4.99 | 22.24 | 4.99
2.10.5 | WC | 1.92 | dlažba | keramický obklad | SDK podhled | 1.92 |  |  |  | 1.21 | 5.06 | 2.86 | 10.28 |  | 1.92 | 13.14 | 1.92
2.10.6 | předsíň | 3.11 | dřevěná sendvičová | omítka | omítka |  |  |  | 3.11 | 12.6355 | 9.2755 | [6 empty] | 3.11
2.11.1 | předsíň | 6.78 | dřevěná sendvičová | omítka | SDK podhled |  |  |  | 6.78 | 16.28 | 24.464 | [5 empty] | 6.78
2.11.2 | pokoj + KK | 21.51 | dřevěná sendvičová | omítka | omítka |  |  |  | 21.51 | 34.7245 | 33.0815 | [6 empty] | 21.51
2.11.3 | koupelna | 4.76 | dlažba | keramický obklad | SDK podhled | 4.76 |  |  |  | 1.65 | 9.273 | 3.9 | 20.368 | 5.72 | 4.76 | 23.696 | 4.76
2.12.1 | předsíň | 6.81 | dlažba | omítka | SDK podhled | 6.81 |  |  |  | 11.3035 | 26.6955 | [5 empty] | 6.81
2.12.2 | pokoj + KK | 31.32 | dřevěná sendvičová | omítka | omítka |  |  |  | 31.32 | 37.9805 | 56.3025 | [6 empty] | 31.32
2.12.3 | koupelna | 5.39 | dlažba | keramický obklad | SDK podhled | 5.39 |  |  |  | 5.313 | 5.313 | 12.558 | 10.878 | 5.72 | 5.39 | 23.436 | 5.39
2.12.4 | předsíň | 2.28 | dřevěná sendvičová | omítka | SDK podhled |  |  |  | 2.28 | 4.625 | 14.215 | [5 empty] | 2.28
2.13.1 | pokoj + KK | 43.51 | dřevěná sendvičová | omítka | omítka |  |  |  | 43.51 | 98.272 | 41.373 | [6 empty] | 43.51
2.13.2 | WC | 2.16 | dlažba | keramický obklad | SDK podhled | 2.16 |  |  |  | 1.21 | 3.71 | 2.86 | 11.06 |  | 2.16 | 13.92 | 2.16
2.13.3 | koupelna | 5.65 | dlažba | keramický obklad | SDK podhled | 5.65 |  |  |  | 5.577 | 5.577 | 13.182 | 11.502 | 5.72 | 5.65 | 24.684 | 5.65
2.13.4 | ložnice | 16.44 | dřevěná sendvičová | omítka | SDK podhled |  |  |  | 16.44 | 30.784 | 21.208 | [5 empty] | 16.44
2.14.1 | předsíň | 4.06 | dřevěná sendvičová | omítka | SDK podhled |  |  |  | 4.06 | 5.425 | 14.186 | [5 empty] | 4.06
2.14.2 | koupelna | 7.02 | dlažba | keramický obklad | SDK podhled | 7.02 |  |  |  | 2.7 | 2.68 | 13.936 | 12.256 | 5.72 | 7.02 | 26.192 | 7.02
2.14.3 | pokoj + KK | 34.57 | dřevěná sendvičová | omítka | omítka |  |  |  | 34.57 | 20.3205 | 50.1925 | [6 empty] | 34.57
2.14.4 | ložnice | 16.84 | dřevěná sendvičová | omítka | SDK podhled |  |  |  | 16.84 | 25.73 | 24.608 | [5 empty] | 16.84
2.15.1 | koupelna | 7.09 | dlažba | keramický obklad | SDK podhled | 7.09 |  |  |  | 2.7225 | 2.7225 | 14.157 | 12.477 | 5.72 | 7.09 | 26.634 | 7.09
2.15.2 | předsíň | 4.23 | dřevěná sendvičová | omítka | SDK podhled |  |  |  | 4.23 | 5.797 | 14.403 | [5 empty] | 4.23
2.15.3 | pokoj + KK | 35.42 | dřevěná sendvičová | omítka | omítka |  |  |  | 35.42 | 19.8555 | 50.3165 | [6 empty] | 35.42
2.15.4 | ložnice | 16.45 | dřevěná sendvičová | omítka | SDK podhled |  |  |  | 16.45 | 25.854 | 24.174 | [5 empty] | 16.45
2.16.1 | pokoj + KK | 34.42 | dřevěná sendvičová | omítka | omítka |  |  |  | 34.42 | 46.998 | 34.552 | [6 empty] | 34.42
2.16.2 | koupelna | 4.71 | dlažba | keramický obklad | SDK podhled | 4.71 |  |  |  |  | 2.625 |  | 20.195 | 5.72 | 4.71 | 20.195 | 4.71
2.16.3 | předsíň | 4.29 | dřevěná sendvičová | omítka | SDK podhled |  |  |  | 4.29 | 5.95 | 16.422 | [5 empty] | 4.29
2.17.1 | pokoj + KK | 26.82 | dřevěná sendvičová | omítka | omítka |  |  |  | 26.82 | 11.97 | 45.43 | [6 empty] | 26.82
2.17.2 | předsíň | 4.89 | dřevěná sendvičová | omítka | SDK podhled |  |  |  | 4.89 |  | 20.58 | [5 empty] | 4.89
2.17.3 | koupelna | 4.72 | dlažba | keramický obklad | SDK podhled | 4.72 |  |  |  |  | 2.61 |  | 20.94 | 5.72 | 4.72 | 20.94 | 4.72
2.18.1 | pokoj + KK | 21.4 | dřevěná sendvičová | omítka | omítka |  |  |  | 21.4 | 12.992 | 35.252 | [6 empty] | 21.4
2.18.2 | předsíň | 7.85 | dřevěná sendvičová | omítka | SDK podhled |  |  |  | 7.85 |  | 30.184 | [5 empty] | 7.85
2.18.3 | předsíň | 2.59 | dlažba | omítka | SDK podhled | 2.59 |  |  |  |  | 14.42 | [5 empty] | 2.59
2.18.4 | koupelna | 5.13 | dlažba | keramický obklad | SDK podhled | 5.13 |  |  |  |  | 2.79 |  | 22.5 | 5.72 | 5.13 | 22.5 | 5.13
2.19.1 | pokoj + KK | 26.84 | dřevěná sendvičová | omítka | omítka |  |  |  | 26.84 | 11.55 | 46.522 | [6 empty] | 26.84
2.19.2 | předsíň | 4.47 | dřevěná sendvičová | omítka | SDK podhled |  |  |  | 4.47 |  | 17.92 | [5 empty] | 4.47
2.19.3 | koupelna | 4.78 | dlažba | keramický obklad | SDK podhled | 4.78 |  |  |  |  | 2.625 |  | 21.07 | 5.72 | 4.78 | 21.07 | 4.78
celkem 2.NP |  | 960.83 |  |  |  | 111.67 | 153.02 | 0 | 696.14 | 1433.0865 | 1518.1852 | 127.125 | 325.73 | 108.46 | 102.27 | 452.283 | 272.2 | 688.63
z toho jižní křídlo |  | 222.05
[9 empty] | 1784.89 | [6 empty] | 1005.787
| celkový součet | 1996.313

## pozn
Poznámky
V Rozkladu ceny - je uvažováno následující:
1. | Stratigrafický průzkum fasády a štukového stropu v místnosti č.2.6.1. je součástí přípravy k vypracování dokumentace k provedení stavby a je zahrnut v celkové rekapitulaci.
2. | Vlhkostní průzkum zdiva včetně návrhu opatření k sanaci a odstranění vlhkosti odborou firmou je součástí přípravy k vypracování dokumentace k provedení stavby a je zahrnut v celkové rekapitulaci.
3. | Provedení zaměření a pasportizaci průduchů po patrech a jejich posouzení s ohledem na jejich využití pro ventilaci je součástí přípravy k vypracování dokumentace k provedení stavby a je zahrnut v celkové rekapitulaci.
4. | Provedení sond určených statikem a osazení sádrových terčů na vybrané trhliny je součástí přípravy k vypracování dokumentace k provedení stavby a je zahrnut v celkové rekapitulaci.
5. | Doplnění zaměření nepřístupných prostorů je součástí přípravy k vypracování dokumentace k provedení stavby a je zahrnut v celkové rekapitulaci.
6. | Vypracování restaurátorských záměrů na obnovu hodnotných umělecko-řemeslných prvků je součástí přípravy k vypracování dokumentace k provedení stavby a je zahrnut v celkové rekapitulaci.
7. | Není zahrnuto: dodávka a montáž veškerého vnitřního vybavení a nábyteku - skříně, stoly, postele, židle, apod.
8. | Není zahrnuto: dodávka a montáž koupelnových doplňků a zrcadel.